Live | 211245979 |  | 10 | 17 | 26030 | 19270 | 23000 | 3.21 | 2.75 | 25910 | 3.23 | 1.92 | 8.5 | 7.65
Live | 211245978 |  | 10 | 17 | 26030 | 19270 | 23000 | 3.21 | 2.75 | 25910 | 3.23 | 1.92 | 8.5 | 7.65
Live | 211245977 |  | 10 | 17 | 26030 | 19270 | 23000 | 3.21 | 2.75 | 25910 | 3.23 | 1.92 | 8.5 | 7.65
Live | 211245976 |  | 10 | 17 | 26030 | 19270 | 23000 | 3.21 | 2.75 | 25910 | 3.23 | 1.92 | 8.5 | 7.65
Live | 211245975 |  | 10 | 17 | 26030 | 19270 | 23000 | 3.21 | 2.75 | 25910 | 3.23 | 1.92 | 8.5 | 7.65
Live | 211245974 |  | 10 | 17 | 26030 | 19270 | 23000 | 3.21 | 2.75 | 25910 | 3.23 | 1.92 | 8.5 | 7.65
Live | 211245973 |  | 10 | 17 | 26030 | 19270 | 23000 | 3.21 | 2.75 | 25910 | 3.23 | 1.92 | 8.5 | 7.65
Live | 211245972 |  | 10 | 17 | 26030 | 19270 | 23000 | 3.21 | 2.75 | 25910 | 3.23 | 1.92 | 8.5 | 7.65
Live | 211245971 |  | 10 | 17 | 26030 | 19270 | 23000 | 3.21 | 2.75 | 25910 | 3.23 | 1.92 | 8.5 | 7.65
Live | 211245970 |  | 10 | 17 | 26030 | 19270 | 23000 | 3.21 | 2.75 | 25910 | 3.23 | 1.92 | 8.5 | 7.65
Live | 211245969 |  | 10.5 | 18 | 26470 | 19580 | 23000 | 3.36 | 2.85 | 26720 | 3.4 | 1.92 | 9 | 7.8
Live | 211245968 |  | 10.5 | 18 | 26470 | 19580 | 23000 | 3.36 | 2.85 | 26720 | 3.4 | 1.92 | 9 | 7.8
Live | 211245967 |  | 10.5 | 18 | 26470 | 19580 | 23000 | 3.36 | 2.85 | 26720 | 3.4 | 1.92 | 9 | 7.8
Live | 211245966 |  | 10.5 | 18 | 26470 | 19580 | 23000 | 3.36 | 2.85 | 26720 | 3.4 | 1.92 | 9 | 7.8
Live | 211245965 |  | 10.5 | 18 | 26470 | 19580 | 23000 | 3.36 | 2.85 | 26720 | 3.4 | 1.92 | 9 | 7.8
Live | 211245964 |  | 10.5 | 18 | 26470 | 19580 | 23000 | 3.36 | 2.85 | 26720 | 3.4 | 1.92 | 9 | 7.8
Live | 211245963 |  | 10.5 | 18 | 26470 | 19580 | 23000 | 3.36 | 2.85 | 26720 | 3.4 | 1.92 | 9 | 7.8
Live | 211245962 |  | 10.5 | 18 | 26470 | 19580 | 23000 | 3.36 | 2.85 | 26720 | 3.4 | 1.92 | 9 | 7.8
Live | 211245961 |  | 10.5 | 18 | 26470 | 19580 | 23000 | 3.36 | 2.85 | 26720 | 3.4 | 1.92 | 9 | 7.8
Live | 211245960 |  | 10.5 | 18 | 26470 | 19580 | 23000 | 3.36 | 2.85 | 26720 | 3.4 | 1.92 | 9 | 7.8
Live | 211245959 |  | 10.5 | 18 | 26470 | 19580 | 23000 | 3.36 | 2.85 | 26720 | 3.4 | 1.92 | 9 | 7.8
Live | 211245958 |  | 10.5 | 18 | 26470 | 19580 | 23000 | 3.36 | 2.85 | 26720 | 3.4 | 1.92 | 9 | 7.8
Live | 211245957 |  | 10.5 | 18 | 26470 | 19580 | 23000 | 3.36 | 2.85 | 26720 | 3.4 | 1.92 | 9 | 7.8
Live | 211245956 |  | 10.5 | 18 | 26470 | 19580 | 23000 | 3.36 | 2.85 | 26720 | 3.4 | 1.92 | 9 | 7.8
Live | 211245955 |  | 10.5 | 18 | 26470 | 19580 | 23000 | 3.36 | 2.85 | 26720 | 3.4 | 1.92 | 9 | 7.8
Live | 211245954 |  | 10.5 | 18 | 26470 | 19580 | 23000 | 3.36 | 2.85 | 26720 | 3.4 | 1.92 | 9 | 7.8
Live | 211245953 |  | 10.5 | 18 | 26470 | 19580 | 23000 | 3.36 | 2.85 | 26720 | 3.4 | 1.92 | 9 | 7.8
Live | 211245952 |  | 10.5 | 18 | 26470 | 19580 | 23000 | 3.36 | 2.85 | 26720 | 3.4 | 1.92 | 9 | 7.8
Live | 211245951 |  | 10.5 | 18 | 26470 | 19580 | 23000 | 3.36 | 2.85 | 26720 | 3.4 | 1.92 | 9 | 7.8
Live | 211245950 |  | 10.5 | 18 | 26470 | 19580 | 23000 | 3.36 | 2.85 | 26720 | 3.4 | 1.92 | 9 | 7.8
Live | 211245949 |  | 10.5 | 18 | 26470 | 19580 | 23000 | 3.36 | 2.85 | 26720 | 3.4 | 1.92 | 9 | 7.8
Live | 211245948 |  | 10.5 | 18 | 26470 | 19580 | 23000 | 3.36 | 2.85 | 26720 | 3.4 | 1.92 | 9 | 7.8
Live | 211245947 |  | 10 | 17.5 | 26030 | 19780 | 25800 | 3.21 | 2.8 | 27320 | 3.34 | 2.18 | 9 | 8.4
Live | 211245946 |  | 10 | 17.5 | 26030 | 19780 | 25800 | 3.21 | 2.8 | 27320 | 3.34 | 2.18 | 9 | 8.4
Live | 211245945 |  | 10 | 17.5 | 26030 | 19780 | 25800 | 3.21 | 2.8 | 27320 | 3.34 | 2.18 | 9 | 8.4
Live | 211245944 |  | 10 | 17.5 | 26030 | 19780 | 25800 | 3.21 | 2.8 | 27320 | 3.34 | 2.18 | 9 | 8.4
Live | 211245943 |  | 10 | 17.5 | 26030 | 19780 | 25800 | 3.21 | 2.8 | 27320 | 3.34 | 2.18 | 9 | 8.4
Live | 211245942 |  | 10 | 17.5 | 26030 | 19780 | 25800 | 3.21 | 2.8 | 27320 | 3.34 | 2.18 | 9 | 8.4
Live | 211245941 |  | 10 | 17.5 | 26030 | 19780 | 25800 | 3.21 | 2.8 | 27320 | 3.34 | 2.18 | 9 | 8.4
Live | 211245940 |  | 10 | 17.5 | 26030 | 19780 | 25800 | 3.21 | 2.8 | 27320 | 3.34 | 2.18 | 9 | 8.4
Live | 211245939 |  | 10 | 17.5 | 26030 | 19780 | 25800 | 3.21 | 2.8 | 27320 | 3.34 | 2.18 | 9 | 8.4
Live | 211245938 |  | 10 | 17.5 | 26030 | 19780 | 25800 | 3.21 | 2.8 | 27320 | 3.34 | 2.18 | 9 | 8.4
Live | 211245937 |  | 10 | 17.5 | 26030 | 19780 | 25800 | 3.21 | 2.8 | 27320 | 3.34 | 2.18 | 9 | 8.4
Live | 211245936 |  | 10 | 15 | 27340 | 20180 | 21800 | 3.21 | 2.84 | 27920 | 3.53 | 1.8 | 8.5 | 7.5
Live | 211245935 |  | 10 | 15 | 27340 | 20180 | 21800 | 3.21 | 2.84 | 27920 | 3.53 | 1.8 | 8.5 | 7.5
Live | 211245934 |  | 10 | 15 | 27340 | 20180 | 21800 | 3.21 | 2.84 | 27920 | 3.53 | 1.8 | 8.5 | 7.5
Live | 211245933 |  | 10 | 15 | 27340 | 20180 | 21800 | 3.21 | 2.84 | 27920 | 3.53 | 1.8 | 8.5 | 7.5
Live | 211245932 |  | 10 | 15 | 27340 | 20180 | 21800 | 3.21 | 2.84 | 27920 | 3.53 | 1.8 | 8.5 | 7.5
Live | 211245931 |  | 10 | 15 | 27340 | 20180 | 21800 | 3.21 | 2.84 | 27920 | 3.53 | 1.8 | 8.5 | 7.5
Live | 211245930 |  | 10 | 15 | 27340 | 20180 | 21800 | 3.21 | 2.84 | 27920 | 3.53 | 1.8 | 8.5 | 7.5
Live | 211245929 |  | 10 | 15 | 27340 | 20180 | 21800 | 3.21 | 2.84 | 27920 | 3.53 | 1.8 | 8.5 | 7.5
Live | 211245928 |  | 10 | 15 | 27340 | 20180 | 21800 | 3.21 | 2.84 | 27920 | 3.53 | 1.8 | 8.5 | 7.5
Live | 211245927 |  | 10 | 15 | 27340 | 20180 | 21800 | 3.21 | 2.84 | 27920 | 3.53 | 1.8 | 8.5 | 7.5
Live | 211245926 |  | 10 | 15 | 27340 | 20180 | 21800 | 3.21 | 2.84 | 27920 | 3.53 | 1.8 | 8.5 | 7.5
Live | 211245925 |  | 10 | 15.2 | 27340 | 20180 | 21800 | 3.21 | 2.84 | 27920 | 3.53 | 1.8 | 8.5 | 7.5
Live | 211245924 |  | 10 | 15.2 | 27340 | 20180 | 21800 | 3.21 | 2.84 | 27920 | 3.53 | 1.8 | 8.5 | 7.5
Live | 211245923 |  | 10 | 15.2 | 27340 | 20180 | 21800 | 3.21 | 2.84 | 27920 | 3.53 | 1.8 | 8.5 | 7.5
Live | 211245922 |  | 10 | 15.2 | 27340 | 20180 | 21800 | 3.21 | 2.84 | 27920 | 3.53 | 1.8 | 8.5 | 7.5
Live | 211245921 |  | 10 | 15.2 | 27340 | 20180 | 21800 | 3.21 | 2.84 | 27920 | 3.53 | 1.8 | 8.5 | 7.5
Live | 211245920 |  | 10 | 15.2 | 27340 | 20180 | 21800 | 3.21 | 2.84 | 27920 | 3.53 | 1.8 | 8.5 | 7.5
Live | 211245919 |  | 10 | 15.2 | 27340 | 20180 | 21800 | 3.21 | 2.84 | 27920 | 3.53 | 1.8 | 8.5 | 7.5
Live | 211245918 |  | 10 | 15.2 | 27340 | 20180 | 21800 | 3.21 | 2.84 | 27920 | 3.53 | 1.8 | 8.5 | 7.5
Live | 211245917 |  | 10 | 15.2 | 27340 | 20180 | 21800 | 3.21 | 2.84 | 27920 | 3.53 | 1.8 | 8.5 | 7.5
Live | 211245916 |  | 10 | 15.2 | 27340 | 20180 | 21800 | 3.21 | 2.84 | 27920 | 3.53 | 1.8 | 8.5 | 7.5
Live | 211245915 |  | 10 | 15.2 | 27340 | 20180 | 21800 | 3.21 | 2.84 | 27920 | 3.53 | 1.8 | 8.5 | 7.5
Live | 211245914 |  | 10.5 | 18 | 28220 | 19880 | 21000 | 3.36 | 2.99 | 27720 | 3.81 | 1.8 | 9 | 7.55
Live | 211245913 |  | 10.5 | 18 | 28220 | 19880 | 21000 | 3.36 | 2.99 | 27720 | 3.81 | 1.8 | 9 | 7.55
Live | 211245912 |  | 10.5 | 18 | 28220 | 19880 | 21000 | 3.36 | 2.99 | 27720 | 3.81 | 1.8 | 9 | 7.55
Live | 211245911 |  | 10.5 | 18 | 28220 | 19880 | 21000 | 3.36 | 2.99 | 27720 | 3.81 | 1.8 | 9 | 7.55
Live | 211245910 |  | 10.5 | 18 | 28220 | 19880 | 21000 | 3.36 | 2.99 | 27720 | 3.81 | 1.8 | 9 | 7.55
Live | 211245909 |  | 10.5 | 18 | 28220 | 19880 | 21000 | 3.36 | 2.99 | 27720 | 3.81 | 1.8 | 9 | 7.55
Live | 211245908 |  | 10.5 | 18 | 28220 | 19880 | 21000 | 3.36 | 2.99 | 27720 | 3.81 | 1.8 | 9 | 7.55
Live | 211245907 |  | 10.5 | 18 | 28220 | 19880 | 21000 | 3.36 | 2.99 | 27720 | 3.81 | 1.8 | 9 | 7.55
Live | 211245906 |  | 10.5 | 18 | 28220 | 19880 | 21000 | 3.36 | 2.99 | 27720 | 3.81 | 1.8 | 9 | 7.55
Live | 211245905 |  | 10.5 | 18 | 28220 | 19880 | 21000 | 3.36 | 2.99 | 27720 | 3.81 | 1.8 | 9 | 7.55
Live | 211245904 |  | 10.5 | 18 | 28220 | 19880 | 21000 | 3.36 | 2.99 | 27720 | 3.81 | 1.8 | 9 | 7.55
Live | 211245903 |  | 10.5 | 18 | 28220 | 19880 | 21000 | 3.36 | 2.99 | 27720 | 3.81 | 1.8 | 9 | 7.55
Live | 211245902 |  | 10.5 | 18 | 28220 | 19880 | 21000 | 3.36 | 2.99 | 27720 | 3.81 | 1.8 | 9 | 7.55
Live | 211245901 |  | 10.5 | 18 | 28220 | 19880 | 21000 | 3.36 | 2.99 | 27720 | 3.81 | 1.8 | 9 | 7.55
Live | 211245900 |  | 10.5 | 18 | 28220 | 19880 | 21000 | 3.36 | 2.99 | 27720 | 3.81 | 1.8 | 9 | 7.55
Live | 211245899 |  | 10.5 | 18 | 28220 | 19880 | 21000 | 3.36 | 2.99 | 27720 | 3.81 | 1.8 | 9 | 7.55
Live | 211245898 |  | 10.5 | 18 | 28220 | 19880 | 21000 | 3.36 | 2.99 | 27720 | 3.81 | 1.8 | 9 | 7.55
Live | 211245897 |  | 10.5 | 18 | 28220 | 19880 | 21000 | 3.36 | 2.99 | 27720 | 3.81 | 1.8 | 9 | 7.55
Live | 211245896 |  | 10.5 | 18 | 28220 | 19880 | 21000 | 3.36 | 2.99 | 27720 | 3.81 | 1.8 | 9 | 7.55
Live | 211245895 |  | 10.5 | 18 | 28220 | 19880 | 21000 | 3.36 | 2.99 | 27720 | 3.81 | 1.8 | 9 | 7.55
Live | 211245894 |  | 10.5 | 18 | 28220 | 19880 | 21000 | 3.36 | 2.99 | 27720 | 3.81 | 1.8 | 9 | 7.55
Live | 211245893 |  | 10.5 | 18 | 28220 | 19880 | 21000 | 3.36 | 2.99 | 27720 | 3.81 | 1.8 | 9 | 7.55
Live | 211245892 |  | 10 | 17 | 25810 | 19880 | 25600 | 3.21 | 2.8 | 27320 | 3.29 | 2.14 | 9 | 8.3
Live | 211245891 |  | 10 | 17 | 25810 | 19880 | 25600 | 3.21 | 2.8 | 27320 | 3.29 | 2.14 | 9 | 8.3
Live | 211245890 |  | 10 | 17 | 25810 | 19880 | 25600 | 3.21 | 2.8 | 27320 | 3.29 | 2.14 | 9 | 8.3
Live | 211245889 |  | 10 | 17 | 25810 | 19880 | 25600 | 3.21 | 2.8 | 27320 | 3.29 | 2.14 | 9 | 8.3
Live | 211245888 |  | 10 | 17 | 25810 | 19880 | 25600 | 3.21 | 2.8 | 27320 | 3.29 | 2.14 | 9 | 8.3
Live | 211245887 |  | 10 | 17 | 25810 | 19880 | 25600 | 3.21 | 2.8 | 27320 | 3.29 | 2.14 | 9 | 8.3
Live | 211245886 |  | 10 | 17 | 25810 | 19880 | 25600 | 3.21 | 2.8 | 27320 | 3.29 | 2.14 | 9 | 8.3
Live | 211245885 |  | 10 | 17 | 25810 | 19880 | 25600 | 3.21 | 2.8 | 27320 | 3.29 | 2.14 | 9 | 8.3
Live | 211245884 |  | 10 | 17 | 25810 | 19880 | 25600 | 3.21 | 2.8 | 27320 | 3.29 | 2.14 | 9 | 8.3
Live | 211245883 |  | 10 | 17 | 25810 | 19880 | 25600 | 3.21 | 2.8 | 27320 | 3.29 | 2.14 | 9 | 8.3
Live | 211245882 |  | 10 | 17 | 25810 | 19880 | 25600 | 3.21 | 2.8 | 27320 | 3.29 | 2.14 | 9 | 8.3
Live | 211245881 |  | 10 | 15.2 | 27560 | 20290 | 21600 | 3.21 | 2.86 | 27920 | 3.59 | 1.78 | 9 | 7.5
Live | 211245880 |  | 10 | 15.2 | 27560 | 20290 | 21600 | 3.21 | 2.86 | 27920 | 3.59 | 1.78 | 9 | 7.5
Live | 211245879 |  | 10 | 15.2 | 27560 | 20290 | 21600 | 3.21 | 2.86 | 27920 | 3.59 | 1.78 | 9 | 7.5
Live | 211245878 |  | 10 | 15.2 | 27560 | 20290 | 21600 | 3.21 | 2.86 | 27920 | 3.59 | 1.78 | 9 | 7.5
Live | 211245877 |  | 10 | 15.2 | 27560 | 20290 | 21600 | 3.21 | 2.86 | 27920 | 3.59 | 1.78 | 9 | 7.5
Live | 211245876 |  | 10 | 15.2 | 27560 | 20290 | 21600 | 3.21 | 2.86 | 27920 | 3.59 | 1.78 | 9 | 7.5
Live | 211245875 |  | 10 | 15.2 | 27560 | 20290 | 21600 | 3.21 | 2.86 | 27920 | 3.59 | 1.78 | 9 | 7.5
Live | 211245874 |  | 10 | 15.2 | 27560 | 20290 | 21600 | 3.21 | 2.86 | 27920 | 3.59 | 1.78 | 9 | 7.5
Live | 211245873 |  | 10 | 15.2 | 27560 | 20290 | 21600 | 3.21 | 2.86 | 27920 | 3.59 | 1.78 | 9 | 7.5
Live | 211245872 |  | 10 | 15.2 | 27560 | 20290 | 21600 | 3.21 | 2.86 | 27920 | 3.59 | 1.78 | 9 | 7.5
Live | 211245871 |  | 10 | 15.2 | 27560 | 20290 | 21600 | 3.21 | 2.86 | 27920 | 3.59 | 1.78 | 9 | 7.5
Live | 211245870 |  | 9.5 | 15 | 26250 | 20180 | 24200 | 3.04 | 2.75 | 27920 | 3.37 | 1.96 | 8.5 | 7.85
Live | 211245869 |  | 9.5 | 15 | 26250 | 20180 | 24200 | 3.04 | 2.75 | 27920 | 3.37 | 1.96 | 8.5 | 7.85
Live | 211245868 |  | 9.5 | 15 | 26250 | 20180 | 24200 | 3.04 | 2.75 | 27920 | 3.37 | 1.96 | 8.5 | 7.85
Live | 211245867 |  | 9.5 | 15 | 26250 | 20180 | 24200 | 3.04 | 2.75 | 27920 | 3.37 | 1.96 | 8.5 | 7.85
Live | 211245866 |  | 9.5 | 15 | 26250 | 20180 | 24200 | 3.04 | 2.75 | 27920 | 3.37 | 1.96 | 8.5 | 7.85
Live | 211245865 |  | 9.5 | 15 | 26250 | 20180 | 24200 | 3.04 | 2.75 | 27920 | 3.37 | 1.96 | 8.5 | 7.85
Live | 211245864 |  | 9.5 | 15 | 26250 | 20180 | 24200 | 3.04 | 2.75 | 27920 | 3.37 | 1.96 | 8.5 | 7.85
Live | 211245863 |  | 9.5 | 15 | 26250 | 20180 | 24200 | 3.04 | 2.75 | 27920 | 3.37 | 1.96 | 8.5 | 7.85
Live | 211245862 |  | 9.5 | 15 | 26250 | 20180 | 24200 | 3.04 | 2.75 | 27920 | 3.37 | 1.96 | 8.5 | 7.85
Live | 211245861 |  | 9.5 | 15 | 26250 | 20180 | 24200 | 3.04 | 2.75 | 27920 | 3.37 | 1.96 | 8.5 | 7.85
Live | 211245860 |  | 9.5 | 15 | 26250 | 20180 | 24200 | 3.04 | 2.75 | 27920 | 3.37 | 1.96 | 8.5 | 7.85
Live | 211245859 |  | 10.5 | 17.5 | 26250 | 18760 | 22000 | 3.36 | 2.7 | 25110 | 3.2 | 1.84 | 8 | 7.35
Live | 211245858 |  | 10.5 | 17.5 | 26250 | 18760 | 22000 | 3.36 | 2.7 | 25110 | 3.2 | 1.84 | 8 | 7.35
Live | 211245857 |  | 10.5 | 17.5 | 26250 | 18760 | 22000 | 3.36 | 2.7 | 25110 | 3.2 | 1.84 | 8 | 7.35
Live | 211245856 |  | 10.5 | 17.5 | 26250 | 18760 | 22000 | 3.36 | 2.7 | 25110 | 3.2 | 1.84 | 8 | 7.35
Live | 211245855 |  | 10.5 | 17.5 | 26250 | 18760 | 22000 | 3.36 | 2.7 | 25110 | 3.2 | 1.84 | 8 | 7.35
Live | 211245854 |  | 10.5 | 17.5 | 26250 | 18760 | 22000 | 3.36 | 2.7 | 25110 | 3.2 | 1.84 | 8 | 7.35
Live | 211245853 |  | 10.5 | 17.5 | 26250 | 18760 | 22000 | 3.36 | 2.7 | 25110 | 3.2 | 1.84 | 8 | 7.35
Live | 211245852 |  | 10.5 | 17.5 | 26250 | 18760 | 22000 | 3.36 | 2.7 | 25110 | 3.2 | 1.84 | 8 | 7.35
Live | 211245851 |  | 10.5 | 17.5 | 26250 | 18760 | 22000 | 3.36 | 2.7 | 25110 | 3.2 | 1.84 | 8 | 7.35
Live | 211245850 |  | 10.5 | 17.5 | 26250 | 18760 | 22000 | 3.36 | 2.7 | 25110 | 3.2 | 1.84 | 8 | 7.35
Live | 211245849 |  | 10.5 | 17.5 | 26250 | 18760 | 22000 | 3.36 | 2.7 | 25110 | 3.2 | 1.84 | 8 | 7.35
Live | 211245848 |  | 10 | 16.5 | 26470 | 19370 | 22600 | 3.21 | 2.73 | 26110 | 3.3 | 1.86 | 8.5 | 7.5
Live | 211245847 |  | 10 | 16.5 | 26470 | 19370 | 22600 | 3.21 | 2.73 | 26110 | 3.3 | 1.86 | 8.5 | 7.5
Live | 211245846 |  | 10 | 16.5 | 26470 | 19370 | 22600 | 3.21 | 2.73 | 26110 | 3.3 | 1.86 | 8.5 | 7.5
Live | 211245845 |  | 10 | 16.5 | 26470 | 19370 | 22600 | 3.21 | 2.73 | 26110 | 3.3 | 1.86 | 8.5 | 7.5
Live | 211245844 |  | 10 | 16.5 | 26470 | 19370 | 22600 | 3.21 | 2.73 | 26110 | 3.3 | 1.86 | 8.5 | 7.5
Live | 211245843 |  | 10 | 16.5 | 26470 | 19370 | 22600 | 3.21 | 2.73 | 26110 | 3.3 | 1.86 | 8.5 | 7.5
Live | 211245842 |  | 10 | 16.5 | 26470 | 19370 | 22600 | 3.21 | 2.73 | 26110 | 3.3 | 1.86 | 8.5 | 7.5
Live | 211245841 |  | 10 | 16.5 | 26470 | 19370 | 22600 | 3.21 | 2.73 | 26110 | 3.3 | 1.86 | 8.5 | 7.5
Live | 211245840 |  | 10 | 16.5 | 26470 | 19370 | 22600 | 3.21 | 2.73 | 26110 | 3.3 | 1.86 | 8.5 | 7.5
Live | 211245839 |  | 10 | 16.5 | 26470 | 19370 | 22600 | 3.21 | 2.73 | 26110 | 3.3 | 1.86 | 8.5 | 7.5
Live | 211245838 |  | 10 | 16.5 | 26470 | 19370 | 22600 | 3.21 | 2.73 | 26110 | 3.3 | 1.86 | 8.5 | 7.5
Live | 211245837 |  | 10 | 17 | 26250 | 19370 | 23400 | 3.21 | 2.72 | 26310 | 3.25 | 1.94 | 8.5 | 7.65
Live | 211245836 |  | 10 | 17 | 26250 | 19370 | 23400 | 3.21 | 2.72 | 26310 | 3.25 | 1.94 | 8.5 | 7.65
Live | 211245835 |  | 10 | 17 | 26250 | 19370 | 23400 | 3.21 | 2.72 | 26310 | 3.25 | 1.94 | 8.5 | 7.65
Live | 211245834 |  | 10 | 17 | 26250 | 19370 | 23400 | 3.21 | 2.72 | 26310 | 3.25 | 1.94 | 8.5 | 7.65
Live | 211245833 |  | 10 | 17 | 26250 | 19370 | 23400 | 3.21 | 2.72 | 26310 | 3.25 | 1.94 | 8.5 | 7.65
Live | 211245832 |  | 10 | 17 | 26250 | 19370 | 23400 | 3.21 | 2.72 | 26310 | 3.25 | 1.94 | 8.5 | 7.65
Live | 211245831 |  | 10 | 17 | 26250 | 19370 | 23400 | 3.21 | 2.72 | 26310 | 3.25 | 1.94 | 8.5 | 7.65
Live | 211245830 |  | 10 | 17 | 26250 | 19370 | 23400 | 3.21 | 2.72 | 26310 | 3.25 | 1.94 | 8.5 | 7.65
Live | 211245829 |  | 10 | 17 | 26250 | 19370 | 23400 | 3.21 | 2.72 | 26310 | 3.25 | 1.94 | 8.5 | 7.65
Live | 211245828 |  | 10 | 17 | 26250 | 19370 | 23400 | 3.21 | 2.72 | 26310 | 3.25 | 1.94 | 8.5 | 7.65
Live | 211245827 |  | 10 | 17 | 26250 | 19370 | 23400 | 3.21 | 2.72 | 26310 | 3.25 | 1.94 | 8.5 | 7.65
Live | 211245826 |  | 10 | 17 | 26250 | 19370 | 23400 | 3.21 | 2.72 | 26310 | 3.25 | 1.94 | 8.5 | 7.65
Live | 211245825 |  | 10 | 17 | 26250 | 19370 | 23400 | 3.21 | 2.72 | 26310 | 3.25 | 1.94 | 8.5 | 7.65
Live | 211245824 |  | 10 | 17 | 26250 | 19370 | 23400 | 3.21 | 2.72 | 26310 | 3.25 | 1.94 | 8.5 | 7.65
Live | 211245823 |  | 10 | 17 | 26250 | 19370 | 23400 | 3.21 | 2.72 | 26310 | 3.25 | 1.94 | 8.5 | 7.65
Live | 211245822 |  | 10 | 17 | 26250 | 19370 | 23400 | 3.21 | 2.72 | 26310 | 3.25 | 1.94 | 8.5 | 7.65
Live | 211245821 |  | 10 | 17 | 26250 | 19370 | 23400 | 3.21 | 2.72 | 26310 | 3.25 | 1.94 | 8.5 | 7.65
Live | 211245820 |  | 10 | 17 | 26250 | 19370 | 23400 | 3.21 | 2.72 | 26310 | 3.25 | 1.94 | 8.5 | 7.65
Live | 211245819 |  | 10 | 17 | 26250 | 19370 | 23400 | 3.21 | 2.72 | 26310 | 3.25 | 1.94 | 8.5 | 7.65
Live | 211245818 |  | 10 | 17 | 26250 | 19370 | 23400 | 3.21 | 2.72 | 26310 | 3.25 | 1.94 | 8.5 | 7.65
Live | 211245817 |  | 10 | 17 | 26250 | 19370 | 23400 | 3.21 | 2.72 | 26310 | 3.25 | 1.94 | 8.5 | 7.65
Live | 211245816 |  | 10 | 17 | 26250 | 19370 | 23400 | 3.21 | 2.72 | 26310 | 3.25 | 1.94 | 8.5 | 7.65
Live | 211245815 |  | 10 | 17 | 26250 | 19370 | 23400 | 3.21 | 2.72 | 26310 | 3.25 | 1.94 | 8.5 | 7.65
Live | 211245814 |  | 10 | 17.5 | 26030 | 19270 | 23800 | 3.21 | 2.72 | 26110 | 3.22 | 2 | 8.5 | 7.75
Live | 211245813 |  | 10 | 17.5 | 26030 | 19270 | 23800 | 3.21 | 2.72 | 26110 | 3.22 | 2 | 8.5 | 7.75
Live | 211245812 |  | 10 | 17.5 | 26030 | 19270 | 23800 | 3.21 | 2.72 | 26110 | 3.22 | 2 | 8.5 | 7.75
Live | 211245811 |  | 10 | 17.5 | 26030 | 19270 | 23800 | 3.21 | 2.72 | 26110 | 3.22 | 2 | 8.5 | 7.75
Live | 211245810 |  | 10 | 17.5 | 26030 | 19270 | 23800 | 3.21 | 2.72 | 26110 | 3.22 | 2 | 8.5 | 7.75
Live | 211245809 |  | 10 | 17.5 | 26030 | 19270 | 23800 | 3.21 | 2.72 | 26110 | 3.22 | 2 | 8.5 | 7.75
Live | 211245808 |  | 10 | 17.5 | 26030 | 19270 | 23800 | 3.21 | 2.72 | 26110 | 3.22 | 2 | 8.5 | 7.75
Live | 211245807 |  | 10 | 17.5 | 26030 | 19270 | 23800 | 3.21 | 2.72 | 26110 | 3.22 | 2 | 8.5 | 7.75
Live | 211245806 |  | 10 | 17.5 | 26030 | 19270 | 23800 | 3.21 | 2.72 | 26110 | 3.22 | 2 | 8.5 | 7.75
Live | 211245805 |  | 10 | 17.5 | 26030 | 19270 | 23800 | 3.21 | 2.72 | 26110 | 3.22 | 2 | 8.5 | 7.75
Live | 211245804 |  | 10 | 17.5 | 26030 | 19270 | 23800 | 3.21 | 2.72 | 26110 | 3.22 | 2 | 8.5 | 7.75
Live | 211245803 |  | 10 | 17.5 | 26030 | 19270 | 23800 | 3.21 | 2.72 | 26110 | 3.22 | 2 | 8.5 | 7.75
Live | 211245802 |  | 10 | 17 | 26250 | 19370 | 23400 | 3.21 | 2.72 | 26310 | 3.25 | 1.94 | 8.5 | 7.65
Live | 211245801 |  | 10 | 17 | 26250 | 19370 | 23400 | 3.21 | 2.72 | 26310 | 3.25 | 1.94 | 8.5 | 7.65
Live | 211245800 |  | 10 | 17 | 26250 | 19370 | 23400 | 3.21 | 2.72 | 26310 | 3.25 | 1.94 | 8.5 | 7.65
Live | 211245799 |  | 10 | 17 | 26250 | 19370 | 23400 | 3.21 | 2.72 | 26310 | 3.25 | 1.94 | 8.5 | 7.65
Live | 211245798 |  | 10 | 17 | 26250 | 19370 | 23400 | 3.21 | 2.72 | 26310 | 3.25 | 1.94 | 8.5 | 7.65
Live | 211245797 |  | 10 | 17 | 26250 | 19370 | 23400 | 3.21 | 2.72 | 26310 | 3.25 | 1.94 | 8.5 | 7.65
Live | 211245796 |  | 10 | 17 | 26250 | 19370 | 23400 | 3.21 | 2.72 | 26310 | 3.25 | 1.94 | 8.5 | 7.65
Live | 211245795 |  | 10 | 17 | 26250 | 19370 | 23400 | 3.21 | 2.72 | 26310 | 3.25 | 1.94 | 8.5 | 7.65
Live | 211245794 |  | 10 | 17 | 26250 | 19370 | 23400 | 3.21 | 2.72 | 26310 | 3.25 | 1.94 | 8.5 | 7.65
Live | 211245793 |  | 10 | 17 | 26250 | 19370 | 23400 | 3.21 | 2.72 | 26310 | 3.25 | 1.94 | 8.5 | 7.65
Live | 211245792 |  | 10 | 17 | 26250 | 19370 | 23400 | 3.21 | 2.72 | 26310 | 3.25 | 1.94 | 8.5 | 7.65
Live | 211245791 |  | 10 | 17 | 25810 | 19270 | 24000 | 3.21 | 2.69 | 26110 | 3.18 | 2 | 8.5 | 7.8
Live | 211245790 |  | 10 | 16 | 26690 | 19580 | 22600 | 3.21 | 2.71 | 26720 | 3.35 | 1.86 | 8.1 | 7.5
Live | 211245789 |  | 10 | 16 | 26690 | 19580 | 22600 | 3.21 | 2.71 | 26720 | 3.35 | 1.86 | 8.1 | 7.5
Live | 211245788 |  | 10 | 16 | 26690 | 19580 | 22600 | 3.21 | 2.71 | 26720 | 3.35 | 1.86 | 8.1 | 7.5
Live | 211245787 |  | 10 | 16 | 26690 | 19580 | 22600 | 3.21 | 2.71 | 26720 | 3.35 | 1.86 | 8.1 | 7.5
Live | 211245786 |  | 10 | 16 | 26690 | 19580 | 22600 | 3.21 | 2.71 | 26720 | 3.35 | 1.86 | 8.1 | 7.5
Live | 211245785 |  | 10 | 16 | 26690 | 19580 | 22600 | 3.21 | 2.71 | 26720 | 3.35 | 1.86 | 8.1 | 7.5
Live | 211245784 |  | 10 | 16 | 26690 | 19580 | 22600 | 3.21 | 2.71 | 26720 | 3.35 | 1.86 | 8.1 | 7.5
Live | 211245783 |  | 10 | 16 | 26690 | 19580 | 22600 | 3.21 | 2.71 | 26720 | 3.35 | 1.86 | 8.1 | 7.5
Live | 211245782 |  | 10 | 16 | 26690 | 19580 | 22600 | 3.21 | 2.71 | 26720 | 3.35 | 1.86 | 8.1 | 7.5
Live | 211245781 |  | 10 | 16 | 26470 | 19470 | 23000 | 3.21 | 2.69 | 26520 | 3.28 | 1.88 | 8.1 | 7.55
Live | 211245780 |  | 10 | 16 | 26470 | 19470 | 23000 | 3.21 | 2.69 | 26520 | 3.28 | 1.88 | 8.1 | 7.55
Live | 211245779 |  | 10 | 16 | 26470 | 19470 | 23000 | 3.21 | 2.69 | 26520 | 3.28 | 1.88 | 8.1 | 7.55
Live | 211245778 |  | 10 | 16 | 26470 | 19470 | 23000 | 3.21 | 2.69 | 26520 | 3.28 | 1.88 | 8.1 | 7.55
Live | 211245777 |  | 10 | 16 | 26470 | 19470 | 23000 | 3.21 | 2.69 | 26520 | 3.28 | 1.88 | 8.1 | 7.55
Live | 211245776 |  | 10 | 16 | 26470 | 19470 | 23000 | 3.21 | 2.69 | 26520 | 3.28 | 1.88 | 8.1 | 7.55
Live | 211245775 |  | 10 | 16 | 26470 | 19470 | 23000 | 3.21 | 2.69 | 26520 | 3.28 | 1.88 | 8.1 | 7.55
Live | 211245774 |  | 10 | 16 | 26470 | 19470 | 23000 | 3.21 | 2.69 | 26520 | 3.28 | 1.88 | 8.1 | 7.55
Live | 211245773 |  | 10 | 16 | 26470 | 19470 | 23000 | 3.21 | 2.69 | 26520 | 3.28 | 1.88 | 8.1 | 7.55
Live | 211245772 |  | 10 | 16.5 | 25590 | 19170 | 24200 | 3.2 | 2.65 | 25910 | 3.09 | 2 | 8.1 | 7.75
Live | 211245771 |  | 10 | 16.5 | 25590 | 19170 | 24200 | 3.2 | 2.65 | 25910 | 3.09 | 2 | 8.1 | 7.75
Live | 211245770 |  | 10 | 16.5 | 25590 | 19170 | 24200 | 3.2 | 2.65 | 25910 | 3.09 | 2 | 8.1 | 7.75
Live | 211245769 |  | 10 | 16.5 | 25590 | 19170 | 24200 | 3.2 | 2.65 | 25910 | 3.09 | 2 | 8.1 | 7.75
Live | 211245768 |  | 10 | 16.5 | 25590 | 19170 | 24200 | 3.2 | 2.65 | 25910 | 3.09 | 2 | 8.1 | 7.75
Live | 211245767 |  | 10 | 16.5 | 25590 | 19170 | 24200 | 3.2 | 2.65 | 25910 | 3.09 | 2 | 8.1 | 7.75
Live | 211245766 |  | 10 | 16.5 | 25590 | 19170 | 24200 | 3.2 | 2.65 | 25910 | 3.09 | 2 | 8.1 | 7.75
Live | 211245765 |  | 10 | 16.5 | 25590 | 19170 | 24200 | 3.2 | 2.65 | 25910 | 3.09 | 2 | 8.1 | 7.75
Live | 211245764 |  | 10 | 16.5 | 25590 | 19170 | 24200 | 3.2 | 2.65 | 25910 | 3.09 | 2 | 8.1 | 7.75
Live | 211245763 |  | 10 | 16.5 | 25810 | 19270 | 23600 | 3.21 | 2.68 | 26110 | 3.18 | 1.96 | 8.1 | 7.7
Live | 211245762 |  | 10 | 16.5 | 25810 | 19270 | 23600 | 3.21 | 2.68 | 26110 | 3.18 | 1.96 | 8.1 | 7.7
Live | 211245761 |  | 10 | 16.5 | 25810 | 19270 | 23600 | 3.21 | 2.68 | 26110 | 3.18 | 1.96 | 8.1 | 7.7
Live | 211245760 |  | 10 | 16.5 | 25810 | 19270 | 23600 | 3.21 | 2.68 | 26110 | 3.18 | 1.96 | 8.1 | 7.7
Live | 211245759 |  | 10 | 16.5 | 25810 | 19270 | 23600 | 3.21 | 2.68 | 26110 | 3.18 | 1.96 | 8.1 | 7.7
Live | 211245758 |  | 10 | 16.5 | 25810 | 19270 | 23600 | 3.21 | 2.68 | 26110 | 3.18 | 1.96 | 8.1 | 7.7
Live | 211245757 |  | 10 | 16.5 | 25810 | 19270 | 23600 | 3.21 | 2.68 | 26110 | 3.18 | 1.96 | 8.1 | 7.7
Live | 211245756 |  | 10 | 16.5 | 25810 | 19270 | 23600 | 3.21 | 2.68 | 26110 | 3.18 | 1.96 | 8.1 | 7.7
Live | 211245755 |  | 10 | 16.5 | 25810 | 19270 | 23600 | 3.21 | 2.68 | 26110 | 3.18 | 1.96 | 8.1 | 7.7
Live | 211245754 |  | 10.5 | 16.5 | 27120 | 19580 | 22200 | 3.35 | 2.77 | 26720 | 3.45 | 1.84 | 8.5 | 7.5
Live | 211245753 |  | 10.5 | 16.5 | 27120 | 19580 | 22200 | 3.35 | 2.77 | 26720 | 3.45 | 1.84 | 8.5 | 7.5
Live | 211245752 |  | 10.5 | 16.5 | 27120 | 19580 | 22200 | 3.35 | 2.77 | 26720 | 3.45 | 1.84 | 8.5 | 7.5
Live | 211245751 |  | 10.5 | 16.5 | 27120 | 19580 | 22200 | 3.35 | 2.77 | 26720 | 3.45 | 1.84 | 8.5 | 7.5
Live | 211245750 |  | 10.5 | 16.5 | 27120 | 19580 | 22200 | 3.35 | 2.77 | 26720 | 3.45 | 1.84 | 8.5 | 7.5
Live | 211245749 |  | 10.5 | 16.5 | 27120 | 19580 | 22200 | 3.35 | 2.77 | 26720 | 3.45 | 1.84 | 8.5 | 7.5
Live | 211245748 |  | 10.5 | 16.5 | 27120 | 19580 | 22200 | 3.35 | 2.77 | 26720 | 3.45 | 1.84 | 8.5 | 7.5
Live | 211245747 |  | 10.5 | 16.5 | 27120 | 19580 | 22200 | 3.35 | 2.77 | 26720 | 3.45 | 1.84 | 8.5 | 7.5
Live | 211245746 |  | 10.5 | 16.5 | 27120 | 19580 | 22200 | 3.35 | 2.77 | 26720 | 3.45 | 1.84 | 8.5 | 7.5
Live | 211245745 |  | 10.5 | 16.5 | 27120 | 19580 | 22200 | 3.35 | 2.77 | 26720 | 3.45 | 1.84 | 8.5 | 7.5
Live | 211245744 |  | 10.5 | 16.5 | 27120 | 19580 | 22200 | 3.35 | 2.77 | 26720 | 3.45 | 1.84 | 8.5 | 7.5
Live | 211245743 |  | 10.5 | 17 | 26690 | 19370 | 22800 | 3.36 | 2.73 | 26310 | 3.34 | 1.88 | 8.5 | 7.6
Live | 211245742 |  | 10.5 | 17 | 26690 | 19370 | 22800 | 3.36 | 2.73 | 26310 | 3.34 | 1.88 | 8.5 | 7.6
Live | 211245741 |  | 10.5 | 17 | 26690 | 19370 | 22800 | 3.36 | 2.73 | 26310 | 3.34 | 1.88 | 8.5 | 7.6
Live | 211245740 |  | 10.5 | 17 | 26690 | 19370 | 22800 | 3.36 | 2.73 | 26310 | 3.34 | 1.88 | 8.5 | 7.6
Live | 211245739 |  | 10.5 | 17 | 26690 | 19370 | 22800 | 3.36 | 2.73 | 26310 | 3.34 | 1.88 | 8.5 | 7.6
Live | 211245738 |  | 10.5 | 17 | 26690 | 19370 | 22800 | 3.36 | 2.73 | 26310 | 3.34 | 1.88 | 8.5 | 7.6
Live | 211245737 |  | 10.5 | 17 | 26690 | 19370 | 22800 | 3.36 | 2.73 | 26310 | 3.34 | 1.88 | 8.5 | 7.6
Live | 211245736 |  | 10.5 | 17 | 26690 | 19370 | 22800 | 3.36 | 2.73 | 26310 | 3.34 | 1.88 | 8.5 | 7.6
Live | 211245735 |  | 10.5 | 17 | 26690 | 19370 | 22800 | 3.36 | 2.73 | 26310 | 3.34 | 1.88 | 8.5 | 7.6
Live | 211245734 |  | 10.5 | 17 | 26690 | 19370 | 22800 | 3.36 | 2.73 | 26310 | 3.34 | 1.88 | 8.5 | 7.6
Live | 211245733 |  | 10.5 | 17 | 26690 | 19370 | 22800 | 3.36 | 2.73 | 26310 | 3.34 | 1.88 | 8.5 | 7.6
Live | 211245732 |  | 10 | 15.5 | 25810 | 19370 | 23400 | 3.21 | 2.65 | 26310 | 3.17 | 1.92 | 8.1 | 7.6
Live | 211245731 |  | 10 | 15.5 | 25810 | 19370 | 23400 | 3.21 | 2.65 | 26310 | 3.17 | 1.92 | 8.1 | 7.6
Live | 211245730 |  | 10 | 15.5 | 25810 | 19370 | 23400 | 3.21 | 2.65 | 26310 | 3.17 | 1.92 | 8.1 | 7.6
Live | 211245729 |  | 10 | 15.5 | 25810 | 19370 | 23400 | 3.21 | 2.65 | 26310 | 3.17 | 1.92 | 8.1 | 7.6
Live | 211245728 |  | 10 | 15.5 | 25810 | 19370 | 23400 | 3.21 | 2.65 | 26310 | 3.17 | 1.92 | 8.1 | 7.6
Live | 211245727 |  | 10 | 15.5 | 25810 | 19370 | 23400 | 3.21 | 2.65 | 26310 | 3.17 | 1.92 | 8.1 | 7.6
Live | 211245726 |  | 10 | 15.5 | 25810 | 19370 | 23400 | 3.21 | 2.65 | 26310 | 3.17 | 1.92 | 8.1 | 7.6
Live | 211245725 |  | 10 | 15.5 | 25810 | 19370 | 23400 | 3.21 | 2.65 | 26310 | 3.17 | 1.92 | 8.1 | 7.6
Live | 211245724 |  | 10 | 15.5 | 25810 | 19370 | 23400 | 3.21 | 2.65 | 26310 | 3.17 | 1.92 | 8.1 | 7.6
Live | 211245723 |  | 10 | 15.5 | 25810 | 19370 | 23400 | 3.21 | 2.65 | 26310 | 3.17 | 1.92 | 8.1 | 7.6
Live | 211245722 |  | 10 | 15.5 | 25810 | 19370 | 23400 | 3.21 | 2.65 | 26310 | 3.17 | 1.92 | 8.1 | 7.6
Live | 211245721 |  | 10 | 15.5 | 26900 | 19780 | 22200 | 3.2 | 2.73 | 26920 | 3.4 | 1.82 | 8.1 | 7.45
Live | 211245720 |  | 10 | 15.5 | 26900 | 19780 | 22200 | 3.2 | 2.73 | 26920 | 3.4 | 1.82 | 8.1 | 7.45
Live | 211245719 |  | 10 | 15.5 | 26900 | 19780 | 22200 | 3.2 | 2.73 | 26920 | 3.4 | 1.82 | 8.1 | 7.45
Live | 211245718 |  | 10 | 15.5 | 26900 | 19780 | 22200 | 3.2 | 2.73 | 26920 | 3.4 | 1.82 | 8.1 | 7.45
Live | 211245717 |  | 10 | 15.5 | 26900 | 19780 | 22200 | 3.2 | 2.73 | 26920 | 3.4 | 1.82 | 8.1 | 7.45
Live | 211245716 |  | 10 | 15.5 | 26900 | 19780 | 22200 | 3.2 | 2.73 | 26920 | 3.4 | 1.82 | 8.1 | 7.45
Live | 211245715 |  | 10 | 15.5 | 26900 | 19780 | 22200 | 3.2 | 2.73 | 26920 | 3.4 | 1.82 | 8.1 | 7.45
Live | 211245714 |  | 10 | 15.5 | 26900 | 19780 | 22200 | 3.2 | 2.73 | 26920 | 3.4 | 1.82 | 8.1 | 7.45
Live | 211245713 |  | 10 | 15.5 | 26900 | 19780 | 22200 | 3.2 | 2.73 | 26920 | 3.4 | 1.82 | 8.1 | 7.45
Live | 211245712 |  | 10 | 15.5 | 26900 | 19780 | 22200 | 3.2 | 2.73 | 26920 | 3.4 | 1.82 | 8.1 | 7.45
Live | 211245711 |  | 10 | 15.5 | 26900 | 19780 | 22200 | 3.2 | 2.73 | 26920 | 3.4 | 1.82 | 8.1 | 7.45
Live | 211245710 |  | 10.5 | 16 | 26900 | 19680 | 22400 | 3.35 | 2.73 | 26720 | 3.39 | 1.84 | 8.1 | 7.45
Live | 211245709 |  | 10.5 | 16 | 26900 | 19680 | 22400 | 3.35 | 2.73 | 26720 | 3.39 | 1.84 | 8.1 | 7.45
Live | 211245708 |  | 10.5 | 16 | 26900 | 19680 | 22400 | 3.35 | 2.73 | 26720 | 3.39 | 1.84 | 8.1 | 7.45
Live | 211245707 |  | 10.5 | 16 | 26900 | 19680 | 22400 | 3.35 | 2.73 | 26720 | 3.39 | 1.84 | 8.1 | 7.45
Live | 211245706 |  | 10.5 | 16 | 26900 | 19680 | 22400 | 3.35 | 2.73 | 26720 | 3.39 | 1.84 | 8.1 | 7.45
Live | 211245705 |  | 10.5 | 16 | 26900 | 19680 | 22400 | 3.35 | 2.73 | 26720 | 3.39 | 1.84 | 8.1 | 7.45
Live | 211245704 |  | 10.5 | 16 | 26900 | 19680 | 22400 | 3.35 | 2.73 | 26720 | 3.39 | 1.84 | 8.1 | 7.45
Live | 211245703 |  | 10.5 | 16 | 26900 | 19680 | 22400 | 3.35 | 2.73 | 26720 | 3.39 | 1.84 | 8.1 | 7.45
Live | 211245702 |  | 10.5 | 16 | 26900 | 19680 | 22400 | 3.35 | 2.73 | 26720 | 3.39 | 1.84 | 8.1 | 7.45
Live | 211245701 |  | 10.5 | 16 | 26900 | 19680 | 22400 | 3.35 | 2.73 | 26720 | 3.39 | 1.84 | 8.1 | 7.45
Live | 211245700 |  | 10.5 | 16 | 26900 | 19680 | 22400 | 3.35 | 2.73 | 26720 | 3.39 | 1.84 | 8.1 | 7.45
Live | 211245699 |  | 10.5 | 16.5 | 27120 | 19580 | 22200 | 3.35 | 2.77 | 26920 | 3.45 | 1.84 | 8.5 | 7.5
Live | 211245698 |  | 10.5 | 16.5 | 27120 | 19580 | 22200 | 3.35 | 2.77 | 26920 | 3.45 | 1.84 | 8.5 | 7.5
Live | 211245697 |  | 10.5 | 16.5 | 27120 | 19580 | 22200 | 3.35 | 2.77 | 26920 | 3.45 | 1.84 | 8.5 | 7.5
Live | 211245696 |  | 10.5 | 16.5 | 27120 | 19580 | 22200 | 3.35 | 2.77 | 26920 | 3.45 | 1.84 | 8.5 | 7.5
Live | 211245695 |  | 10.5 | 16.5 | 27120 | 19580 | 22200 | 3.35 | 2.77 | 26920 | 3.45 | 1.84 | 8.5 | 7.5
Live | 211245694 |  | 10.5 | 16.5 | 27120 | 19580 | 22200 | 3.35 | 2.77 | 26920 | 3.45 | 1.84 | 8.5 | 7.5
Live | 211245693 |  | 10.5 | 16.5 | 27120 | 19580 | 22200 | 3.35 | 2.77 | 26920 | 3.45 | 1.84 | 8.5 | 7.5
Live | 211245692 |  | 10.5 | 16.5 | 27120 | 19580 | 22200 | 3.35 | 2.77 | 26920 | 3.45 | 1.84 | 8.5 | 7.5
Live | 211245691 |  | 10.5 | 16.5 | 27120 | 19580 | 22200 | 3.35 | 2.77 | 26920 | 3.45 | 1.84 | 8.5 | 7.5
Live | 211245690 |  | 10.5 | 16.5 | 27120 | 19580 | 22200 | 3.35 | 2.77 | 26920 | 3.45 | 1.84 | 8.5 | 7.5
Live | 211245689 |  | 10.5 | 16.5 | 27120 | 19580 | 22200 | 3.35 | 2.77 | 26920 | 3.45 | 1.84 | 8.5 | 7.5
Live | 211245688 |  | 10.5 | 16.5 | 27120 | 19580 | 22200 | 3.35 | 2.77 | 26920 | 3.48 | 1.84 | 8.5 | 7.5
Live | 211245687 |  | 10.5 | 16.5 | 27120 | 19580 | 22200 | 3.35 | 2.77 | 26920 | 3.48 | 1.84 | 8.5 | 7.5
Live | 211245686 |  | 10.5 | 16.5 | 27120 | 19580 | 22200 | 3.35 | 2.77 | 26920 | 3.48 | 1.84 | 8.5 | 7.5
Live | 211245685 |  | 10.5 | 16.5 | 27120 | 19580 | 22200 | 3.35 | 2.77 | 26920 | 3.48 | 1.84 | 8.5 | 7.5
Live | 211245684 |  | 10.5 | 16.5 | 27120 | 19580 | 22200 | 3.35 | 2.77 | 26920 | 3.48 | 1.84 | 8.5 | 7.5
Live | 211245683 |  | 10.5 | 16.5 | 27120 | 19580 | 22200 | 3.35 | 2.77 | 26920 | 3.48 | 1.84 | 8.5 | 7.5
Live | 211245682 |  | 10.5 | 16.5 | 27120 | 19580 | 22200 | 3.35 | 2.77 | 26920 | 3.48 | 1.84 | 8.5 | 7.5
Live | 211245681 |  | 10.5 | 16.5 | 27120 | 19580 | 22200 | 3.35 | 2.77 | 26920 | 3.48 | 1.84 | 8.5 | 7.5
Live | 211245680 |  | 10.5 | 16.5 | 27120 | 19580 | 22200 | 3.35 | 2.77 | 26920 | 3.48 | 1.84 | 8.5 | 7.5
Live | 211245679 |  | 10.5 | 16.5 | 27120 | 19580 | 22200 | 3.35 | 2.77 | 26920 | 3.48 | 1.84 | 8.5 | 7.5
Live | 211245678 |  | 10.5 | 16.5 | 27120 | 19580 | 22200 | 3.35 | 2.77 | 26920 | 3.48 | 1.84 | 8.5 | 7.5
Live | 211245677 |  | 10.5 | 17 | 26470 | 19370 | 22800 | 3.36 | 2.73 | 26310 | 3.32 | 1.88 | 8.1 | 7.55
Live | 211245676 |  | 10.5 | 17 | 26470 | 19370 | 22800 | 3.36 | 2.73 | 26310 | 3.32 | 1.88 | 8.1 | 7.55
Live | 211245675 |  | 10.5 | 17 | 26470 | 19370 | 22800 | 3.36 | 2.73 | 26310 | 3.32 | 1.88 | 8.1 | 7.55
Live | 211245674 |  | 10.5 | 17 | 26470 | 19370 | 22800 | 3.36 | 2.73 | 26310 | 3.32 | 1.88 | 8.1 | 7.55
Live | 211245673 |  | 10.5 | 17 | 26470 | 19370 | 22800 | 3.36 | 2.73 | 26310 | 3.32 | 1.88 | 8.1 | 7.55
Live | 211245672 |  | 10.5 | 17 | 26470 | 19370 | 22800 | 3.36 | 2.73 | 26310 | 3.32 | 1.88 | 8.1 | 7.55
Live | 211245671 |  | 10.5 | 17 | 26470 | 19370 | 22800 | 3.36 | 2.73 | 26310 | 3.32 | 1.88 | 8.1 | 7.55
Live | 211245670 |  | 10.5 | 17 | 26470 | 19370 | 22800 | 3.36 | 2.73 | 26310 | 3.32 | 1.88 | 8.1 | 7.55
Live | 211245669 |  | 10.5 | 17 | 26470 | 19370 | 22800 | 3.36 | 2.73 | 26310 | 3.32 | 1.88 | 8.1 | 7.55
Live | 211245668 |  | 10.5 | 17 | 26470 | 19370 | 22800 | 3.36 | 2.73 | 26310 | 3.32 | 1.88 | 8.1 | 7.55
Live | 211245667 |  | 10.5 | 17 | 26470 | 19370 | 22800 | 3.36 | 2.73 | 26310 | 3.32 | 1.88 | 8.1 | 7.55
Live | 211245666 |  | 10.5 | 16.5 | 26690 | 19370 | 22800 | 3.36 | 2.73 | 26520 | 3.35 | 1.88 | 8.1 | 7.55
Live | 211245665 |  | 10.5 | 16.5 | 26690 | 19370 | 22800 | 3.36 | 2.73 | 26520 | 3.35 | 1.88 | 8.1 | 7.55
Live | 211245664 |  | 10.5 | 16.5 | 26690 | 19370 | 22800 | 3.36 | 2.73 | 26520 | 3.35 | 1.88 | 8.1 | 7.55
Live | 211245663 |  | 10.5 | 16.5 | 26690 | 19370 | 22800 | 3.36 | 2.73 | 26520 | 3.35 | 1.88 | 8.1 | 7.55
Live | 211245662 |  | 10.5 | 16.5 | 26690 | 19370 | 22800 | 3.36 | 2.73 | 26520 | 3.35 | 1.88 | 8.1 | 7.55
Live | 211245661 |  | 10.5 | 16.5 | 26690 | 19370 | 22800 | 3.36 | 2.73 | 26520 | 3.35 | 1.88 | 8.1 | 7.55
Live | 211245660 |  | 10.5 | 16.5 | 26690 | 19370 | 22800 | 3.36 | 2.73 | 26520 | 3.35 | 1.88 | 8.1 | 7.55
Live | 211245659 |  | 10.5 | 16.5 | 26690 | 19370 | 22800 | 3.36 | 2.73 | 26520 | 3.35 | 1.88 | 8.1 | 7.55
Live | 211245658 |  | 10.5 | 16.5 | 26690 | 19370 | 22800 | 3.36 | 2.73 | 26520 | 3.35 | 1.88 | 8.1 | 7.55
Live | 211245657 |  | 10.5 | 16.5 | 26690 | 19370 | 22800 | 3.36 | 2.73 | 26520 | 3.35 | 1.88 | 8.1 | 7.55
Live | 211245656 |  | 10.5 | 16.5 | 26690 | 19370 | 22800 | 3.36 | 2.73 | 26520 | 3.35 | 1.88 | 8.1 | 7.55
Live | 211245655 |  | 10.5 | 16 | 27120 | 19680 | 22200 | 3.35 | 2.76 | 26920 | 3.48 | 1.82 | 8.5 | 7.45
Live | 211245654 |  | 10.5 | 16 | 27120 | 19680 | 22200 | 3.35 | 2.76 | 26920 | 3.48 | 1.82 | 8.5 | 7.45
Live | 211245653 |  | 10.5 | 16 | 27120 | 19680 | 22200 | 3.35 | 2.76 | 26920 | 3.48 | 1.82 | 8.5 | 7.45
Live | 211245652 |  | 10.5 | 16 | 27120 | 19680 | 22200 | 3.35 | 2.76 | 26920 | 3.48 | 1.82 | 8.5 | 7.45
Live | 211245651 |  | 10.5 | 16 | 27120 | 19680 | 22200 | 3.35 | 2.76 | 26920 | 3.48 | 1.82 | 8.5 | 7.45
Live | 211245650 |  | 10.5 | 16 | 27120 | 19680 | 22200 | 3.35 | 2.76 | 26920 | 3.48 | 1.82 | 8.5 | 7.45
Live | 211245649 |  | 10.5 | 16 | 27120 | 19680 | 22200 | 3.35 | 2.76 | 26920 | 3.48 | 1.82 | 8.5 | 7.45
Live | 211245648 |  | 10.5 | 16 | 27120 | 19680 | 22200 | 3.35 | 2.76 | 26920 | 3.48 | 1.82 | 8.5 | 7.45
Live | 211245647 |  | 10.5 | 16 | 27120 | 19680 | 22200 | 3.35 | 2.76 | 26920 | 3.48 | 1.82 | 8.5 | 7.45
Live | 211245646 |  | 10.5 | 16 | 27120 | 19680 | 22200 | 3.35 | 2.76 | 26920 | 3.48 | 1.82 | 8.5 | 7.45
Live | 211245645 |  | 10.5 | 16 | 27120 | 19680 | 22200 | 3.35 | 2.76 | 26920 | 3.48 | 1.82 | 8.5 | 7.45
Live | 211245644 |  | 10.5 | 16 | 27120 | 19680 | 22200 | 3.35 | 2.76 | 26920 | 3.48 | 1.82 | 8.5 | 7.45
Live | 211245643 |  | 10.5 | 16.5 | 26900 | 19580 | 22400 | 3.35 | 2.76 | 26720 | 3.4 | 1.84 | 8.5 | 7.5
Live | 211245642 |  | 10.5 | 16.5 | 26900 | 19580 | 22400 | 3.35 | 2.76 | 26720 | 3.4 | 1.84 | 8.5 | 7.5
Live | 211245641 |  | 10.5 | 16.5 | 26900 | 19580 | 22400 | 3.35 | 2.76 | 26720 | 3.4 | 1.84 | 8.5 | 7.5
Live | 211245640 |  | 10.5 | 16.5 | 26900 | 19580 | 22400 | 3.35 | 2.76 | 26720 | 3.4 | 1.84 | 8.5 | 7.5
Live | 211245639 |  | 10.5 | 16.5 | 26900 | 19580 | 22400 | 3.35 | 2.76 | 26720 | 3.4 | 1.84 | 8.5 | 7.5
Live | 211245638 |  | 10.5 | 16.5 | 26900 | 19580 | 22400 | 3.35 | 2.76 | 26720 | 3.4 | 1.84 | 8.5 | 7.5
Live | 211245637 |  | 10.5 | 16.5 | 26900 | 19580 | 22400 | 3.35 | 2.76 | 26720 | 3.4 | 1.84 | 8.5 | 7.5
Live | 211245636 |  | 10.5 | 16.5 | 26900 | 19580 | 22400 | 3.35 | 2.76 | 26720 | 3.4 | 1.84 | 8.5 | 7.5
Live | 211245635 |  | 10.5 | 16.5 | 26900 | 19580 | 22400 | 3.35 | 2.76 | 26720 | 3.4 | 1.84 | 8.5 | 7.5
Live | 211245634 |  | 10.5 | 16.5 | 26900 | 19580 | 22400 | 3.35 | 2.76 | 26720 | 3.4 | 1.84 | 8.5 | 7.5
Live | 211245633 |  | 10.5 | 16.5 | 26900 | 19580 | 22400 | 3.35 | 2.76 | 26720 | 3.4 | 1.84 | 8.5 | 7.5
Live | 211245632 |  | 10.5 | 16.5 | 26900 | 19580 | 22400 | 3.35 | 2.76 | 26720 | 3.4 | 1.84 | 8.5 | 7.5
Live | 211245631 |  | 10.5 | 16.5 | 26900 | 19470 | 22400 | 3.35 | 2.76 | 26520 | 3.38 | 1.86 | 8.5 | 7.5
Live | 211245630 |  | 10.5 | 16.5 | 26900 | 19470 | 22400 | 3.35 | 2.76 | 26520 | 3.38 | 1.86 | 8.5 | 7.5
Live | 211245629 |  | 10.5 | 16.5 | 26900 | 19470 | 22400 | 3.35 | 2.76 | 26520 | 3.38 | 1.86 | 8.5 | 7.5
Live | 211245628 |  | 10.5 | 16.5 | 26900 | 19470 | 22400 | 3.35 | 2.76 | 26520 | 3.38 | 1.86 | 8.5 | 7.5
Live | 211245627 |  | 10.5 | 16.5 | 26900 | 19470 | 22400 | 3.35 | 2.76 | 26520 | 3.38 | 1.86 | 8.5 | 7.5
Live | 211245626 |  | 10.5 | 16.5 | 26900 | 19470 | 22400 | 3.35 | 2.76 | 26520 | 3.38 | 1.86 | 8.5 | 7.5
Live | 211245625 |  | 10.5 | 16.5 | 26900 | 19470 | 22400 | 3.35 | 2.76 | 26520 | 3.38 | 1.86 | 8.5 | 7.5
Live | 211245624 |  | 10.5 | 16.5 | 26900 | 19470 | 22400 | 3.35 | 2.76 | 26520 | 3.38 | 1.86 | 8.5 | 7.5
Live | 211245623 |  | 10.5 | 16.5 | 26900 | 19470 | 22400 | 3.35 | 2.76 | 26520 | 3.38 | 1.86 | 8.5 | 7.5
Live | 211245622 |  | 10.5 | 16.5 | 26900 | 19470 | 22400 | 3.35 | 2.76 | 26520 | 3.38 | 1.86 | 8.5 | 7.5
Live | 211245621 |  | 10.5 | 16.5 | 26900 | 19470 | 22400 | 3.35 | 2.76 | 26520 | 3.38 | 1.86 | 8.5 | 7.5
Live | 211245620 |  | 10.5 | 16.5 | 26900 | 19470 | 22400 | 3.35 | 2.76 | 26520 | 3.38 | 1.86 | 8.5 | 7.5
Live | 211245619 |  | 10.5 | 17 | 26470 | 19370 | 22800 | 3.36 | 2.73 | 26310 | 3.32 | 1.9 | 8.1 | 7.55
Live | 211245618 |  | 10.5 | 17 | 26470 | 19370 | 22800 | 3.36 | 2.73 | 26310 | 3.32 | 1.9 | 8.1 | 7.55
Live | 211245617 |  | 10.5 | 17 | 26470 | 19370 | 22800 | 3.36 | 2.73 | 26310 | 3.32 | 1.9 | 8.1 | 7.55
Live | 211245616 |  | 10.5 | 17 | 26470 | 19370 | 22800 | 3.36 | 2.73 | 26310 | 3.32 | 1.9 | 8.1 | 7.55
Live | 211245615 |  | 10.5 | 17 | 26470 | 19370 | 22800 | 3.36 | 2.73 | 26310 | 3.32 | 1.9 | 8.1 | 7.55
Live | 211245614 |  | 10.5 | 17 | 26470 | 19370 | 22800 | 3.36 | 2.73 | 26310 | 3.32 | 1.9 | 8.1 | 7.55
Live | 211245613 |  | 10.5 | 17 | 26470 | 19370 | 22800 | 3.36 | 2.73 | 26310 | 3.32 | 1.9 | 8.1 | 7.55
Live | 211245612 |  | 10.5 | 17 | 26470 | 19370 | 22800 | 3.36 | 2.73 | 26310 | 3.32 | 1.9 | 8.1 | 7.55
Live | 211245611 |  | 10.5 | 17 | 26470 | 19370 | 22800 | 3.36 | 2.73 | 26310 | 3.32 | 1.9 | 8.1 | 7.55
Live | 211245610 |  | 10.5 | 17 | 26470 | 19370 | 22800 | 3.36 | 2.73 | 26310 | 3.32 | 1.9 | 8.1 | 7.55
Live | 211245609 |  | 10.5 | 17 | 26470 | 19370 | 22800 | 3.36 | 2.73 | 26310 | 3.32 | 1.9 | 8.1 | 7.55
Live | 211245608 |  | 10.5 | 17 | 26470 | 19370 | 22800 | 3.36 | 2.73 | 26310 | 3.32 | 1.9 | 8.1 | 7.55
Live | 211245607 |  | 10.5 | 16.5 | 26690 | 19470 | 22600 | 3.36 | 2.73 | 26520 | 3.35 | 1.88 | 8.1 | 7.55
Live | 211245606 |  | 10.5 | 16.5 | 26690 | 19470 | 22600 | 3.36 | 2.73 | 26520 | 3.35 | 1.88 | 8.1 | 7.55
Live | 211245605 |  | 10.5 | 16.5 | 26690 | 19470 | 22600 | 3.36 | 2.73 | 26520 | 3.35 | 1.88 | 8.1 | 7.55
Live | 211245604 |  | 10.5 | 16.5 | 26690 | 19470 | 22600 | 3.36 | 2.73 | 26520 | 3.35 | 1.88 | 8.1 | 7.55
Live | 211245603 |  | 10.5 | 16.5 | 26690 | 19470 | 22600 | 3.36 | 2.73 | 26520 | 3.35 | 1.88 | 8.1 | 7.55
Live | 211245602 |  | 10.5 | 16.5 | 26690 | 19470 | 22600 | 3.36 | 2.73 | 26520 | 3.35 | 1.88 | 8.1 | 7.55
Live | 211245601 |  | 10.5 | 16.5 | 26690 | 19470 | 22600 | 3.36 | 2.73 | 26520 | 3.35 | 1.88 | 8.1 | 7.55
Live | 211245600 |  | 10.5 | 16.5 | 26690 | 19470 | 22600 | 3.36 | 2.73 | 26520 | 3.35 | 1.88 | 8.1 | 7.55
Live | 211245599 |  | 10.5 | 16.5 | 26690 | 19470 | 22600 | 3.36 | 2.73 | 26520 | 3.35 | 1.88 | 8.1 | 7.55
Live | 211245598 |  | 10.5 | 16.5 | 26690 | 19470 | 22600 | 3.36 | 2.73 | 26520 | 3.35 | 1.88 | 8.1 | 7.55
Live | 211245597 |  | 10.5 | 16.5 | 26690 | 19470 | 22600 | 3.36 | 2.73 | 26520 | 3.35 | 1.88 | 8.1 | 7.55
Live | 211245596 |  | 10.5 | 16.5 | 26690 | 19470 | 22600 | 3.36 | 2.73 | 26520 | 3.35 | 1.88 | 8.1 | 7.55
Live | 211245595 |  | 10.5 | 16.5 | 26250 | 19370 | 23000 | 3.36 | 2.72 | 26310 | 3.28 | 1.9 | 8.1 | 7.6
Live | 211245594 |  | 10.5 | 16.5 | 26250 | 19370 | 23000 | 3.36 | 2.72 | 26310 | 3.28 | 1.9 | 8.1 | 7.6
Live | 211245593 |  | 10.5 | 16.5 | 26250 | 19370 | 23000 | 3.36 | 2.72 | 26310 | 3.28 | 1.9 | 8.1 | 7.6
Live | 211245592 |  | 10.5 | 16.5 | 26250 | 19370 | 23000 | 3.36 | 2.72 | 26310 | 3.28 | 1.9 | 8.1 | 7.6
Live | 211245591 |  | 10.5 | 16.5 | 26250 | 19370 | 23000 | 3.36 | 2.72 | 26310 | 3.28 | 1.9 | 8.1 | 7.6
Live | 211245590 |  | 10.5 | 16.5 | 26250 | 19370 | 23000 | 3.36 | 2.72 | 26310 | 3.28 | 1.9 | 8.1 | 7.6
Live | 211245589 |  | 10.5 | 16.5 | 26250 | 19370 | 23000 | 3.36 | 2.72 | 26310 | 3.28 | 1.9 | 8.1 | 7.6
Live | 211245588 |  | 10.5 | 16.5 | 26250 | 19370 | 23000 | 3.36 | 2.72 | 26310 | 3.28 | 1.9 | 8.1 | 7.6
Live | 211245587 |  | 10.5 | 16.5 | 26250 | 19370 | 23000 | 3.36 | 2.72 | 26310 | 3.28 | 1.9 | 8.1 | 7.6
Live | 211245586 |  | 10.5 | 16.5 | 26250 | 19370 | 23000 | 3.36 | 2.72 | 26310 | 3.28 | 1.9 | 8.1 | 7.6
Live | 211245585 |  | 10.5 | 16.5 | 26250 | 19370 | 23000 | 3.36 | 2.72 | 26310 | 3.28 | 1.9 | 8.1 | 7.6
Live | 211245584 |  | 10.5 | 16.5 | 26250 | 19370 | 23000 | 3.36 | 2.72 | 26310 | 3.28 | 1.9 | 8.1 | 7.6
Live | 211245583 |  | 10.5 | 17 | 26030 | 19270 | 23600 | 3.36 | 2.69 | 26110 | 3.2 | 1.96 | 8.1 | 7.65
Live | 211245582 |  | 10.5 | 17 | 26030 | 19270 | 23600 | 3.36 | 2.69 | 26110 | 3.2 | 1.96 | 8.1 | 7.65
Live | 211245581 |  | 10.5 | 17 | 26030 | 19270 | 23600 | 3.36 | 2.69 | 26110 | 3.2 | 1.96 | 8.1 | 7.65
Live | 211245580 |  | 10.5 | 17 | 26030 | 19270 | 23600 | 3.36 | 2.69 | 26110 | 3.2 | 1.96 | 8.1 | 7.65
Live | 211245579 |  | 10.5 | 17 | 26030 | 19270 | 23600 | 3.36 | 2.69 | 26110 | 3.2 | 1.96 | 8.1 | 7.65
Live | 211245578 |  | 10.5 | 17 | 26030 | 19270 | 23600 | 3.36 | 2.69 | 26110 | 3.2 | 1.96 | 8.1 | 7.65
Live | 211245577 |  | 10.5 | 17 | 26030 | 19270 | 23600 | 3.36 | 2.69 | 26110 | 3.2 | 1.96 | 8.1 | 7.65
Live | 211245576 |  | 10.5 | 17 | 26030 | 19270 | 23600 | 3.36 | 2.69 | 26110 | 3.2 | 1.96 | 8.1 | 7.65
Live | 211245575 |  | 10.5 | 17 | 26030 | 19270 | 23600 | 3.36 | 2.69 | 26110 | 3.2 | 1.96 | 8.1 | 7.65
Live | 211245574 |  | 10.5 | 17 | 26030 | 19270 | 23600 | 3.36 | 2.69 | 26110 | 3.2 | 1.96 | 8.1 | 7.65
Live | 211245573 |  | 10.5 | 16.5 | 26030 | 19270 | 23400 | 3.36 | 2.69 | 26110 | 3.22 | 1.94 | 8.1 | 7.65
Live | 211245572 |  | 10.5 | 16.5 | 26030 | 19270 | 23400 | 3.36 | 2.69 | 26110 | 3.22 | 1.94 | 8.1 | 7.65
Live | 211245571 |  | 10.5 | 16.5 | 26030 | 19270 | 23400 | 3.36 | 2.69 | 26110 | 3.22 | 1.94 | 8.1 | 7.65
Live | 211245570 |  | 10.5 | 16.5 | 26030 | 19270 | 23400 | 3.36 | 2.69 | 26110 | 3.22 | 1.94 | 8.1 | 7.65
Live | 211245569 |  | 10.5 | 16.5 | 26030 | 19270 | 23400 | 3.36 | 2.69 | 26110 | 3.22 | 1.94 | 8.1 | 7.65
Live | 211245568 |  | 10.5 | 16.5 | 26030 | 19270 | 23400 | 3.36 | 2.69 | 26110 | 3.22 | 1.94 | 8.1 | 7.65
Live | 211245567 |  | 10.5 | 16.5 | 26030 | 19270 | 23400 | 3.36 | 2.69 | 26110 | 3.22 | 1.94 | 8.1 | 7.65
Live | 211245566 |  | 10.5 | 16.5 | 26030 | 19270 | 23400 | 3.36 | 2.69 | 26110 | 3.22 | 1.94 | 8.1 | 7.65
Live | 211245565 |  | 10.5 | 16.5 | 26030 | 19270 | 23400 | 3.36 | 2.69 | 26110 | 3.22 | 1.94 | 8.1 | 7.65
Live | 211245564 |  | 10.5 | 16.5 | 26030 | 19270 | 23400 | 3.36 | 2.69 | 26110 | 3.22 | 1.94 | 8.1 | 7.65
Live | 211245563 |  | 10.5 | 17 | 25810 | 19170 | 23800 | 3.36 | 2.68 | 25910 | 3.15 | 1.98 | 8.1 | 7.7
Live | 211245562 |  | 10.5 | 17 | 25810 | 19170 | 23800 | 3.36 | 2.68 | 25910 | 3.15 | 1.98 | 8.1 | 7.7
Live | 211245561 |  | 10.5 | 17 | 25810 | 19170 | 23800 | 3.36 | 2.68 | 25910 | 3.15 | 1.98 | 8.1 | 7.7
Live | 211245560 |  | 10.5 | 17 | 25810 | 19170 | 23800 | 3.36 | 2.68 | 25910 | 3.15 | 1.98 | 8.1 | 7.7
Live | 211245559 |  | 10.5 | 17 | 25810 | 19170 | 23800 | 3.36 | 2.68 | 25910 | 3.15 | 1.98 | 8.1 | 7.7
Live | 211245558 |  | 10.5 | 17 | 25810 | 19170 | 23800 | 3.36 | 2.68 | 25910 | 3.15 | 1.98 | 8.1 | 7.7
Live | 211245557 |  | 10.5 | 17 | 25810 | 19170 | 23800 | 3.36 | 2.68 | 25910 | 3.15 | 1.98 | 8.1 | 7.7
Live | 211245556 |  | 10.5 | 17 | 25810 | 19170 | 23800 | 3.36 | 2.68 | 25910 | 3.15 | 1.98 | 8.1 | 7.7
Live | 211245555 |  | 10.5 | 17 | 25810 | 19170 | 23800 | 3.36 | 2.68 | 25910 | 3.15 | 1.98 | 8.1 | 7.7
Live | 211245554 |  | 10.5 | 17 | 25810 | 19170 | 23800 | 3.36 | 2.68 | 25910 | 3.15 | 1.98 | 8.1 | 7.7
Live | 211245553 |  | 10 | 16.5 | 26250 | 19370 | 23200 | 3.21 | 2.69 | 26310 | 3.24 | 1.92 | 8.1 | 7.6
Live | 211245552 |  | 10 | 16.5 | 26250 | 19370 | 23200 | 3.21 | 2.69 | 26310 | 3.24 | 1.92 | 8.1 | 7.6
Live | 211245551 |  | 10 | 16.5 | 26250 | 19370 | 23200 | 3.21 | 2.69 | 26310 | 3.24 | 1.92 | 8.1 | 7.6
Live | 211245550 |  | 10 | 16.5 | 26250 | 19370 | 23200 | 3.21 | 2.69 | 26310 | 3.24 | 1.92 | 8.1 | 7.6
Live | 211245549 |  | 10 | 16.5 | 26250 | 19370 | 23200 | 3.21 | 2.69 | 26310 | 3.24 | 1.92 | 8.1 | 7.6
Live | 211245548 |  | 10 | 16.5 | 26250 | 19370 | 23200 | 3.21 | 2.69 | 26310 | 3.24 | 1.92 | 8.1 | 7.6
Live | 211245547 |  | 10 | 16.5 | 26250 | 19370 | 23200 | 3.21 | 2.69 | 26310 | 3.24 | 1.92 | 8.1 | 7.6
Live | 211245546 |  | 10 | 16.5 | 26250 | 19370 | 23200 | 3.21 | 2.69 | 26310 | 3.24 | 1.92 | 8.1 | 7.6
Live | 211245545 |  | 10 | 16.5 | 26250 | 19370 | 23200 | 3.21 | 2.69 | 26310 | 3.24 | 1.92 | 8.1 | 7.6
Live | 211245544 |  | 10 | 16.5 | 26250 | 19370 | 23200 | 3.21 | 2.69 | 26310 | 3.24 | 1.92 | 8.1 | 7.6
Live | 211245543 |  | 10 | 15 | 26250 | 19680 | 23000 | 3.21 | 2.65 | 26720 | 3.24 | 1.86 | 8.1 | 7.5
Live | 211245542 |  | 10 | 15 | 26250 | 19680 | 23000 | 3.21 | 2.65 | 26720 | 3.24 | 1.86 | 8.1 | 7.5
Live | 211245541 |  | 10 | 15 | 26250 | 19680 | 23000 | 3.21 | 2.65 | 26720 | 3.24 | 1.86 | 8.1 | 7.5
Live | 211245540 |  | 10 | 15 | 26250 | 19680 | 23000 | 3.21 | 2.65 | 26720 | 3.24 | 1.86 | 8.1 | 7.5
Live | 211245539 |  | 10 | 15 | 26250 | 19680 | 23000 | 3.21 | 2.65 | 26720 | 3.24 | 1.86 | 8.1 | 7.5
Live | 211245538 |  | 10 | 15 | 26250 | 19680 | 23000 | 3.21 | 2.65 | 26720 | 3.24 | 1.86 | 8.1 | 7.5
Live | 211245537 |  | 10 | 15 | 26250 | 19680 | 23000 | 3.21 | 2.65 | 26720 | 3.24 | 1.86 | 8.1 | 7.5
Live | 211245536 |  | 10 | 15 | 26250 | 19680 | 23000 | 3.21 | 2.65 | 26720 | 3.24 | 1.86 | 8.1 | 7.5
Live | 211245535 |  | 10 | 15 | 26250 | 19680 | 23000 | 3.21 | 2.65 | 26720 | 3.24 | 1.86 | 8.1 | 7.5
Live | 211245534 |  | 10 | 15 | 26250 | 19680 | 23000 | 3.21 | 2.65 | 26720 | 3.24 | 1.86 | 8.1 | 7.5
Live | 211245533 |  | 10 | 15 | 26250 | 19680 | 23000 | 3.21 | 2.65 | 26720 | 3.24 | 1.86 | 8.1 | 7.5
Live | 211245532 |  | 10.5 | 17 | 26470 | 19370 | 23000 | 3.36 | 2.73 | 26310 | 3.3 | 1.9 | 8.1 | 7.6
Live | 211245531 |  | 10.5 | 17 | 26470 | 19370 | 23000 | 3.36 | 2.73 | 26310 | 3.3 | 1.9 | 8.1 | 7.6
Live | 211245530 |  | 10.5 | 17 | 26470 | 19370 | 23000 | 3.36 | 2.73 | 26310 | 3.3 | 1.9 | 8.1 | 7.6
Live | 211245529 |  | 10.5 | 17 | 26470 | 19370 | 23000 | 3.36 | 2.73 | 26310 | 3.3 | 1.9 | 8.1 | 7.6
Live | 211245528 |  | 10.5 | 17 | 26470 | 19370 | 23000 | 3.36 | 2.73 | 26310 | 3.3 | 1.9 | 8.1 | 7.6
Live | 211245527 |  | 10.5 | 17 | 26470 | 19370 | 23000 | 3.36 | 2.73 | 26310 | 3.3 | 1.9 | 8.1 | 7.6
Live | 211245526 |  | 10.5 | 17 | 26470 | 19370 | 23000 | 3.36 | 2.73 | 26310 | 3.3 | 1.9 | 8.1 | 7.6
Live | 211245525 |  | 10.5 | 17 | 26470 | 19370 | 23000 | 3.36 | 2.73 | 26310 | 3.3 | 1.9 | 8.1 | 7.6
Live | 211245524 |  | 10.5 | 17 | 26470 | 19370 | 23000 | 3.36 | 2.73 | 26310 | 3.3 | 1.9 | 8.1 | 7.6
Live | 211245523 |  | 10.5 | 17 | 26470 | 19370 | 23000 | 3.36 | 2.73 | 26310 | 3.3 | 1.9 | 8.1 | 7.6
Live | 211245522 |  | 10.5 | 16.5 | 26470 | 19370 | 23000 | 3.36 | 2.72 | 26310 | 3.3 | 1.9 | 8.1 | 7.55
Live | 211245521 |  | 10.5 | 16.5 | 26470 | 19370 | 23000 | 3.36 | 2.72 | 26310 | 3.3 | 1.9 | 8.1 | 7.55
Live | 211245520 |  | 10.5 | 16.5 | 26470 | 19370 | 23000 | 3.36 | 2.72 | 26310 | 3.3 | 1.9 | 8.1 | 7.55
Live | 211245519 |  | 10.5 | 16.5 | 26470 | 19370 | 23000 | 3.36 | 2.72 | 26310 | 3.3 | 1.9 | 8.1 | 7.55
Live | 211245518 |  | 10.5 | 16.5 | 26470 | 19370 | 23000 | 3.36 | 2.72 | 26310 | 3.3 | 1.9 | 8.1 | 7.55
Live | 211245517 |  | 10.5 | 16.5 | 26470 | 19370 | 23000 | 3.36 | 2.72 | 26310 | 3.3 | 1.9 | 8.1 | 7.55
Live | 211245516 |  | 10.5 | 16.5 | 26470 | 19370 | 23000 | 3.36 | 2.72 | 26310 | 3.3 | 1.9 | 8.1 | 7.55
Live | 211245515 |  | 10.5 | 16.5 | 26470 | 19370 | 23000 | 3.36 | 2.72 | 26310 | 3.3 | 1.9 | 8.1 | 7.55
Live | 211245514 |  | 10.5 | 16.5 | 26470 | 19370 | 23000 | 3.36 | 2.72 | 26310 | 3.3 | 1.9 | 8.1 | 7.55
Live | 211245513 |  | 10.5 | 16.5 | 26470 | 19370 | 23000 | 3.36 | 2.72 | 26310 | 3.3 | 1.9 | 8.1 | 7.55
Live | 211245512 |  | 10.5 | 16.5 | 26900 | 19580 | 22400 | 3.35 | 2.76 | 26720 | 3.43 | 1.84 | 8.5 | 7.5
Live | 211245511 |  | 10.5 | 16.5 | 26900 | 19580 | 22400 | 3.35 | 2.76 | 26720 | 3.43 | 1.84 | 8.5 | 7.5
Live | 211245510 |  | 10.5 | 16.5 | 26900 | 19580 | 22400 | 3.35 | 2.76 | 26720 | 3.43 | 1.84 | 8.5 | 7.5
Live | 211245509 |  | 10.5 | 16.5 | 26900 | 19580 | 22400 | 3.35 | 2.76 | 26720 | 3.43 | 1.84 | 8.5 | 7.5
Live | 211245508 |  | 10.5 | 16.5 | 26900 | 19580 | 22400 | 3.35 | 2.76 | 26720 | 3.43 | 1.84 | 8.5 | 7.5
Live | 211245507 |  | 10.5 | 16.5 | 26900 | 19580 | 22400 | 3.35 | 2.76 | 26720 | 3.43 | 1.84 | 8.5 | 7.5
Live | 211245506 |  | 10.5 | 16.5 | 26900 | 19580 | 22400 | 3.35 | 2.76 | 26720 | 3.43 | 1.84 | 8.5 | 7.5
Live | 211245505 |  | 10.5 | 16.5 | 26900 | 19580 | 22400 | 3.35 | 2.76 | 26720 | 3.43 | 1.84 | 8.5 | 7.5
Live | 211245504 |  | 10.5 | 16.5 | 26900 | 19580 | 22400 | 3.35 | 2.76 | 26720 | 3.43 | 1.84 | 8.5 | 7.5
Live | 211245503 |  | 10.5 | 16.5 | 26900 | 19580 | 22400 | 3.35 | 2.76 | 26720 | 3.43 | 1.84 | 8.5 | 7.5
Live | 211245502 |  | 10.5 | 16.5 | 26900 | 19580 | 22400 | 3.35 | 2.76 | 26720 | 3.43 | 1.84 | 8.5 | 7.5
Live | 211245501 |  | 10 | 16 | 25590 | 19270 | 24000 | 3.2 | 2.63 | 25910 | 3.11 | 1.98 | 8.1 | 7.7
Live | 211245500 |  | 10 | 16 | 25590 | 19270 | 24000 | 3.2 | 2.63 | 25910 | 3.11 | 1.98 | 8.1 | 7.7
Live | 211245499 |  | 10 | 16 | 25590 | 19270 | 24000 | 3.2 | 2.63 | 25910 | 3.11 | 1.98 | 8.1 | 7.7
Live | 211245498 |  | 10 | 16 | 25590 | 19270 | 24000 | 3.2 | 2.63 | 25910 | 3.11 | 1.98 | 8.1 | 7.7
Live | 211245497 |  | 10 | 16 | 25590 | 19270 | 24000 | 3.2 | 2.63 | 25910 | 3.11 | 1.98 | 8.1 | 7.7
Live | 211245496 |  | 10 | 16 | 25590 | 19270 | 24000 | 3.2 | 2.63 | 25910 | 3.11 | 1.98 | 8.1 | 7.7
Live | 211245495 |  | 10 | 16 | 25590 | 19270 | 24000 | 3.2 | 2.63 | 25910 | 3.11 | 1.98 | 8.1 | 7.7
Live | 211245494 |  | 10 | 16 | 25590 | 19270 | 24000 | 3.2 | 2.63 | 25910 | 3.11 | 1.98 | 8.1 | 7.7
Live | 211245493 |  | 10 | 16 | 25590 | 19270 | 24000 | 3.2 | 2.63 | 25910 | 3.11 | 1.98 | 8.1 | 7.7
Live | 211245492 |  | 10 | 16 | 25590 | 19270 | 24000 | 3.2 | 2.63 | 25910 | 3.11 | 1.98 | 8.1 | 7.7
Live | 211245491 |  | 10.5 | 16.5 | 26030 | 19270 | 23200 | 3.36 | 2.69 | 26110 | 3.24 | 1.92 | 8.1 | 7.6
Live | 211245490 |  | 10.5 | 16.5 | 26030 | 19270 | 23200 | 3.36 | 2.69 | 26110 | 3.24 | 1.92 | 8.1 | 7.6
Live | 211245489 |  | 10.5 | 16.5 | 26030 | 19270 | 23200 | 3.36 | 2.69 | 26110 | 3.24 | 1.92 | 8.1 | 7.6
Live | 211245488 |  | 10.5 | 16.5 | 26030 | 19270 | 23200 | 3.36 | 2.69 | 26110 | 3.24 | 1.92 | 8.1 | 7.6
Live | 211245487 |  | 10.5 | 16.5 | 26030 | 19270 | 23200 | 3.36 | 2.69 | 26110 | 3.24 | 1.92 | 8.1 | 7.6
Live | 211245486 |  | 10.5 | 16.5 | 26030 | 19270 | 23200 | 3.36 | 2.69 | 26110 | 3.24 | 1.92 | 8.1 | 7.6
Live | 211245485 |  | 10.5 | 16.5 | 26030 | 19270 | 23200 | 3.36 | 2.69 | 26110 | 3.24 | 1.92 | 8.1 | 7.6
Live | 211245484 |  | 10.5 | 16.5 | 26030 | 19270 | 23200 | 3.36 | 2.69 | 26110 | 3.24 | 1.92 | 8.1 | 7.6
Live | 211245483 |  | 10.5 | 16.5 | 26030 | 19270 | 23200 | 3.36 | 2.69 | 26110 | 3.24 | 1.92 | 8.1 | 7.6
Live | 211245482 |  | 10.5 | 16.5 | 26030 | 19270 | 23200 | 3.36 | 2.69 | 26110 | 3.24 | 1.92 | 8.1 | 7.6
Live | 211245481 |  | 10.5 | 17 | 26030 | 19270 | 23400 | 3.36 | 2.69 | 26110 | 3.22 | 1.94 | 8.1 | 7.65
Live | 211245480 |  | 10.5 | 17 | 26030 | 19270 | 23400 | 3.36 | 2.69 | 26110 | 3.22 | 1.94 | 8.1 | 7.65
Live | 211245479 |  | 10.5 | 17 | 26250 | 19270 | 23200 | 3.36 | 2.72 | 26110 | 3.26 | 1.92 | 8.1 | 7.65
Live | 211245478 |  | 10.5 | 17 | 26250 | 19270 | 23200 | 3.36 | 2.72 | 26110 | 3.26 | 1.92 | 8.1 | 7.65
Live | 211245477 |  | 10.5 | 17 | 26250 | 19270 | 23200 | 3.36 | 2.72 | 26110 | 3.26 | 1.92 | 8.1 | 7.65
Live | 211245476 |  | 10.5 | 17 | 26250 | 19270 | 23200 | 3.36 | 2.72 | 26110 | 3.26 | 1.92 | 8.1 | 7.65
Live | 211245475 |  | 10.5 | 17 | 26250 | 19270 | 23200 | 3.36 | 2.72 | 26110 | 3.26 | 1.92 | 8.1 | 7.65
Live | 211245474 |  | 10.5 | 17 | 26250 | 19270 | 23200 | 3.36 | 2.72 | 26110 | 3.26 | 1.92 | 8.1 | 7.65
Live | 211245473 |  | 10.5 | 17 | 26250 | 19270 | 23200 | 3.36 | 2.72 | 26110 | 3.26 | 1.92 | 8.1 | 7.65
Live | 211245472 |  | 10.5 | 17 | 26250 | 19270 | 23200 | 3.36 | 2.72 | 26110 | 3.26 | 1.92 | 8.1 | 7.65
Live | 211245471 |  | 10.5 | 17 | 26250 | 19270 | 23200 | 3.36 | 2.72 | 26110 | 3.26 | 1.92 | 8.1 | 7.65
Live | 211245470 |  | 10.5 | 17 | 26250 | 19270 | 23200 | 3.36 | 2.72 | 26110 | 3.26 | 1.92 | 8.1 | 7.65
Live | 211245469 |  | 10.5 | 17 | 26250 | 19270 | 23200 | 3.36 | 2.72 | 26110 | 3.26 | 1.92 | 8.1 | 7.65
Live | 211245468 |  | 10.5 | 16.5 | 26470 | 19370 | 22800 | 3.36 | 2.73 | 26310 | 3.3 | 1.9 | 8.1 | 7.55
Live | 211245467 |  | 10.5 | 16.5 | 26470 | 19370 | 22800 | 3.36 | 2.73 | 26310 | 3.3 | 1.9 | 8.1 | 7.55
Live | 211245466 |  | 10.5 | 16.5 | 26470 | 19370 | 22800 | 3.36 | 2.73 | 26310 | 3.3 | 1.9 | 8.1 | 7.55
Live | 211245465 |  | 10.5 | 16.5 | 26470 | 19370 | 22800 | 3.36 | 2.73 | 26310 | 3.3 | 1.9 | 8.1 | 7.55
Live | 211245464 |  | 10.5 | 16.5 | 26470 | 19370 | 22800 | 3.36 | 2.73 | 26310 | 3.3 | 1.9 | 8.1 | 7.55
Live | 211245463 |  | 10.5 | 16.5 | 26470 | 19370 | 22800 | 3.36 | 2.73 | 26310 | 3.3 | 1.9 | 8.1 | 7.55
Live | 211245462 |  | 10.5 | 16.5 | 26470 | 19370 | 22800 | 3.36 | 2.73 | 26310 | 3.3 | 1.9 | 8.1 | 7.55
Live | 211245461 |  | 10.5 | 16.5 | 26470 | 19370 | 22800 | 3.36 | 2.73 | 26310 | 3.3 | 1.9 | 8.1 | 7.55
Live | 211245460 |  | 10.5 | 16.5 | 26470 | 19370 | 22800 | 3.36 | 2.73 | 26310 | 3.3 | 1.9 | 8.1 | 7.55
Live | 211245459 |  | 10.5 | 16.5 | 26470 | 19370 | 22800 | 3.36 | 2.73 | 26310 | 3.3 | 1.9 | 8.1 | 7.55
Live | 211245458 |  | 10.5 | 16.5 | 26470 | 19370 | 22800 | 3.36 | 2.73 | 26310 | 3.3 | 1.9 | 8.1 | 7.55
Live | 211245457 |  | 10.5 | 16.5 | 26030 | 19270 | 23200 | 3.36 | 2.69 | 26110 | 3.24 | 1.92 | 8.1 | 7.6
Live | 211245456 |  | 10.5 | 16.5 | 26030 | 19270 | 23200 | 3.36 | 2.69 | 26110 | 3.24 | 1.92 | 8.1 | 7.6
Live | 211245455 |  | 10.5 | 16.5 | 26030 | 19270 | 23200 | 3.36 | 2.69 | 26110 | 3.24 | 1.92 | 8.1 | 7.6
Live | 211245454 |  | 10.5 | 16.5 | 26030 | 19270 | 23200 | 3.36 | 2.69 | 26110 | 3.24 | 1.92 | 8.1 | 7.6
Live | 211245453 |  | 10.5 | 16.5 | 26030 | 19270 | 23200 | 3.36 | 2.69 | 26110 | 3.24 | 1.92 | 8.1 | 7.6
Live | 211245452 |  | 10.5 | 16.5 | 26030 | 19270 | 23200 | 3.36 | 2.69 | 26110 | 3.24 | 1.92 | 8.1 | 7.6
Live | 211245451 |  | 10.5 | 16.5 | 26030 | 19270 | 23200 | 3.36 | 2.69 | 26110 | 3.24 | 1.92 | 8.1 | 7.6
Live | 211245450 |  | 10.5 | 16.5 | 26030 | 19270 | 23200 | 3.36 | 2.69 | 26110 | 3.24 | 1.92 | 8.1 | 7.6
Live | 211245449 |  | 10.5 | 16.5 | 26030 | 19270 | 23200 | 3.36 | 2.69 | 26110 | 3.24 | 1.92 | 8.1 | 7.6
Live | 211245448 |  | 10.5 | 16 | 26900 | 19580 | 22400 | 3.35 | 2.73 | 26720 | 3.39 | 1.84 | 8.1 | 7.5
Live | 211245447 |  | 10.5 | 16 | 26900 | 19580 | 22400 | 3.35 | 2.73 | 26720 | 3.39 | 1.84 | 8.1 | 7.5
Live | 211245446 |  | 10.5 | 16 | 26900 | 19580 | 22400 | 3.35 | 2.73 | 26720 | 3.39 | 1.84 | 8.1 | 7.5
Live | 211245445 |  | 10.5 | 16 | 26900 | 19580 | 22400 | 3.35 | 2.73 | 26720 | 3.39 | 1.84 | 8.1 | 7.5
Live | 211245444 |  | 10.5 | 16 | 26900 | 19580 | 22400 | 3.35 | 2.73 | 26720 | 3.39 | 1.84 | 8.1 | 7.5
Live | 211245443 |  | 10.5 | 16 | 26900 | 19580 | 22400 | 3.35 | 2.73 | 26720 | 3.39 | 1.84 | 8.1 | 7.5
Live | 211245442 |  | 10.5 | 16 | 26900 | 19580 | 22400 | 3.35 | 2.73 | 26720 | 3.39 | 1.84 | 8.1 | 7.5
Live | 211245441 |  | 10.5 | 16 | 26900 | 19580 | 22400 | 3.35 | 2.73 | 26720 | 3.39 | 1.84 | 8.1 | 7.5
Live | 211245440 |  | 10.5 | 16 | 26900 | 19580 | 22400 | 3.35 | 2.73 | 26720 | 3.39 | 1.84 | 8.1 | 7.5
Live | 211245439 |  | 10.5 | 16.5 | 26030 | 19270 | 23200 | 3.36 | 2.69 | 26110 | 3.24 | 1.92 | 8.1 | 7.6
Live | 211245438 |  | 10.5 | 16.5 | 26030 | 19270 | 23200 | 3.36 | 2.69 | 26110 | 3.24 | 1.92 | 8.1 | 7.6
Live | 211245437 |  | 10.5 | 16.5 | 26030 | 19270 | 23200 | 3.36 | 2.69 | 26110 | 3.24 | 1.92 | 8.1 | 7.6
Live | 211245436 |  | 10.5 | 16.5 | 26030 | 19270 | 23200 | 3.36 | 2.69 | 26110 | 3.24 | 1.92 | 8.1 | 7.6
Live | 211245435 |  | 10.5 | 16.5 | 26030 | 19270 | 23200 | 3.36 | 2.69 | 26110 | 3.24 | 1.92 | 8.1 | 7.6
Live | 211245434 |  | 10.5 | 16.5 | 26030 | 19270 | 23200 | 3.36 | 2.69 | 26110 | 3.24 | 1.92 | 8.1 | 7.6
Live | 211245433 |  | 10.5 | 16.5 | 26030 | 19270 | 23200 | 3.36 | 2.69 | 26110 | 3.24 | 1.92 | 8.1 | 7.6
Live | 211245432 |  | 10.5 | 16.5 | 26030 | 19270 | 23200 | 3.36 | 2.69 | 26110 | 3.24 | 1.92 | 8.1 | 7.6
Live | 211245431 |  | 10.5 | 16.5 | 26030 | 19270 | 23200 | 3.36 | 2.69 | 26110 | 3.24 | 1.92 | 8.1 | 7.6
Live | 211245430 |  | 10.5 | 16 | 26470 | 19470 | 22800 | 3.36 | 2.72 | 26520 | 3.31 | 1.88 | 8.1 | 7.55
Live | 211245429 |  | 10.5 | 16 | 26470 | 19470 | 22800 | 3.36 | 2.72 | 26520 | 3.31 | 1.88 | 8.1 | 7.55
Live | 211245428 |  | 10.5 | 16 | 26470 | 19470 | 22800 | 3.36 | 2.72 | 26520 | 3.31 | 1.88 | 8.1 | 7.55
Live | 211245427 |  | 10.5 | 16 | 26470 | 19470 | 22800 | 3.36 | 2.72 | 26520 | 3.31 | 1.88 | 8.1 | 7.55
Live | 211245426 |  | 10.5 | 16 | 26470 | 19470 | 22800 | 3.36 | 2.72 | 26520 | 3.31 | 1.88 | 8.1 | 7.55
Live | 211245425 |  | 10.5 | 16 | 26470 | 19470 | 22800 | 3.36 | 2.72 | 26520 | 3.31 | 1.88 | 8.1 | 7.55
Live | 211245424 |  | 10.5 | 16 | 26470 | 19470 | 22800 | 3.36 | 2.72 | 26520 | 3.31 | 1.88 | 8.1 | 7.55
Live | 211245423 |  | 10.5 | 16 | 26470 | 19470 | 22800 | 3.36 | 2.72 | 26520 | 3.31 | 1.88 | 8.1 | 7.55
Live | 211245422 |  | 10.5 | 16 | 26470 | 19470 | 22800 | 3.36 | 2.72 | 26520 | 3.31 | 1.88 | 8.1 | 7.55
Live | 211245385 |  | 10.5 | 17 | 25810 | 19170 | 23800 | 3.36 | 2.68 | 25910 | 3.18 | 1.98 | 8.1 | 7.7
Live | 211245384 |  | 10.5 | 17 | 25810 | 19170 | 23800 | 3.36 | 2.68 | 25910 | 3.18 | 1.98 | 8.1 | 7.7
Live | 211245383 |  | 10.5 | 17 | 25810 | 19170 | 23800 | 3.36 | 2.68 | 25910 | 3.18 | 1.98 | 8.1 | 7.7
Live | 211245382 |  | 10.5 | 17 | 25810 | 19170 | 23800 | 3.36 | 2.68 | 25910 | 3.18 | 1.98 | 8.1 | 7.7
Live | 211245381 |  | 10.5 | 17 | 25810 | 19170 | 23800 | 3.36 | 2.68 | 25910 | 3.18 | 1.98 | 8.1 | 7.7
Live | 211245380 |  | 10.5 | 17 | 25810 | 19170 | 23800 | 3.36 | 2.68 | 25910 | 3.18 | 1.98 | 8.1 | 7.7
Live | 211245379 |  | 10.5 | 17 | 25810 | 19170 | 23800 | 3.36 | 2.68 | 25910 | 3.18 | 1.98 | 8.1 | 7.7
Live | 211245378 |  | 10.5 | 17 | 25810 | 19170 | 23800 | 3.36 | 2.68 | 25910 | 3.18 | 1.98 | 8.1 | 7.7
Live | 211245377 |  | 10.5 | 17 | 25810 | 19170 | 23800 | 3.36 | 2.68 | 25910 | 3.18 | 1.98 | 8.1 | 7.7
Live | 211245376 |  | 10.5 | 16 | 27120 | 19680 | 22200 | 3.35 | 2.76 | 26920 | 3.45 | 1.82 | 8.1 | 7.45
Live | 211245375 |  | 10.5 | 16 | 27120 | 19680 | 22200 | 3.35 | 2.76 | 26920 | 3.45 | 1.82 | 8.1 | 7.45
Live | 211245374 |  | 10.5 | 16 | 27120 | 19680 | 22200 | 3.35 | 2.76 | 26920 | 3.45 | 1.82 | 8.1 | 7.45
Live | 211245373 |  | 10.5 | 16 | 27120 | 19680 | 22200 | 3.35 | 2.76 | 26920 | 3.45 | 1.82 | 8.1 | 7.45
Live | 211245372 |  | 10.5 | 16 | 27120 | 19680 | 22200 | 3.35 | 2.76 | 26920 | 3.45 | 1.82 | 8.1 | 7.45
Live | 211245371 |  | 10.5 | 16 | 27120 | 19680 | 22200 | 3.35 | 2.76 | 26920 | 3.45 | 1.82 | 8.1 | 7.45
Live | 211245370 |  | 10.5 | 16 | 27120 | 19680 | 22200 | 3.35 | 2.76 | 26920 | 3.45 | 1.82 | 8.1 | 7.45
Live | 211245369 |  | 10.5 | 16 | 27120 | 19680 | 22200 | 3.35 | 2.76 | 26920 | 3.45 | 1.82 | 8.1 | 7.45
Live | 211245368 |  | 10.5 | 16 | 27120 | 19680 | 22200 | 3.35 | 2.76 | 26920 | 3.45 | 1.82 | 8.1 | 7.45
Live | 211245367 |  | 10.5 | 16 | 27120 | 19680 | 22200 | 3.35 | 2.76 | 26920 | 3.45 | 1.82 | 8.1 | 7.45
Live | 211245366 |  | 10.5 | 16 | 27120 | 19680 | 22200 | 3.35 | 2.76 | 26920 | 3.45 | 1.82 | 8.1 | 7.45
Live | 211245365 |  | 10.5 | 16.5 | 25810 | 19270 | 23600 | 3.36 | 2.68 | 26110 | 3.18 | 1.96 | 8.1 | 7.65
Live | 211245364 |  | 10.5 | 16.5 | 25810 | 19270 | 23600 | 3.36 | 2.68 | 26110 | 3.18 | 1.96 | 8.1 | 7.65
Live | 211245363 |  | 10.5 | 16.5 | 25810 | 19270 | 23600 | 3.36 | 2.68 | 26110 | 3.18 | 1.96 | 8.1 | 7.65
Live | 211245362 |  | 10.5 | 16.5 | 25810 | 19270 | 23600 | 3.36 | 2.68 | 26110 | 3.18 | 1.96 | 8.1 | 7.65
Live | 211245361 |  | 10.5 | 16.5 | 25810 | 19270 | 23600 | 3.36 | 2.68 | 26110 | 3.18 | 1.96 | 8.1 | 7.65
Live | 211245360 |  | 10.5 | 16.5 | 25810 | 19270 | 23600 | 3.36 | 2.68 | 26110 | 3.18 | 1.96 | 8.1 | 7.65
Live | 211245359 |  | 10.5 | 16.5 | 25810 | 19270 | 23600 | 3.36 | 2.68 | 26110 | 3.18 | 1.96 | 8.1 | 7.65
Live | 211245358 |  | 10.5 | 16.5 | 25810 | 19270 | 23600 | 3.36 | 2.68 | 26110 | 3.18 | 1.96 | 8.1 | 7.65
Live | 211245357 |  | 10.5 | 16.5 | 25810 | 19270 | 23600 | 3.36 | 2.68 | 26110 | 3.18 | 1.96 | 8.1 | 7.65
Live | 211245356 |  | 10.5 | 16.5 | 25810 | 19270 | 23600 | 3.36 | 2.68 | 26110 | 3.18 | 1.96 | 8.1 | 7.65
Live | 211245355 |  | 10.5 | 16.5 | 25810 | 19270 | 23600 | 3.36 | 2.68 | 26110 | 3.18 | 1.96 | 8.1 | 7.65
Live | 211245354 |  | 10.5 | 16.5 | 26470 | 19370 | 23000 | 3.36 | 2.72 | 26310 | 3.3 | 1.9 | 8.1 | 7.55
Live | 211245353 |  | 10.5 | 16.5 | 26470 | 19370 | 23000 | 3.36 | 2.72 | 26310 | 3.3 | 1.9 | 8.1 | 7.55
Live | 211245352 |  | 10.5 | 16.5 | 26470 | 19370 | 23000 | 3.36 | 2.72 | 26310 | 3.3 | 1.9 | 8.1 | 7.55
Live | 211245351 |  | 10.5 | 16.5 | 26470 | 19370 | 23000 | 3.36 | 2.72 | 26310 | 3.3 | 1.9 | 8.1 | 7.55
Live | 211245350 |  | 10.5 | 16.5 | 26470 | 19370 | 23000 | 3.36 | 2.72 | 26310 | 3.3 | 1.9 | 8.1 | 7.55
Live | 211245349 |  | 10.5 | 16.5 | 26470 | 19370 | 23000 | 3.36 | 2.72 | 26310 | 3.3 | 1.9 | 8.1 | 7.55
Live | 211245348 |  | 10.5 | 16.5 | 26470 | 19370 | 23000 | 3.36 | 2.72 | 26310 | 3.3 | 1.9 | 8.1 | 7.55
Live | 211245347 |  | 10.5 | 16.5 | 26470 | 19370 | 23000 | 3.36 | 2.72 | 26310 | 3.3 | 1.9 | 8.1 | 7.55
Live | 211245346 |  | 10.5 | 16.5 | 26470 | 19370 | 23000 | 3.36 | 2.72 | 26310 | 3.3 | 1.9 | 8.1 | 7.55
Live | 211245345 |  | 10 | 16 | 25590 | 19270 | 24000 | 3.2 | 2.63 | 25910 | 3.11 | 1.98 | 8.1 | 7.7
Live | 211245344 |  | 10 | 16 | 25590 | 19270 | 24000 | 3.2 | 2.63 | 25910 | 3.11 | 1.98 | 8.1 | 7.7
Live | 211245343 |  | 10 | 16 | 25590 | 19270 | 24000 | 3.2 | 2.63 | 25910 | 3.11 | 1.98 | 8.1 | 7.7
Live | 211245342 |  | 10 | 16 | 25590 | 19270 | 24000 | 3.2 | 2.63 | 25910 | 3.11 | 1.98 | 8.1 | 7.7
Live | 211245341 |  | 10 | 16 | 25590 | 19270 | 24000 | 3.2 | 2.63 | 25910 | 3.11 | 1.98 | 8.1 | 7.7
Live | 211245340 |  | 10 | 16 | 25590 | 19270 | 24000 | 3.2 | 2.63 | 25910 | 3.11 | 1.98 | 8.1 | 7.7
Live | 211245339 |  | 10 | 16 | 25590 | 19270 | 24000 | 3.2 | 2.63 | 25910 | 3.11 | 1.98 | 8.1 | 7.7
Live | 211245338 |  | 10 | 16 | 25590 | 19270 | 24000 | 3.2 | 2.63 | 25910 | 3.11 | 1.98 | 8.1 | 7.7
Live | 211245337 |  | 10 | 16 | 25590 | 19270 | 24000 | 3.2 | 2.63 | 25910 | 3.11 | 1.98 | 8.1 | 7.7
Live | 211245336 |  | 10.5 | 17 | 26030 | 19270 | 23400 | 3.36 | 2.69 | 26110 | 3.22 | 1.94 | 8.1 | 7.65
Live | 211245335 |  | 10.5 | 17 | 26030 | 19270 | 23400 | 3.36 | 2.69 | 26110 | 3.22 | 1.94 | 8.1 | 7.65
Live | 211245334 |  | 10.5 | 17 | 26030 | 19270 | 23400 | 3.36 | 2.69 | 26110 | 3.22 | 1.94 | 8.1 | 7.65
Live | 211245333 |  | 10.5 | 17 | 26030 | 19270 | 23400 | 3.36 | 2.69 | 26110 | 3.22 | 1.94 | 8.1 | 7.65
Live | 211245332 |  | 10.5 | 17 | 26030 | 19270 | 23400 | 3.36 | 2.69 | 26110 | 3.22 | 1.94 | 8.1 | 7.65
Live | 211245331 |  | 10.5 | 17 | 26030 | 19270 | 23400 | 3.36 | 2.69 | 26110 | 3.22 | 1.94 | 8.1 | 7.65
Live | 211245330 |  | 10.5 | 17 | 26030 | 19270 | 23400 | 3.36 | 2.69 | 26110 | 3.22 | 1.94 | 8.1 | 7.65
Live | 211245329 |  | 10.5 | 17 | 26030 | 19270 | 23400 | 3.36 | 2.69 | 26110 | 3.22 | 1.94 | 8.1 | 7.65
Live | 211245328 |  | 10.5 | 17 | 26030 | 19270 | 23400 | 3.36 | 2.69 | 26110 | 3.22 | 1.94 | 8.1 | 7.65
Live | 211245327 |  | 10.5 | 17 | 26250 | 19270 | 23200 | 3.36 | 2.72 | 26110 | 3.26 | 1.92 | 8.1 | 7.65
Live | 211245326 |  | 10.5 | 17 | 26250 | 19270 | 23200 | 3.36 | 2.72 | 26110 | 3.26 | 1.92 | 8.1 | 7.65
Live | 211245325 |  | 10.5 | 17 | 26250 | 19270 | 23200 | 3.36 | 2.72 | 26110 | 3.26 | 1.92 | 8.1 | 7.65
Live | 211245324 |  | 10.5 | 17 | 26250 | 19270 | 23200 | 3.36 | 2.72 | 26110 | 3.26 | 1.92 | 8.1 | 7.65
Live | 211245323 |  | 10.5 | 17 | 26250 | 19270 | 23200 | 3.36 | 2.72 | 26110 | 3.26 | 1.92 | 8.1 | 7.65
Live | 211245322 |  | 10.5 | 17 | 26250 | 19270 | 23200 | 3.36 | 2.72 | 26110 | 3.26 | 1.92 | 8.1 | 7.65
Live | 211245321 |  | 10.5 | 17 | 26250 | 19270 | 23200 | 3.36 | 2.72 | 26110 | 3.26 | 1.92 | 8.1 | 7.65
Live | 211245320 |  | 10.5 | 17 | 26250 | 19270 | 23200 | 3.36 | 2.72 | 26110 | 3.26 | 1.92 | 8.1 | 7.65
Live | 211245319 |  | 10.5 | 17 | 26250 | 19270 | 23200 | 3.36 | 2.72 | 26110 | 3.26 | 1.92 | 8.1 | 7.65
Live | 211245318 |  | 10 | 16.5 | 25590 | 19170 | 24000 | 3.2 | 2.65 | 25910 | 3.11 | 2 | 8.1 | 7.75
Live | 211245317 |  | 10 | 16.5 | 25590 | 19170 | 24000 | 3.2 | 2.65 | 25910 | 3.11 | 2 | 8.1 | 7.75
Live | 211245316 |  | 10 | 16.5 | 25590 | 19170 | 24000 | 3.2 | 2.65 | 25910 | 3.11 | 2 | 8.1 | 7.75
Live | 211245315 |  | 10 | 16.5 | 25590 | 19170 | 24000 | 3.2 | 2.65 | 25910 | 3.11 | 2 | 8.1 | 7.75
Live | 211245314 |  | 10 | 16.5 | 25590 | 19170 | 24000 | 3.2 | 2.65 | 25910 | 3.11 | 2 | 8.1 | 7.75
Live | 211245313 |  | 10 | 16.5 | 25590 | 19170 | 24000 | 3.2 | 2.65 | 25910 | 3.11 | 2 | 8.1 | 7.75
Live | 211245312 |  | 10 | 16.5 | 25590 | 19170 | 24000 | 3.2 | 2.65 | 25910 | 3.11 | 2 | 8.1 | 7.75
Live | 211245311 |  | 10 | 16.5 | 25590 | 19170 | 24000 | 3.2 | 2.65 | 25910 | 3.11 | 2 | 8.1 | 7.75
Live | 211245310 |  | 10 | 16.5 | 25590 | 19170 | 24000 | 3.2 | 2.65 | 25910 | 3.11 | 2 | 8.1 | 7.75
Live | 211245282 |  | 10 | 16 | 26250 | 19470 | 23000 | 3.21 | 2.69 | 26520 | 3.28 | 1.88 | 8.1 | 7.55
Live | 211245281 |  | 10 | 16 | 26250 | 19470 | 23000 | 3.21 | 2.69 | 26520 | 3.28 | 1.88 | 8.1 | 7.55
Live | 211245280 |  | 10 | 16 | 26250 | 19470 | 23000 | 3.21 | 2.69 | 26520 | 3.28 | 1.88 | 8.1 | 7.55
Live | 211245279 |  | 10 | 16 | 26250 | 19470 | 23000 | 3.21 | 2.69 | 26520 | 3.28 | 1.88 | 8.1 | 7.55
Live | 211245278 |  | 10 | 16 | 26250 | 19470 | 23000 | 3.21 | 2.69 | 26520 | 3.28 | 1.88 | 8.1 | 7.55
Live | 211245277 |  | 10 | 16 | 26250 | 19470 | 23000 | 3.21 | 2.69 | 26520 | 3.28 | 1.88 | 8.1 | 7.55
Live | 211245276 |  | 10 | 16 | 26250 | 19470 | 23000 | 3.21 | 2.69 | 26520 | 3.28 | 1.88 | 8.1 | 7.55
Live | 211245275 |  | 10 | 16 | 26250 | 19470 | 23000 | 3.21 | 2.69 | 26520 | 3.28 | 1.88 | 8.1 | 7.55
Live | 211245274 |  | 10 | 16 | 26250 | 19470 | 23000 | 3.21 | 2.69 | 26520 | 3.28 | 1.88 | 8.1 | 7.55
Live | 211245273 |  | 10 | 16.5 | 25590 | 19170 | 24200 | 3.2 | 2.65 | 25910 | 3.09 | 2 | 8.1 | 7.75
Live | 211245272 |  | 10 | 16.5 | 25590 | 19170 | 24200 | 3.2 | 2.65 | 25910 | 3.09 | 2 | 8.1 | 7.75
Live | 211245271 |  | 10 | 16.5 | 25590 | 19170 | 24200 | 3.2 | 2.65 | 25910 | 3.09 | 2 | 8.1 | 7.75
Live | 211245270 |  | 10 | 16.5 | 25590 | 19170 | 24200 | 3.2 | 2.65 | 25910 | 3.09 | 2 | 8.1 | 7.75
Live | 211245269 |  | 10 | 16.5 | 25590 | 19170 | 24200 | 3.2 | 2.65 | 25910 | 3.09 | 2 | 8.1 | 7.75
Live | 211245268 |  | 10 | 16.5 | 25590 | 19170 | 24200 | 3.2 | 2.65 | 25910 | 3.09 | 2 | 8.1 | 7.75
Live | 211245267 |  | 10 | 16.5 | 25590 | 19170 | 24200 | 3.2 | 2.65 | 25910 | 3.09 | 2 | 8.1 | 7.75
Live | 211245266 |  | 10 | 16.5 | 25590 | 19170 | 24200 | 3.2 | 2.65 | 25910 | 3.09 | 2 | 8.1 | 7.75
Live | 211245265 |  | 10 | 16.5 | 25590 | 19170 | 24200 | 3.2 | 2.65 | 25910 | 3.09 | 2 | 8.1 | 7.75
Live | 211245264 |  | 10 | 16.5 | 25810 | 19270 | 23600 | 3.21 | 2.68 | 26110 | 3.18 | 1.96 | 8.1 | 7.7
Live | 211245263 |  | 10 | 16.5 | 25810 | 19270 | 23600 | 3.21 | 2.68 | 26110 | 3.18 | 1.96 | 8.1 | 7.7
Live | 211245262 |  | 10 | 16.5 | 25810 | 19270 | 23600 | 3.21 | 2.68 | 26110 | 3.18 | 1.96 | 8.1 | 7.7
Live | 211245261 |  | 10 | 16.5 | 25810 | 19270 | 23600 | 3.21 | 2.68 | 26110 | 3.18 | 1.96 | 8.1 | 7.7
Live | 211245260 |  | 10 | 16.5 | 25810 | 19270 | 23600 | 3.21 | 2.68 | 26110 | 3.18 | 1.96 | 8.1 | 7.7
Live | 211245259 |  | 10 | 16.5 | 25810 | 19270 | 23600 | 3.21 | 2.68 | 26110 | 3.18 | 1.96 | 8.1 | 7.7
Live | 211245258 |  | 10 | 16.5 | 25810 | 19270 | 23600 | 3.21 | 2.68 | 26110 | 3.18 | 1.96 | 8.1 | 7.7
Live | 211245257 |  | 10 | 16.5 | 25810 | 19270 | 23600 | 3.21 | 2.68 | 26110 | 3.18 | 1.96 | 8.1 | 7.7
Live | 211245256 |  | 10 | 16.5 | 25810 | 19270 | 23600 | 3.21 | 2.68 | 26110 | 3.18 | 1.96 | 8.1 | 7.7
Live | 211245255 |  | 10.5 | 16.5 | 27120 | 19580 | 22200 | 3.35 | 2.77 | 26720 | 3.45 | 1.84 | 8.5 | 7.5
Live | 211245254 |  | 10.5 | 16.5 | 27120 | 19580 | 22200 | 3.35 | 2.77 | 26720 | 3.45 | 1.84 | 8.5 | 7.5
Live | 211245253 |  | 10.5 | 16.5 | 27120 | 19580 | 22200 | 3.35 | 2.77 | 26720 | 3.45 | 1.84 | 8.5 | 7.5
Live | 211245252 |  | 10.5 | 16.5 | 27120 | 19580 | 22200 | 3.35 | 2.77 | 26720 | 3.45 | 1.84 | 8.5 | 7.5
Live | 211245251 |  | 10.5 | 16.5 | 27120 | 19580 | 22200 | 3.35 | 2.77 | 26720 | 3.45 | 1.84 | 8.5 | 7.5
Live | 211245250 |  | 10.5 | 16.5 | 27120 | 19580 | 22200 | 3.35 | 2.77 | 26720 | 3.45 | 1.84 | 8.5 | 7.5
Live | 211245249 |  | 10.5 | 16.5 | 27120 | 19580 | 22200 | 3.35 | 2.77 | 26720 | 3.45 | 1.84 | 8.5 | 7.5
Live | 211245248 |  | 10.5 | 16.5 | 27120 | 19580 | 22200 | 3.35 | 2.77 | 26720 | 3.45 | 1.84 | 8.5 | 7.5
Live | 211245247 |  | 10.5 | 16.5 | 27120 | 19580 | 22200 | 3.35 | 2.77 | 26720 | 3.45 | 1.84 | 8.5 | 7.5
Live | 211245246 |  | 10.5 | 16.5 | 27120 | 19580 | 22200 | 3.35 | 2.77 | 26720 | 3.45 | 1.84 | 8.5 | 7.5
Live | 211245245 |  | 10.5 | 16.5 | 27120 | 19580 | 22200 | 3.35 | 2.77 | 26720 | 3.45 | 1.84 | 8.5 | 7.5
Live | 211245244 |  | 10.5 | 16.5 | 26470 | 19370 | 22800 | 3.36 | 2.73 | 26520 | 3.32 | 1.88 | 8.1 | 7.55
Live | 211245243 |  | 10.5 | 16.5 | 26470 | 19370 | 22800 | 3.36 | 2.73 | 26520 | 3.32 | 1.88 | 8.1 | 7.55
Live | 211245242 |  | 10.5 | 16.5 | 26470 | 19370 | 22800 | 3.36 | 2.73 | 26520 | 3.32 | 1.88 | 8.1 | 7.55
Live | 211245241 |  | 10.5 | 16.5 | 26470 | 19370 | 22800 | 3.36 | 2.73 | 26520 | 3.32 | 1.88 | 8.1 | 7.55
Live | 211245240 |  | 10.5 | 16.5 | 26470 | 19370 | 22800 | 3.36 | 2.73 | 26520 | 3.32 | 1.88 | 8.1 | 7.55
Live | 211245239 |  | 10.5 | 16.5 | 26470 | 19370 | 22800 | 3.36 | 2.73 | 26520 | 3.32 | 1.88 | 8.1 | 7.55
Live | 211245238 |  | 10.5 | 16.5 | 26470 | 19370 | 22800 | 3.36 | 2.73 | 26520 | 3.32 | 1.88 | 8.1 | 7.55
Live | 211245237 |  | 10.5 | 16.5 | 26470 | 19370 | 22800 | 3.36 | 2.73 | 26520 | 3.32 | 1.88 | 8.1 | 7.55
Live | 211245236 |  | 10.5 | 16.5 | 26470 | 19370 | 22800 | 3.36 | 2.73 | 26520 | 3.32 | 1.88 | 8.1 | 7.55
Live | 211245235 |  | 10.5 | 16.5 | 26470 | 19370 | 22800 | 3.36 | 2.73 | 26520 | 3.32 | 1.88 | 8.1 | 7.55
Live | 211245234 |  | 10.5 | 16.5 | 26470 | 19370 | 22800 | 3.36 | 2.73 | 26520 | 3.32 | 1.88 | 8.1 | 7.55
Live | 211245233 |  | 10.5 | 16.5 | 26470 | 19370 | 22800 | 3.36 | 2.73 | 26520 | 3.32 | 1.88 | 8.1 | 7.55
Live | 211245232 |  | 10 | 15.5 | 25810 | 19370 | 23400 | 3.21 | 2.65 | 26310 | 3.17 | 1.92 | 8.1 | 7.6
Live | 211245231 |  | 10 | 15.5 | 25810 | 19370 | 23400 | 3.21 | 2.65 | 26310 | 3.17 | 1.92 | 8.1 | 7.6
Live | 211245230 |  | 10 | 15.5 | 25810 | 19370 | 23400 | 3.21 | 2.65 | 26310 | 3.17 | 1.92 | 8.1 | 7.6
Live | 211245229 |  | 10 | 15.5 | 25810 | 19370 | 23400 | 3.21 | 2.65 | 26310 | 3.17 | 1.92 | 8.1 | 7.6
Live | 211245228 |  | 10 | 15.5 | 25810 | 19370 | 23400 | 3.21 | 2.65 | 26310 | 3.17 | 1.92 | 8.1 | 7.6
Live | 211245227 |  | 10 | 15.5 | 25810 | 19370 | 23400 | 3.21 | 2.65 | 26310 | 3.17 | 1.92 | 8.1 | 7.6
Live | 211245226 |  | 10 | 15.5 | 25810 | 19370 | 23400 | 3.21 | 2.65 | 26310 | 3.17 | 1.92 | 8.1 | 7.6
Live | 211245225 |  | 10 | 15.5 | 25810 | 19370 | 23400 | 3.21 | 2.65 | 26310 | 3.17 | 1.92 | 8.1 | 7.6
Live | 211245224 |  | 10 | 15.5 | 25810 | 19370 | 23400 | 3.21 | 2.65 | 26310 | 3.17 | 1.92 | 8.1 | 7.6
Live | 211245223 |  | 10 | 15.5 | 25810 | 19370 | 23400 | 3.21 | 2.65 | 26310 | 3.17 | 1.92 | 8.1 | 7.6
Live | 211245222 |  | 10 | 15.5 | 25810 | 19370 | 23400 | 3.21 | 2.65 | 26310 | 3.17 | 1.92 | 8.1 | 7.6
Live | 211245221 |  | 10 | 15.2 | 26250 | 19680 | 22800 | 3.21 | 2.67 | 26720 | 3.26 | 1.86 | 8.1 | 7.5
Live | 211245220 |  | 10 | 15.2 | 26250 | 19680 | 22800 | 3.21 | 2.67 | 26720 | 3.26 | 1.86 | 8.1 | 7.5
Live | 211245219 |  | 10 | 15.2 | 26250 | 19680 | 22800 | 3.21 | 2.67 | 26720 | 3.26 | 1.86 | 8.1 | 7.5
Live | 211245218 |  | 10 | 15.2 | 26250 | 19680 | 22800 | 3.21 | 2.67 | 26720 | 3.26 | 1.86 | 8.1 | 7.5
Live | 211245217 |  | 10 | 15.2 | 26250 | 19680 | 22800 | 3.21 | 2.67 | 26720 | 3.26 | 1.86 | 8.1 | 7.5
Live | 211245216 |  | 10 | 15.2 | 26250 | 19680 | 22800 | 3.21 | 2.67 | 26720 | 3.26 | 1.86 | 8.1 | 7.5
Live | 211245215 |  | 10 | 15.2 | 26250 | 19680 | 22800 | 3.21 | 2.67 | 26720 | 3.26 | 1.86 | 8.1 | 7.5
Live | 211245214 |  | 10 | 15.2 | 26250 | 19680 | 22800 | 3.21 | 2.67 | 26720 | 3.26 | 1.86 | 8.1 | 7.5
Live | 211245213 |  | 10 | 15.2 | 26250 | 19680 | 22800 | 3.21 | 2.67 | 26720 | 3.26 | 1.86 | 8.1 | 7.5
Live | 211245212 |  | 10 | 15.2 | 26250 | 19680 | 22800 | 3.21 | 2.67 | 26720 | 3.26 | 1.86 | 8.1 | 7.5
Live | 211245211 |  | 10 | 15.2 | 26250 | 19680 | 22800 | 3.21 | 2.67 | 26720 | 3.26 | 1.86 | 8.1 | 7.5
Live | 211245210 |  | 10 | 15.5 | 26900 | 19780 | 22200 | 3.2 | 2.73 | 26920 | 3.4 | 1.82 | 8.1 | 7.45
Live | 211245209 |  | 10 | 15.5 | 26900 | 19780 | 22200 | 3.2 | 2.73 | 26920 | 3.4 | 1.82 | 8.1 | 7.45
Live | 211245208 |  | 10 | 15.5 | 26900 | 19780 | 22200 | 3.2 | 2.73 | 26920 | 3.4 | 1.82 | 8.1 | 7.45
Live | 211245207 |  | 10 | 15.5 | 26900 | 19780 | 22200 | 3.2 | 2.73 | 26920 | 3.4 | 1.82 | 8.1 | 7.45
Live | 211245206 |  | 10 | 15.5 | 26900 | 19780 | 22200 | 3.2 | 2.73 | 26920 | 3.4 | 1.82 | 8.1 | 7.45
Live | 211245205 |  | 10 | 15.5 | 26900 | 19780 | 22200 | 3.2 | 2.73 | 26920 | 3.4 | 1.82 | 8.1 | 7.45
Live | 211245204 |  | 10 | 15.5 | 26900 | 19780 | 22200 | 3.2 | 2.73 | 26920 | 3.4 | 1.82 | 8.1 | 7.45
Live | 211245203 |  | 10 | 15.5 | 26900 | 19780 | 22200 | 3.2 | 2.73 | 26920 | 3.4 | 1.82 | 8.1 | 7.45
Live | 211245202 |  | 10 | 15.5 | 26900 | 19780 | 22200 | 3.2 | 2.73 | 26920 | 3.4 | 1.82 | 8.1 | 7.45
Live | 211245201 |  | 10 | 15.5 | 26900 | 19780 | 22200 | 3.2 | 2.73 | 26920 | 3.4 | 1.82 | 8.1 | 7.45
Live | 211245200 |  | 10 | 15.5 | 26900 | 19780 | 22200 | 3.2 | 2.73 | 26920 | 3.4 | 1.82 | 8.1 | 7.45
Live | 211245199 |  | 10 | 16 | 26900 | 19680 | 22400 | 3.2 | 2.73 | 26720 | 3.39 | 1.84 | 8.1 | 7.45
Live | 211245198 |  | 10 | 16 | 26900 | 19680 | 22400 | 3.2 | 2.73 | 26720 | 3.39 | 1.84 | 8.1 | 7.45
Live | 211245197 |  | 10 | 16 | 26900 | 19680 | 22400 | 3.2 | 2.73 | 26720 | 3.39 | 1.84 | 8.1 | 7.45
Live | 211245196 |  | 10 | 16 | 26900 | 19680 | 22400 | 3.2 | 2.73 | 26720 | 3.39 | 1.84 | 8.1 | 7.45
Live | 211245195 |  | 10 | 16 | 26900 | 19680 | 22400 | 3.2 | 2.73 | 26720 | 3.39 | 1.84 | 8.1 | 7.45
Live | 211245194 |  | 10 | 16 | 26900 | 19680 | 22400 | 3.2 | 2.73 | 26720 | 3.39 | 1.84 | 8.1 | 7.45
Live | 211245193 |  | 10 | 16 | 26900 | 19680 | 22400 | 3.2 | 2.73 | 26720 | 3.39 | 1.84 | 8.1 | 7.45
Live | 211245192 |  | 10 | 16 | 26900 | 19680 | 22400 | 3.2 | 2.73 | 26720 | 3.39 | 1.84 | 8.1 | 7.45
Live | 211245191 |  | 10 | 16 | 26900 | 19680 | 22400 | 3.2 | 2.73 | 26720 | 3.39 | 1.84 | 8.1 | 7.45
Live | 211245190 |  | 10 | 16 | 26900 | 19680 | 22400 | 3.2 | 2.73 | 26720 | 3.39 | 1.84 | 8.1 | 7.45
Live | 211245189 |  | 10 | 16 | 26900 | 19680 | 22400 | 3.2 | 2.73 | 26720 | 3.39 | 1.84 | 8.1 | 7.45
Live | 211245188 |  | 10.5 | 17 | 26470 | 19370 | 22800 | 3.36 | 2.73 | 26310 | 3.32 | 1.88 | 8.1 | 7.55
Live | 211245187 |  | 10.5 | 17 | 26470 | 19370 | 22800 | 3.36 | 2.73 | 26310 | 3.32 | 1.88 | 8.1 | 7.55
Live | 211245186 |  | 10.5 | 17 | 26470 | 19370 | 22800 | 3.36 | 2.73 | 26310 | 3.32 | 1.88 | 8.1 | 7.55
Live | 211245185 |  | 10.5 | 17 | 26470 | 19370 | 22800 | 3.36 | 2.73 | 26310 | 3.32 | 1.88 | 8.1 | 7.55
Live | 211245184 |  | 10.5 | 17 | 26470 | 19370 | 22800 | 3.36 | 2.73 | 26310 | 3.32 | 1.88 | 8.1 | 7.55
Live | 211245183 |  | 10.5 | 17 | 26470 | 19370 | 22800 | 3.36 | 2.73 | 26310 | 3.32 | 1.88 | 8.1 | 7.55
Live | 211245182 |  | 10.5 | 17 | 26470 | 19370 | 22800 | 3.36 | 2.73 | 26310 | 3.32 | 1.88 | 8.1 | 7.55
Live | 211245181 |  | 10.5 | 17 | 26470 | 19370 | 22800 | 3.36 | 2.73 | 26310 | 3.32 | 1.88 | 8.1 | 7.55
Live | 211245180 |  | 10.5 | 17 | 26470 | 19370 | 22800 | 3.36 | 2.73 | 26310 | 3.32 | 1.88 | 8.1 | 7.55
Live | 211245179 |  | 10.5 | 17 | 26470 | 19370 | 22800 | 3.36 | 2.73 | 26310 | 3.32 | 1.88 | 8.1 | 7.55
Live | 211245178 |  | 10.5 | 17 | 26470 | 19370 | 22800 | 3.36 | 2.73 | 26310 | 3.32 | 1.88 | 8.1 | 7.55
Live | 211245177 |  | 10.5 | 16.5 | 26690 | 19370 | 22800 | 3.36 | 2.73 | 26520 | 3.35 | 1.88 | 8.1 | 7.55
Live | 211245176 |  | 10.5 | 16.5 | 26690 | 19370 | 22800 | 3.36 | 2.73 | 26520 | 3.35 | 1.88 | 8.1 | 7.55
Live | 211245175 |  | 10.5 | 16.5 | 26690 | 19370 | 22800 | 3.36 | 2.73 | 26520 | 3.35 | 1.88 | 8.1 | 7.55
Live | 211245174 |  | 10.5 | 16.5 | 26690 | 19370 | 22800 | 3.36 | 2.73 | 26520 | 3.35 | 1.88 | 8.1 | 7.55
Live | 211245173 |  | 10.5 | 16.5 | 26690 | 19370 | 22800 | 3.36 | 2.73 | 26520 | 3.35 | 1.88 | 8.1 | 7.55
Live | 211245172 |  | 10.5 | 16.5 | 26690 | 19370 | 22800 | 3.36 | 2.73 | 26520 | 3.35 | 1.88 | 8.1 | 7.55
Live | 211245171 |  | 10.5 | 16.5 | 26690 | 19370 | 22800 | 3.36 | 2.73 | 26520 | 3.35 | 1.88 | 8.1 | 7.55
Live | 211245170 |  | 10.5 | 16.5 | 26690 | 19370 | 22800 | 3.36 | 2.73 | 26520 | 3.35 | 1.88 | 8.1 | 7.55
Live | 211245169 |  | 10.5 | 16.5 | 26690 | 19370 | 22800 | 3.36 | 2.73 | 26520 | 3.35 | 1.88 | 8.1 | 7.55
Live | 211245168 |  | 10.5 | 16.5 | 26690 | 19370 | 22800 | 3.36 | 2.73 | 26520 | 3.35 | 1.88 | 8.1 | 7.55
Live | 211245167 |  | 10.5 | 16.5 | 26690 | 19370 | 22800 | 3.36 | 2.73 | 26520 | 3.35 | 1.88 | 8.1 | 7.55
Live | 211245166 |  | 10 | 17 | 25590 | 19170 | 24000 | 3.2 | 2.68 | 25910 | 3.14 | 2 | 8.1 | 7.75
Live | 211245165 |  | 10 | 17 | 25590 | 19170 | 24000 | 3.2 | 2.68 | 25910 | 3.14 | 2 | 8.1 | 7.75
Live | 211245164 |  | 10 | 17 | 25590 | 19170 | 24000 | 3.2 | 2.68 | 25910 | 3.14 | 2 | 8.1 | 7.75
Live | 211245163 |  | 10 | 17 | 25590 | 19170 | 24000 | 3.2 | 2.68 | 25910 | 3.14 | 2 | 8.1 | 7.75
Live | 211245162 |  | 10 | 17 | 25590 | 19170 | 24000 | 3.2 | 2.68 | 25910 | 3.14 | 2 | 8.1 | 7.75
Live | 211245161 |  | 10 | 17 | 25590 | 19170 | 24000 | 3.2 | 2.68 | 25910 | 3.14 | 2 | 8.1 | 7.75
Live | 211245160 |  | 10 | 17 | 25590 | 19170 | 24000 | 3.2 | 2.68 | 25910 | 3.14 | 2 | 8.1 | 7.75
Live | 211245159 |  | 10 | 17 | 25590 | 19170 | 24000 | 3.2 | 2.68 | 25910 | 3.14 | 2 | 8.1 | 7.75
Live | 211245158 |  | 10 | 17 | 25590 | 19170 | 24000 | 3.2 | 2.68 | 25910 | 3.14 | 2 | 8.1 | 7.75
Live | 211245157 |  | 10 | 17 | 25590 | 19170 | 24000 | 3.2 | 2.68 | 25910 | 3.14 | 2 | 8.1 | 7.75
Live | 211245156 |  | 10 | 17 | 25590 | 19170 | 24000 | 3.2 | 2.68 | 25910 | 3.14 | 2 | 8.1 | 7.75
Live | 211245155 |  | 10.5 | 16.5 | 26900 | 19470 | 22600 | 3.35 | 2.76 | 26520 | 3.38 | 1.86 | 8.1 | 7.5
Live | 211245154 |  | 10.5 | 16.5 | 26900 | 19470 | 22600 | 3.35 | 2.76 | 26520 | 3.38 | 1.86 | 8.1 | 7.5
Live | 211245153 |  | 10.5 | 16.5 | 26900 | 19470 | 22600 | 3.35 | 2.76 | 26520 | 3.38 | 1.86 | 8.1 | 7.5
Live | 211245152 |  | 10.5 | 16.5 | 26900 | 19470 | 22600 | 3.35 | 2.76 | 26520 | 3.38 | 1.86 | 8.1 | 7.5
Live | 211245151 |  | 10.5 | 16.5 | 26900 | 19470 | 22600 | 3.35 | 2.76 | 26520 | 3.38 | 1.86 | 8.1 | 7.5
Live | 211245150 |  | 10.5 | 16.5 | 26900 | 19470 | 22600 | 3.35 | 2.76 | 26520 | 3.38 | 1.86 | 8.1 | 7.5
Live | 211245149 |  | 10.5 | 16.5 | 26900 | 19470 | 22600 | 3.35 | 2.76 | 26520 | 3.38 | 1.86 | 8.1 | 7.5
Live | 211245148 |  | 10.5 | 16.5 | 26900 | 19470 | 22600 | 3.35 | 2.76 | 26520 | 3.38 | 1.86 | 8.1 | 7.5
Live | 211245147 |  | 10.5 | 16.5 | 26900 | 19470 | 22600 | 3.35 | 2.76 | 26520 | 3.38 | 1.86 | 8.1 | 7.5
Live | 211245146 |  | 10.5 | 16.5 | 26900 | 19470 | 22600 | 3.35 | 2.76 | 26520 | 3.38 | 1.86 | 8.1 | 7.5
Live | 211245145 |  | 10.5 | 16.5 | 26900 | 19470 | 22600 | 3.35 | 2.76 | 26520 | 3.38 | 1.86 | 8.1 | 7.5
Live | 211245144 |  | 10.5 | 16.5 | 26900 | 19470 | 22600 | 3.35 | 2.76 | 26520 | 3.38 | 1.86 | 8.1 | 7.5
Live | 211245143 |  | 10.5 | 16.5 | 26690 | 19470 | 22600 | 3.36 | 2.73 | 26520 | 3.35 | 1.88 | 8.1 | 7.55
Live | 211245142 |  | 10.5 | 16.5 | 26690 | 19470 | 22600 | 3.36 | 2.73 | 26520 | 3.35 | 1.88 | 8.1 | 7.55
Live | 211245141 |  | 10.5 | 16.5 | 26690 | 19470 | 22600 | 3.36 | 2.73 | 26520 | 3.35 | 1.88 | 8.1 | 7.55
Live | 211245140 |  | 10.5 | 16.5 | 26690 | 19470 | 22600 | 3.36 | 2.73 | 26520 | 3.35 | 1.88 | 8.1 | 7.55
Live | 211245139 |  | 10.5 | 16.5 | 26690 | 19470 | 22600 | 3.36 | 2.73 | 26520 | 3.35 | 1.88 | 8.1 | 7.55
Live | 211245138 |  | 10.5 | 16.5 | 26690 | 19470 | 22600 | 3.36 | 2.73 | 26520 | 3.35 | 1.88 | 8.1 | 7.55
Live | 211245137 |  | 10.5 | 16.5 | 26690 | 19470 | 22600 | 3.36 | 2.73 | 26520 | 3.35 | 1.88 | 8.1 | 7.55
Live | 211245136 |  | 10.5 | 16.5 | 26690 | 19470 | 22600 | 3.36 | 2.73 | 26520 | 3.35 | 1.88 | 8.1 | 7.55
Live | 211245135 |  | 10.5 | 16.5 | 26690 | 19470 | 22600 | 3.36 | 2.73 | 26520 | 3.35 | 1.88 | 8.1 | 7.55
Live | 211245134 |  | 10.5 | 16.5 | 26690 | 19470 | 22600 | 3.36 | 2.73 | 26520 | 3.35 | 1.88 | 8.1 | 7.55
Live | 211245133 |  | 10.5 | 16.5 | 26690 | 19470 | 22600 | 3.36 | 2.73 | 26520 | 3.35 | 1.88 | 8.1 | 7.55
Live | 211245132 |  | 10.5 | 16.5 | 26690 | 19470 | 22600 | 3.36 | 2.73 | 26520 | 3.35 | 1.88 | 8.1 | 7.55
Live | 211245131 |  | 10.5 | 16.5 | 26250 | 19370 | 23000 | 3.36 | 2.72 | 26310 | 3.28 | 1.9 | 8.1 | 7.6
Live | 211245130 |  | 10.5 | 16.5 | 26250 | 19370 | 23000 | 3.36 | 2.72 | 26310 | 3.28 | 1.9 | 8.1 | 7.6
Live | 211245129 |  | 10.5 | 16.5 | 26250 | 19370 | 23000 | 3.36 | 2.72 | 26310 | 3.28 | 1.9 | 8.1 | 7.6
Live | 211245128 |  | 10.5 | 16.5 | 26250 | 19370 | 23000 | 3.36 | 2.72 | 26310 | 3.28 | 1.9 | 8.1 | 7.6
Live | 211245127 |  | 10.5 | 16.5 | 26250 | 19370 | 23000 | 3.36 | 2.72 | 26310 | 3.28 | 1.9 | 8.1 | 7.6
Live | 211245126 |  | 10.5 | 16.5 | 26250 | 19370 | 23000 | 3.36 | 2.72 | 26310 | 3.28 | 1.9 | 8.1 | 7.6
Live | 211245125 |  | 10.5 | 16.5 | 26250 | 19370 | 23000 | 3.36 | 2.72 | 26310 | 3.28 | 1.9 | 8.1 | 7.6
Live | 211245124 |  | 10.5 | 16.5 | 26250 | 19370 | 23000 | 3.36 | 2.72 | 26310 | 3.28 | 1.9 | 8.1 | 7.6
Live | 211245123 |  | 10.5 | 16.5 | 26250 | 19370 | 23000 | 3.36 | 2.72 | 26310 | 3.28 | 1.9 | 8.1 | 7.6
Live | 211245122 |  | 10.5 | 16.5 | 26250 | 19370 | 23000 | 3.36 | 2.72 | 26310 | 3.28 | 1.9 | 8.1 | 7.6
Live | 211245121 |  | 10.5 | 16.5 | 26250 | 19370 | 23000 | 3.36 | 2.72 | 26310 | 3.28 | 1.9 | 8.1 | 7.6
Live | 211245120 |  | 10.5 | 16.5 | 26250 | 19370 | 23000 | 3.36 | 2.72 | 26310 | 3.28 | 1.9 | 8.1 | 7.6
Live | 211245119 |  | 10.5 | 16 | 26900 | 19580 | 22400 | 3.35 | 2.73 | 26720 | 3.39 | 1.84 | 8.1 | 7.5
Live | 211245118 |  | 10.5 | 16 | 26900 | 19580 | 22400 | 3.35 | 2.73 | 26720 | 3.39 | 1.84 | 8.1 | 7.5
Live | 211245117 |  | 10.5 | 16 | 26900 | 19580 | 22400 | 3.35 | 2.73 | 26720 | 3.39 | 1.84 | 8.1 | 7.5
Live | 211245116 |  | 10.5 | 16 | 26900 | 19580 | 22400 | 3.35 | 2.73 | 26720 | 3.39 | 1.84 | 8.1 | 7.5
Live | 211245115 |  | 10.5 | 16 | 26900 | 19580 | 22400 | 3.35 | 2.73 | 26720 | 3.39 | 1.84 | 8.1 | 7.5
Live | 211245114 |  | 10.5 | 16 | 26900 | 19580 | 22400 | 3.35 | 2.73 | 26720 | 3.39 | 1.84 | 8.1 | 7.5
Live | 211245113 |  | 10.5 | 16 | 26900 | 19580 | 22400 | 3.35 | 2.73 | 26720 | 3.39 | 1.84 | 8.1 | 7.5
Live | 211245112 |  | 10.5 | 16 | 26900 | 19580 | 22400 | 3.35 | 2.73 | 26720 | 3.39 | 1.84 | 8.1 | 7.5
Live | 211245111 |  | 10.5 | 16 | 26900 | 19580 | 22400 | 3.35 | 2.73 | 26720 | 3.39 | 1.84 | 8.1 | 7.5
Live | 211245110 |  | 10.5 | 16 | 26900 | 19580 | 22400 | 3.35 | 2.73 | 26720 | 3.39 | 1.84 | 8.1 | 7.5
Live | 211245109 |  | 10.5 | 16 | 26900 | 19580 | 22400 | 3.35 | 2.73 | 26720 | 3.39 | 1.84 | 8.1 | 7.5
Live | 211245108 |  | 10.5 | 16 | 26900 | 19580 | 22400 | 3.35 | 2.73 | 26720 | 3.39 | 1.84 | 8.1 | 7.5
Live | 211245107 |  | 10 | 16.5 | 26250 | 19370 | 23200 | 3.21 | 2.69 | 26310 | 3.24 | 1.92 | 8.1 | 7.6
Live | 211245106 |  | 10 | 16.5 | 26250 | 19370 | 23200 | 3.21 | 2.69 | 26310 | 3.24 | 1.92 | 8.1 | 7.6
Live | 211245105 |  | 10 | 16.5 | 26250 | 19370 | 23200 | 3.21 | 2.69 | 26310 | 3.24 | 1.92 | 8.1 | 7.6
Live | 211245104 |  | 10 | 16.5 | 26250 | 19370 | 23200 | 3.21 | 2.69 | 26310 | 3.24 | 1.92 | 8.1 | 7.6
Live | 211245103 |  | 10 | 16.5 | 26250 | 19370 | 23200 | 3.21 | 2.69 | 26310 | 3.24 | 1.92 | 8.1 | 7.6
Live | 211245102 |  | 10 | 16.5 | 26250 | 19370 | 23200 | 3.21 | 2.69 | 26310 | 3.24 | 1.92 | 8.1 | 7.6
Live | 211245101 |  | 10 | 16.5 | 26250 | 19370 | 23200 | 3.21 | 2.69 | 26310 | 3.24 | 1.92 | 8.1 | 7.6
Live | 211245100 |  | 10 | 16.5 | 26250 | 19370 | 23200 | 3.21 | 2.69 | 26310 | 3.24 | 1.92 | 8.1 | 7.6
Live | 211245099 |  | 10 | 16.5 | 26250 | 19370 | 23200 | 3.21 | 2.69 | 26310 | 3.24 | 1.92 | 8.1 | 7.6
Live | 211245098 |  | 10 | 16.5 | 26250 | 19370 | 23200 | 3.21 | 2.69 | 26310 | 3.24 | 1.92 | 8.1 | 7.6
Live | 211245097 |  | 10 | 16 | 25590 | 19170 | 24200 | 3.2 | 2.65 | 25910 | 3.09 | 2 | 8.1 | 7.75
Live | 211245096 |  | 10 | 16 | 25590 | 19170 | 24200 | 3.2 | 2.65 | 25910 | 3.09 | 2 | 8.1 | 7.75
Live | 211245095 |  | 10 | 16 | 25590 | 19170 | 24200 | 3.2 | 2.65 | 25910 | 3.09 | 2 | 8.1 | 7.75
Live | 211245094 |  | 10 | 16 | 25590 | 19170 | 24200 | 3.2 | 2.65 | 25910 | 3.09 | 2 | 8.1 | 7.75
Live | 211245093 |  | 10 | 16 | 25590 | 19170 | 24200 | 3.2 | 2.65 | 25910 | 3.09 | 2 | 8.1 | 7.75
Live | 211245092 |  | 10 | 16 | 25590 | 19170 | 24200 | 3.2 | 2.65 | 25910 | 3.09 | 2 | 8.1 | 7.75
Live | 211245091 |  | 10 | 16 | 25590 | 19170 | 24200 | 3.2 | 2.65 | 25910 | 3.09 | 2 | 8.1 | 7.75
Live | 211245090 |  | 10 | 16 | 25590 | 19170 | 24200 | 3.2 | 2.65 | 25910 | 3.09 | 2 | 8.1 | 7.75
Live | 211245089 |  | 10 | 16 | 25590 | 19170 | 24200 | 3.2 | 2.65 | 25910 | 3.09 | 2 | 8.1 | 7.75
Live | 211245088 |  | 10 | 16 | 25590 | 19170 | 24200 | 3.2 | 2.65 | 25910 | 3.09 | 2 | 8.1 | 7.75
Live | 211245087 |  | 10 | 16 | 25590 | 19170 | 24200 | 3.2 | 2.65 | 25910 | 3.09 | 2 | 8.1 | 7.75
Live | 211245086 |  | 10 | 16.5 | 25810 | 19270 | 23800 | 3.21 | 2.68 | 25910 | 3.15 | 1.98 | 8.1 | 7.7
Live | 211245085 |  | 10 | 16.5 | 25810 | 19270 | 23800 | 3.21 | 2.68 | 25910 | 3.15 | 1.98 | 8.1 | 7.7
Live | 211245084 |  | 10 | 16.5 | 25810 | 19270 | 23800 | 3.21 | 2.68 | 25910 | 3.15 | 1.98 | 8.1 | 7.7
Live | 211245083 |  | 10 | 16.5 | 25810 | 19270 | 23800 | 3.21 | 2.68 | 25910 | 3.15 | 1.98 | 8.1 | 7.7
Live | 211245082 |  | 10 | 16.5 | 25810 | 19270 | 23800 | 3.21 | 2.68 | 25910 | 3.15 | 1.98 | 8.1 | 7.7
Live | 211245081 |  | 10 | 16.5 | 25810 | 19270 | 23800 | 3.21 | 2.68 | 25910 | 3.15 | 1.98 | 8.1 | 7.7
Live | 211245080 |  | 10 | 16.5 | 25810 | 19270 | 23800 | 3.21 | 2.68 | 25910 | 3.15 | 1.98 | 8.1 | 7.7
Live | 211245079 |  | 10 | 16.5 | 25810 | 19270 | 23800 | 3.21 | 2.68 | 25910 | 3.15 | 1.98 | 8.1 | 7.7
Live | 211245078 |  | 10 | 16.5 | 25810 | 19270 | 23800 | 3.21 | 2.68 | 25910 | 3.15 | 1.98 | 8.1 | 7.7
Live | 211245077 |  | 10 | 16.5 | 25810 | 19270 | 23800 | 3.21 | 2.68 | 25910 | 3.15 | 1.98 | 8.1 | 7.7
Live | 211245076 |  | 10 | 16 | 25590 | 19270 | 24000 | 3.2 | 2.63 | 25910 | 3.09 | 2 | 8.1 | 7.75
Live | 211245075 |  | 10 | 16 | 25590 | 19270 | 24000 | 3.2 | 2.63 | 25910 | 3.09 | 2 | 8.1 | 7.75
Live | 211245074 |  | 10 | 16 | 25590 | 19270 | 24000 | 3.2 | 2.63 | 25910 | 3.09 | 2 | 8.1 | 7.75
Live | 211245073 |  | 10 | 16 | 25590 | 19270 | 24000 | 3.2 | 2.63 | 25910 | 3.09 | 2 | 8.1 | 7.75
Live | 211245072 |  | 10 | 16 | 25590 | 19270 | 24000 | 3.2 | 2.63 | 25910 | 3.09 | 2 | 8.1 | 7.75
Live | 211245071 |  | 10 | 16 | 25590 | 19270 | 24000 | 3.2 | 2.63 | 25910 | 3.09 | 2 | 8.1 | 7.75
Live | 211245070 |  | 10 | 16 | 25590 | 19270 | 24000 | 3.2 | 2.63 | 25910 | 3.09 | 2 | 8.1 | 7.75
Live | 211245069 |  | 10 | 16 | 25590 | 19270 | 24000 | 3.2 | 2.63 | 25910 | 3.09 | 2 | 8.1 | 7.75
Live | 211245068 |  | 10 | 16 | 25590 | 19270 | 24000 | 3.2 | 2.63 | 25910 | 3.09 | 2 | 8.1 | 7.75
Live | 211245067 |  | 10 | 16 | 25590 | 19270 | 24000 | 3.2 | 2.63 | 25910 | 3.09 | 2 | 8.1 | 7.75
Live | 211245066 |  | 10 | 15.5 | 26690 | 19680 | 22600 | 3.21 | 2.71 | 26720 | 3.32 | 1.86 | 8.1 | 7.5
Live | 211245065 |  | 10 | 15.5 | 26690 | 19680 | 22600 | 3.21 | 2.71 | 26720 | 3.32 | 1.86 | 8.1 | 7.5
Live | 211245064 |  | 10 | 15.5 | 26690 | 19680 | 22600 | 3.21 | 2.71 | 26720 | 3.32 | 1.86 | 8.1 | 7.5
Live | 211245063 |  | 10 | 15.5 | 26690 | 19680 | 22600 | 3.21 | 2.71 | 26720 | 3.32 | 1.86 | 8.1 | 7.5
Live | 211245062 |  | 10 | 15.5 | 26690 | 19680 | 22600 | 3.21 | 2.71 | 26720 | 3.32 | 1.86 | 8.1 | 7.5
Live | 211245061 |  | 10 | 15.5 | 26690 | 19680 | 22600 | 3.21 | 2.71 | 26720 | 3.32 | 1.86 | 8.1 | 7.5
Live | 211245060 |  | 10 | 15.5 | 26690 | 19680 | 22600 | 3.21 | 2.71 | 26720 | 3.32 | 1.86 | 8.1 | 7.5
Live | 211245059 |  | 10 | 15.5 | 26690 | 19680 | 22600 | 3.21 | 2.71 | 26720 | 3.32 | 1.86 | 8.1 | 7.5
Live | 211245058 |  | 10 | 15.5 | 26690 | 19680 | 22600 | 3.21 | 2.71 | 26720 | 3.32 | 1.86 | 8.1 | 7.5
Live | 211245057 |  | 10 | 15.5 | 26690 | 19680 | 22600 | 3.21 | 2.71 | 26720 | 3.32 | 1.86 | 8.1 | 7.5
Live | 211245056 |  | 10 | 15.5 | 26690 | 19680 | 22600 | 3.21 | 2.71 | 26720 | 3.32 | 1.86 | 8.1 | 7.5
Live | 211245055 |  | 10 | 15 | 26250 | 19680 | 23000 | 3.21 | 2.65 | 26720 | 3.24 | 1.86 | 8.1 | 7.5
Live | 211245054 |  | 10 | 15 | 26250 | 19680 | 23000 | 3.21 | 2.65 | 26720 | 3.24 | 1.86 | 8.1 | 7.5
Live | 211245053 |  | 10 | 15 | 26250 | 19680 | 23000 | 3.21 | 2.65 | 26720 | 3.24 | 1.86 | 8.1 | 7.5
Live | 211245052 |  | 10 | 15 | 26250 | 19680 | 23000 | 3.21 | 2.65 | 26720 | 3.24 | 1.86 | 8.1 | 7.5
Live | 211245051 |  | 10 | 15 | 26250 | 19680 | 23000 | 3.21 | 2.65 | 26720 | 3.24 | 1.86 | 8.1 | 7.5
Live | 211245050 |  | 10 | 15 | 26250 | 19680 | 23000 | 3.21 | 2.65 | 26720 | 3.24 | 1.86 | 8.1 | 7.5
Live | 211245049 |  | 10 | 15 | 26250 | 19680 | 23000 | 3.21 | 2.65 | 26720 | 3.24 | 1.86 | 8.1 | 7.5
Live | 211245048 |  | 10 | 15 | 26250 | 19680 | 23000 | 3.21 | 2.65 | 26720 | 3.24 | 1.86 | 8.1 | 7.5
Live | 211245047 |  | 10 | 15 | 26250 | 19680 | 23000 | 3.21 | 2.65 | 26720 | 3.24 | 1.86 | 8.1 | 7.5
Live | 211245046 |  | 10 | 15 | 26250 | 19680 | 23000 | 3.21 | 2.65 | 26720 | 3.24 | 1.86 | 8.1 | 7.5
Live | 211245045 |  | 10 | 15 | 26250 | 19680 | 23000 | 3.21 | 2.65 | 26720 | 3.24 | 1.86 | 8.1 | 7.5
Live | 211245044 |  | 10 | 15 | 26470 | 19780 | 22600 | 3.21 | 2.7 | 26920 | 3.3 | 1.84 | 8.1 | 7.45
Live | 211245043 |  | 10 | 15 | 26470 | 19780 | 22600 | 3.21 | 2.7 | 26920 | 3.3 | 1.84 | 8.1 | 7.45
Live | 211245042 |  | 10 | 15 | 26470 | 19780 | 22600 | 3.21 | 2.7 | 26920 | 3.3 | 1.84 | 8.1 | 7.45
Live | 211245041 |  | 10 | 15 | 26470 | 19780 | 22600 | 3.21 | 2.7 | 26920 | 3.3 | 1.84 | 8.1 | 7.45
Live | 211245040 |  | 10 | 15 | 26470 | 19780 | 22600 | 3.21 | 2.7 | 26920 | 3.3 | 1.84 | 8.1 | 7.45
Live | 211245039 |  | 10 | 15 | 26470 | 19780 | 22600 | 3.21 | 2.7 | 26920 | 3.3 | 1.84 | 8.1 | 7.45
Live | 211245038 |  | 10 | 15 | 26470 | 19780 | 22600 | 3.21 | 2.7 | 26920 | 3.3 | 1.84 | 8.1 | 7.45
Live | 211245037 |  | 10 | 15 | 26470 | 19780 | 22600 | 3.21 | 2.7 | 26920 | 3.3 | 1.84 | 8.1 | 7.45
Live | 211245036 |  | 10 | 15 | 26470 | 19780 | 22600 | 3.21 | 2.7 | 26920 | 3.3 | 1.84 | 8.1 | 7.45
Live | 211245035 |  | 10 | 15 | 26470 | 19780 | 22600 | 3.21 | 2.7 | 26920 | 3.3 | 1.84 | 8.1 | 7.45
Live | 211245034 |  | 10 | 15 | 26470 | 19780 | 22600 | 3.21 | 2.7 | 26920 | 3.3 | 1.84 | 8.1 | 7.45
Live | 211245033 |  | 10.5 | 17 | 26470 | 19370 | 23000 | 3.36 | 2.72 | 26310 | 3.28 | 1.9 | 8.1 | 7.6
Live | 211245032 |  | 10.5 | 17 | 26470 | 19370 | 23000 | 3.36 | 2.72 | 26310 | 3.28 | 1.9 | 8.1 | 7.6
Live | 211245031 |  | 10.5 | 17 | 26470 | 19370 | 23000 | 3.36 | 2.72 | 26310 | 3.28 | 1.9 | 8.1 | 7.6
Live | 211245030 |  | 10.5 | 17 | 26470 | 19370 | 23000 | 3.36 | 2.72 | 26310 | 3.28 | 1.9 | 8.1 | 7.6
Live | 211245029 |  | 10.5 | 17 | 26470 | 19370 | 23000 | 3.36 | 2.72 | 26310 | 3.28 | 1.9 | 8.1 | 7.6
Live | 211245028 |  | 10.5 | 17 | 26470 | 19370 | 23000 | 3.36 | 2.72 | 26310 | 3.28 | 1.9 | 8.1 | 7.6
Live | 211245027 |  | 10.5 | 17 | 26470 | 19370 | 23000 | 3.36 | 2.72 | 26310 | 3.28 | 1.9 | 8.1 | 7.6
Live | 211245026 |  | 10.5 | 17 | 26470 | 19370 | 23000 | 3.36 | 2.72 | 26310 | 3.28 | 1.9 | 8.1 | 7.6
Live | 211245025 |  | 10.5 | 17 | 26470 | 19370 | 23000 | 3.36 | 2.72 | 26310 | 3.28 | 1.9 | 8.1 | 7.6
Live | 211245024 |  | 10.5 | 17 | 26470 | 19370 | 23000 | 3.36 | 2.72 | 26310 | 3.28 | 1.9 | 8.1 | 7.6
Live | 211245023 |  | 10.5 | 16.5 | 26470 | 19370 | 23000 | 3.36 | 2.72 | 26310 | 3.3 | 1.9 | 8.1 | 7.55
Live | 211245022 |  | 10.5 | 16.5 | 26470 | 19370 | 23000 | 3.36 | 2.72 | 26310 | 3.3 | 1.9 | 8.1 | 7.55
Live | 211245021 |  | 10.5 | 16.5 | 26470 | 19370 | 23000 | 3.36 | 2.72 | 26310 | 3.3 | 1.9 | 8.1 | 7.55
Live | 211245020 |  | 10.5 | 16.5 | 26470 | 19370 | 23000 | 3.36 | 2.72 | 26310 | 3.3 | 1.9 | 8.1 | 7.55
Live | 211245019 |  | 10.5 | 16.5 | 26470 | 19370 | 23000 | 3.36 | 2.72 | 26310 | 3.3 | 1.9 | 8.1 | 7.55
Live | 211245018 |  | 10.5 | 16.5 | 26470 | 19370 | 23000 | 3.36 | 2.72 | 26310 | 3.3 | 1.9 | 8.1 | 7.55
Live | 211245017 |  | 10.5 | 16.5 | 26470 | 19370 | 23000 | 3.36 | 2.72 | 26310 | 3.3 | 1.9 | 8.1 | 7.55
Live | 211245016 |  | 10.5 | 16.5 | 26470 | 19370 | 23000 | 3.36 | 2.72 | 26310 | 3.3 | 1.9 | 8.1 | 7.55
Live | 211245015 |  | 10.5 | 16.5 | 26470 | 19370 | 23000 | 3.36 | 2.72 | 26310 | 3.3 | 1.9 | 8.1 | 7.55
Live | 211245014 |  | 10.5 | 16.5 | 26470 | 19370 | 23000 | 3.36 | 2.72 | 26310 | 3.3 | 1.9 | 8.1 | 7.55
Live | 211245013 |  | 10 | 16 | 25590 | 19270 | 24000 | 3.2 | 2.63 | 25910 | 3.11 | 1.98 | 8.1 | 7.7
Live | 211245012 |  | 10 | 16 | 25590 | 19270 | 24000 | 3.2 | 2.63 | 25910 | 3.11 | 1.98 | 8.1 | 7.7
Live | 211245011 |  | 10 | 16 | 25590 | 19270 | 24000 | 3.2 | 2.63 | 25910 | 3.11 | 1.98 | 8.1 | 7.7
Live | 211245010 |  | 10 | 16 | 25590 | 19270 | 24000 | 3.2 | 2.63 | 25910 | 3.11 | 1.98 | 8.1 | 7.7
Live | 211245009 |  | 10 | 16 | 25590 | 19270 | 24000 | 3.2 | 2.63 | 25910 | 3.11 | 1.98 | 8.1 | 7.7
Live | 211245008 |  | 10 | 16 | 25590 | 19270 | 24000 | 3.2 | 2.63 | 25910 | 3.11 | 1.98 | 8.1 | 7.7
Live | 211245007 |  | 10 | 16 | 25590 | 19270 | 24000 | 3.2 | 2.63 | 25910 | 3.11 | 1.98 | 8.1 | 7.7
Live | 211245006 |  | 10 | 16 | 25590 | 19270 | 24000 | 3.2 | 2.63 | 25910 | 3.11 | 1.98 | 8.1 | 7.7
Live | 211245005 |  | 10 | 16 | 25590 | 19270 | 24000 | 3.2 | 2.63 | 25910 | 3.11 | 1.98 | 8.1 | 7.7
Live | 211245004 |  | 10 | 16 | 25590 | 19270 | 24000 | 3.2 | 2.63 | 25910 | 3.11 | 1.98 | 8.1 | 7.7
Live | 211245003 |  | 10.5 | 17 | 26030 | 19270 | 23400 | 3.36 | 2.69 | 26110 | 3.22 | 1.94 | 8.1 | 7.65
Live | 211245002 |  | 10.5 | 17 | 26030 | 19270 | 23400 | 3.36 | 2.69 | 26110 | 3.22 | 1.94 | 8.1 | 7.65
Live | 211245001 |  | 10.5 | 16.5 | 26690 | 19370 | 22800 | 3.36 | 2.73 | 26520 | 3.35 | 1.88 | 8.1 | 7.55
Live | 211245000 |  | 10.5 | 16.5 | 26690 | 19370 | 22800 | 3.36 | 2.73 | 26520 | 3.35 | 1.88 | 8.1 | 7.55
Live | 211244999 |  | 10.5 | 16.5 | 26470 | 19370 | 22800 | 3.36 | 2.72 | 26310 | 3.3 | 1.88 | 8.1 | 7.55
Live | 211244998 |  | 10.5 | 16.5 | 26470 | 19370 | 22800 | 3.36 | 2.72 | 26310 | 3.3 | 1.88 | 8.1 | 7.55
Live | 211244997 |  | 10.5 | 16.5 | 26470 | 19370 | 22800 | 3.36 | 2.72 | 26310 | 3.3 | 1.88 | 8.1 | 7.55
Live | 211244996 |  | 10.5 | 16.5 | 26470 | 19370 | 22800 | 3.36 | 2.72 | 26310 | 3.3 | 1.88 | 8.1 | 7.55
Live | 211244995 |  | 10.5 | 16.5 | 26470 | 19370 | 22800 | 3.36 | 2.72 | 26310 | 3.3 | 1.88 | 8.1 | 7.55
Live | 211244994 |  | 10.5 | 16.5 | 26470 | 19370 | 22800 | 3.36 | 2.72 | 26310 | 3.3 | 1.88 | 8.1 | 7.55
Live | 211244993 |  | 10.5 | 16.5 | 26470 | 19370 | 22800 | 3.36 | 2.72 | 26310 | 3.3 | 1.88 | 8.1 | 7.55
Live | 211244992 |  | 10.5 | 16.5 | 26470 | 19370 | 22800 | 3.36 | 2.72 | 26310 | 3.3 | 1.88 | 8.1 | 7.55
Live | 211244991 |  | 10.5 | 16.5 | 26470 | 19370 | 22800 | 3.36 | 2.72 | 26310 | 3.3 | 1.88 | 8.1 | 7.55
Live | 211244990 |  | 10.5 | 16.5 | 26470 | 19370 | 22800 | 3.36 | 2.72 | 26310 | 3.3 | 1.88 | 8.1 | 7.55
Live | 211244989 |  | 10.5 | 17 | 26250 | 19270 | 23200 | 3.36 | 2.72 | 26110 | 3.26 | 1.94 | 8.1 | 7.65
Live | 211244988 |  | 10.5 | 17 | 26250 | 19270 | 23200 | 3.36 | 2.72 | 26110 | 3.26 | 1.94 | 8.1 | 7.65
Live | 211244987 |  | 10.5 | 17 | 26250 | 19270 | 23200 | 3.36 | 2.72 | 26110 | 3.26 | 1.94 | 8.1 | 7.65
Live | 211244986 |  | 10.5 | 17 | 26250 | 19270 | 23200 | 3.36 | 2.72 | 26110 | 3.26 | 1.94 | 8.1 | 7.65
Live | 211244985 |  | 10.5 | 17 | 26250 | 19270 | 23200 | 3.36 | 2.72 | 26110 | 3.26 | 1.94 | 8.1 | 7.65
Live | 211244984 |  | 10.5 | 17 | 26250 | 19270 | 23200 | 3.36 | 2.72 | 26110 | 3.26 | 1.94 | 8.1 | 7.65
Live | 211244983 |  | 10.5 | 17 | 26250 | 19270 | 23200 | 3.36 | 2.72 | 26110 | 3.26 | 1.94 | 8.1 | 7.65
Live | 211244982 |  | 10.5 | 17 | 26250 | 19270 | 23200 | 3.36 | 2.72 | 26110 | 3.26 | 1.94 | 8.1 | 7.65
Live | 211244981 |  | 10.5 | 17 | 26250 | 19270 | 23200 | 3.36 | 2.72 | 26110 | 3.26 | 1.94 | 8.1 | 7.65
Live | 211244980 |  | 10.5 | 17 | 26250 | 19270 | 23200 | 3.36 | 2.72 | 26110 | 3.26 | 1.94 | 8.1 | 7.65
Live | 211244979 |  | 10.5 | 17 | 26250 | 19270 | 23200 | 3.36 | 2.72 | 26110 | 3.26 | 1.94 | 8.1 | 7.65
Live | 211244978 |  | 10.5 | 16.5 | 26470 | 19370 | 22800 | 3.36 | 2.73 | 26310 | 3.3 | 1.9 | 8.1 | 7.55
Live | 211244977 |  | 10.5 | 16.5 | 26470 | 19370 | 22800 | 3.36 | 2.73 | 26310 | 3.3 | 1.9 | 8.1 | 7.55
Live | 211244976 |  | 10.5 | 16.5 | 26470 | 19370 | 22800 | 3.36 | 2.73 | 26310 | 3.3 | 1.9 | 8.1 | 7.55
Live | 211244975 |  | 10.5 | 16.5 | 26470 | 19370 | 22800 | 3.36 | 2.73 | 26310 | 3.3 | 1.9 | 8.1 | 7.55
Live | 211244974 |  | 10.5 | 16.5 | 26470 | 19370 | 22800 | 3.36 | 2.73 | 26310 | 3.3 | 1.9 | 8.1 | 7.55
Live | 211244973 |  | 10.5 | 16.5 | 26470 | 19370 | 22800 | 3.36 | 2.73 | 26310 | 3.3 | 1.9 | 8.1 | 7.55
Live | 211244972 |  | 10.5 | 16.5 | 26470 | 19370 | 22800 | 3.36 | 2.73 | 26310 | 3.3 | 1.9 | 8.1 | 7.55
Live | 211244971 |  | 10.5 | 16.5 | 26470 | 19370 | 22800 | 3.36 | 2.73 | 26310 | 3.3 | 1.9 | 8.1 | 7.55
Live | 211244970 |  | 10.5 | 16.5 | 26470 | 19370 | 22800 | 3.36 | 2.73 | 26310 | 3.3 | 1.9 | 8.1 | 7.55
Live | 211244969 |  | 10.5 | 16.5 | 26470 | 19370 | 22800 | 3.36 | 2.73 | 26310 | 3.3 | 1.9 | 8.1 | 7.55
Live | 211244968 |  | 10.5 | 16.5 | 26470 | 19370 | 22800 | 3.36 | 2.73 | 26310 | 3.3 | 1.9 | 8.1 | 7.55
Live | 211244967 |  | 10.5 | 16.5 | 26030 | 19270 | 23200 | 3.36 | 2.69 | 26110 | 3.22 | 1.92 | 8.1 | 7.6
Live | 211244966 |  | 10.5 | 16.5 | 26030 | 19270 | 23200 | 3.36 | 2.69 | 26110 | 3.22 | 1.92 | 8.1 | 7.6
Live | 211244965 |  | 10.5 | 16.5 | 26030 | 19270 | 23200 | 3.36 | 2.69 | 26110 | 3.22 | 1.92 | 8.1 | 7.6
Live | 211244964 |  | 10.5 | 16.5 | 26030 | 19270 | 23200 | 3.36 | 2.69 | 26110 | 3.22 | 1.92 | 8.1 | 7.6
Live | 211244963 |  | 10.5 | 16.5 | 26030 | 19270 | 23200 | 3.36 | 2.69 | 26110 | 3.22 | 1.92 | 8.1 | 7.6
Live | 211244962 |  | 10.5 | 16.5 | 26030 | 19270 | 23200 | 3.36 | 2.69 | 26110 | 3.22 | 1.92 | 8.1 | 7.6
Live | 211244961 |  | 10.5 | 16.5 | 26030 | 19270 | 23200 | 3.36 | 2.69 | 26110 | 3.22 | 1.92 | 8.1 | 7.6
Live | 211244960 |  | 10.5 | 16.5 | 26030 | 19270 | 23200 | 3.36 | 2.69 | 26110 | 3.22 | 1.92 | 8.1 | 7.6
Live | 211244959 |  | 10.5 | 16.5 | 26030 | 19270 | 23200 | 3.36 | 2.69 | 26110 | 3.22 | 1.92 | 8.1 | 7.6
Live | 211244958 |  | 10.5 | 16 | 26470 | 19470 | 22800 | 3.36 | 2.72 | 26520 | 3.31 | 1.88 | 8.1 | 7.55
Live | 211244957 |  | 10.5 | 16 | 26470 | 19470 | 22800 | 3.36 | 2.72 | 26520 | 3.31 | 1.88 | 8.1 | 7.55
Live | 211244956 |  | 10.5 | 16 | 26470 | 19470 | 22800 | 3.36 | 2.72 | 26520 | 3.31 | 1.88 | 8.1 | 7.55
Live | 211244955 |  | 10.5 | 16 | 26470 | 19470 | 22800 | 3.36 | 2.72 | 26520 | 3.31 | 1.88 | 8.1 | 7.55
Live | 211244954 |  | 10.5 | 16 | 26470 | 19470 | 22800 | 3.36 | 2.72 | 26520 | 3.31 | 1.88 | 8.1 | 7.55
Live | 211244953 |  | 10.5 | 16 | 26470 | 19470 | 22800 | 3.36 | 2.72 | 26520 | 3.31 | 1.88 | 8.1 | 7.55
Live | 211244952 |  | 10.5 | 16 | 26470 | 19470 | 22800 | 3.36 | 2.72 | 26520 | 3.31 | 1.88 | 8.1 | 7.55
Live | 211244951 |  | 10.5 | 16 | 26470 | 19470 | 22800 | 3.36 | 2.72 | 26520 | 3.31 | 1.88 | 8.1 | 7.55
Live | 211244950 |  | 10.5 | 16 | 26470 | 19470 | 22800 | 3.36 | 2.72 | 26520 | 3.31 | 1.88 | 8.1 | 7.55
Live | 211244931 |  | 10.5 | 16 | 27120 | 19680 | 22200 | 3.35 | 2.76 | 26920 | 3.45 | 1.82 | 8.1 | 7.45
Live | 211244930 |  | 10.5 | 16 | 27120 | 19680 | 22200 | 3.35 | 2.76 | 26920 | 3.45 | 1.82 | 8.1 | 7.45
Live | 211244929 |  | 10.5 | 16 | 27120 | 19680 | 22200 | 3.35 | 2.76 | 26920 | 3.45 | 1.82 | 8.1 | 7.45
Live | 211244928 |  | 10.5 | 16 | 27120 | 19680 | 22200 | 3.35 | 2.76 | 26920 | 3.45 | 1.82 | 8.1 | 7.45
Live | 211244927 |  | 10.5 | 16 | 27120 | 19680 | 22200 | 3.35 | 2.76 | 26920 | 3.45 | 1.82 | 8.1 | 7.45
Live | 211244926 |  | 10.5 | 16 | 27120 | 19680 | 22200 | 3.35 | 2.76 | 26920 | 3.45 | 1.82 | 8.1 | 7.45
Live | 211244925 |  | 10.5 | 16 | 27120 | 19680 | 22200 | 3.35 | 2.76 | 26920 | 3.45 | 1.82 | 8.1 | 7.45
Live | 211244924 |  | 10.5 | 16 | 27120 | 19680 | 22200 | 3.35 | 2.76 | 26920 | 3.45 | 1.82 | 8.1 | 7.45
Live | 211244923 |  | 10.5 | 16 | 27120 | 19680 | 22200 | 3.35 | 2.76 | 26920 | 3.45 | 1.82 | 8.1 | 7.45
Live | 211244922 |  | 10.5 | 16 | 27120 | 19680 | 22200 | 3.35 | 2.76 | 26920 | 3.45 | 1.82 | 8.1 | 7.45
Live | 211244921 |  | 10.5 | 16 | 27120 | 19680 | 22200 | 3.35 | 2.76 | 26920 | 3.45 | 1.82 | 8.1 | 7.45
Live | 211244920 |  | 10 | 16.5 | 25810 | 19270 | 23600 | 3.21 | 2.68 | 25910 | 3.18 | 1.96 | 8.1 | 7.7
Live | 211244919 |  | 10 | 16.5 | 25810 | 19270 | 23600 | 3.21 | 2.68 | 25910 | 3.18 | 1.96 | 8.1 | 7.7
Live | 211244918 |  | 10 | 16.5 | 25810 | 19270 | 23600 | 3.21 | 2.68 | 25910 | 3.18 | 1.96 | 8.1 | 7.7
Live | 211244917 |  | 10 | 16.5 | 25810 | 19270 | 23600 | 3.21 | 2.68 | 25910 | 3.18 | 1.96 | 8.1 | 7.7
Live | 211244916 |  | 10 | 16.5 | 25810 | 19270 | 23600 | 3.21 | 2.68 | 25910 | 3.18 | 1.96 | 8.1 | 7.7
Live | 211244915 |  | 10 | 16.5 | 25810 | 19270 | 23600 | 3.21 | 2.68 | 25910 | 3.18 | 1.96 | 8.1 | 7.7
Live | 211244914 |  | 10 | 16.5 | 25810 | 19270 | 23600 | 3.21 | 2.68 | 25910 | 3.18 | 1.96 | 8.1 | 7.7
Live | 211244913 |  | 10 | 16.5 | 25810 | 19270 | 23600 | 3.21 | 2.68 | 25910 | 3.18 | 1.96 | 8.1 | 7.7
Live | 211244912 |  | 10 | 16.5 | 25810 | 19270 | 23600 | 3.21 | 2.68 | 25910 | 3.18 | 1.96 | 8.1 | 7.7
Live | 211244911 |  | 10 | 16.5 | 25810 | 19270 | 23600 | 3.21 | 2.68 | 25910 | 3.18 | 1.96 | 8.1 | 7.7
Live | 211244910 |  | 10 | 16.5 | 25810 | 19270 | 23600 | 3.21 | 2.68 | 25910 | 3.18 | 1.96 | 8.1 | 7.7
Live | 211244909 |  | 10.5 | 16.5 | 26470 | 19370 | 23000 | 3.36 | 2.72 | 26310 | 3.3 | 1.9 | 8.1 | 7.55
Live | 211244908 |  | 10.5 | 16.5 | 26470 | 19370 | 23000 | 3.36 | 2.72 | 26310 | 3.3 | 1.9 | 8.1 | 7.55
Live | 211244907 |  | 10.5 | 16.5 | 26470 | 19370 | 23000 | 3.36 | 2.72 | 26310 | 3.3 | 1.9 | 8.1 | 7.55
Live | 211244906 |  | 10.5 | 16.5 | 26470 | 19370 | 23000 | 3.36 | 2.72 | 26310 | 3.3 | 1.9 | 8.1 | 7.55
Live | 211244905 |  | 10.5 | 16.5 | 26470 | 19370 | 23000 | 3.36 | 2.72 | 26310 | 3.3 | 1.9 | 8.1 | 7.55
Live | 211244904 |  | 10.5 | 16.5 | 26470 | 19370 | 23000 | 3.36 | 2.72 | 26310 | 3.3 | 1.9 | 8.1 | 7.55
Live | 211244903 |  | 10.5 | 16.5 | 26470 | 19370 | 23000 | 3.36 | 2.72 | 26310 | 3.3 | 1.9 | 8.1 | 7.55
Live | 211244902 |  | 10.5 | 16.5 | 26470 | 19370 | 23000 | 3.36 | 2.72 | 26310 | 3.3 | 1.9 | 8.1 | 7.55
Live | 211244901 |  | 10.5 | 16.5 | 26470 | 19370 | 23000 | 3.36 | 2.72 | 26310 | 3.3 | 1.9 | 8.1 | 7.55
Live | 211244900 |  | 10 | 16.5 | 25810 | 19270 | 23800 | 3.21 | 2.68 | 25910 | 3.15 | 1.98 | 8.1 | 7.7
Live | 211244899 |  | 10 | 16.5 | 25810 | 19270 | 23800 | 3.21 | 2.68 | 25910 | 3.15 | 1.98 | 8.1 | 7.7
Live | 211244898 |  | 10 | 16.5 | 25810 | 19270 | 23800 | 3.21 | 2.68 | 25910 | 3.15 | 1.98 | 8.1 | 7.7
Live | 211244897 |  | 10 | 16.5 | 25810 | 19270 | 23800 | 3.21 | 2.68 | 25910 | 3.15 | 1.98 | 8.1 | 7.7
Live | 211244896 |  | 10 | 16.5 | 25810 | 19270 | 23800 | 3.21 | 2.68 | 25910 | 3.15 | 1.98 | 8.1 | 7.7
Live | 211244895 |  | 10 | 16.5 | 25810 | 19270 | 23800 | 3.21 | 2.68 | 25910 | 3.15 | 1.98 | 8.1 | 7.7
Live | 211244894 |  | 10 | 16.5 | 25810 | 19270 | 23800 | 3.21 | 2.68 | 25910 | 3.15 | 1.98 | 8.1 | 7.7
Live | 211244893 |  | 10 | 16.5 | 25810 | 19270 | 23800 | 3.21 | 2.68 | 25910 | 3.15 | 1.98 | 8.1 | 7.7
Live | 211244892 |  | 10 | 16.5 | 25810 | 19270 | 23800 | 3.21 | 2.68 | 25910 | 3.15 | 1.98 | 8.1 | 7.7
Live | 211244891 |  | 10 | 16 | 25590 | 19270 | 24000 | 3.2 | 2.63 | 25910 | 3.11 | 1.98 | 8.1 | 7.7
Live | 211244890 |  | 10 | 16 | 25590 | 19270 | 24000 | 3.2 | 2.63 | 25910 | 3.11 | 1.98 | 8.1 | 7.7
Live | 211244889 |  | 10 | 16 | 25590 | 19270 | 24000 | 3.2 | 2.63 | 25910 | 3.11 | 1.98 | 8.1 | 7.7
Live | 211244888 |  | 10 | 16 | 25590 | 19270 | 24000 | 3.2 | 2.63 | 25910 | 3.11 | 1.98 | 8.1 | 7.7
Live | 211244887 |  | 10 | 16 | 25590 | 19270 | 24000 | 3.2 | 2.63 | 25910 | 3.11 | 1.98 | 8.1 | 7.7
Live | 211244886 |  | 10 | 16 | 25590 | 19270 | 24000 | 3.2 | 2.63 | 25910 | 3.11 | 1.98 | 8.1 | 7.7
Live | 211244885 |  | 10 | 16 | 25590 | 19270 | 24000 | 3.2 | 2.63 | 25910 | 3.11 | 1.98 | 8.1 | 7.7
Live | 211244884 |  | 10 | 16 | 25590 | 19270 | 24000 | 3.2 | 2.63 | 25910 | 3.11 | 1.98 | 8.1 | 7.7
Live | 211244883 |  | 10 | 16 | 25590 | 19270 | 24000 | 3.2 | 2.63 | 25910 | 3.11 | 1.98 | 8.1 | 7.7
Live | 211244882 |  | 10 | 16 | 25590 | 19270 | 24000 | 3.2 | 2.63 | 25910 | 3.09 | 2 | 8.1 | 7.75
Live | 211244881 |  | 10 | 16 | 25590 | 19270 | 24000 | 3.2 | 2.63 | 25910 | 3.09 | 2 | 8.1 | 7.75
Live | 211244880 |  | 10 | 16 | 25590 | 19270 | 24000 | 3.2 | 2.63 | 25910 | 3.09 | 2 | 8.1 | 7.75
Live | 211244879 |  | 10 | 16 | 25590 | 19270 | 24000 | 3.2 | 2.63 | 25910 | 3.09 | 2 | 8.1 | 7.75
Live | 211244878 |  | 10 | 16 | 25590 | 19270 | 24000 | 3.2 | 2.63 | 25910 | 3.09 | 2 | 8.1 | 7.75
Live | 211244877 |  | 10 | 16 | 25590 | 19270 | 24000 | 3.2 | 2.63 | 25910 | 3.09 | 2 | 8.1 | 7.75
Live | 211244876 |  | 10 | 16 | 25590 | 19270 | 24000 | 3.2 | 2.63 | 25910 | 3.09 | 2 | 8.1 | 7.75
Live | 211244875 |  | 10 | 16 | 25590 | 19270 | 24000 | 3.2 | 2.63 | 25910 | 3.09 | 2 | 8.1 | 7.75
Live | 211244874 |  | 10 | 16 | 25590 | 19270 | 24000 | 3.2 | 2.63 | 25910 | 3.09 | 2 | 8.1 | 7.75
Live | 211244873 |  | 10 | 16.5 | 25590 | 19170 | 24000 | 3.2 | 2.65 | 25910 | 3.11 | 2 | 8.1 | 7.75
Live | 211244872 |  | 10 | 16.5 | 25590 | 19170 | 24000 | 3.2 | 2.65 | 25910 | 3.11 | 2 | 8.1 | 7.75
Live | 211244871 |  | 10 | 16.5 | 25590 | 19170 | 24000 | 3.2 | 2.65 | 25910 | 3.11 | 2 | 8.1 | 7.75
Live | 211244870 |  | 10 | 16.5 | 25590 | 19170 | 24000 | 3.2 | 2.65 | 25910 | 3.11 | 2 | 8.1 | 7.75
Live | 211244869 |  | 10 | 16.5 | 25590 | 19170 | 24000 | 3.2 | 2.65 | 25910 | 3.11 | 2 | 8.1 | 7.75
Live | 211244868 |  | 10 | 16.5 | 25590 | 19170 | 24000 | 3.2 | 2.65 | 25910 | 3.11 | 2 | 8.1 | 7.75
Live | 211244867 |  | 10 | 16.5 | 25590 | 19170 | 24000 | 3.2 | 2.65 | 25910 | 3.11 | 2 | 8.1 | 7.75
Live | 211244866 |  | 10 | 16.5 | 25590 | 19170 | 24000 | 3.2 | 2.65 | 25910 | 3.11 | 2 | 8.1 | 7.75
Live | 211244865 |  | 10 | 16.5 | 25590 | 19170 | 24000 | 3.2 | 2.65 | 25910 | 3.11 | 2 | 8.1 | 7.75
Live | 211244855 |  | 10 | 16.5 | 25590 | 19170 | 24200 | 3.2 | 2.65 | 25910 | 3.11 | 2 | 8.1 | 7.75
Live | 211244854 |  | 10 | 16.5 | 25590 | 19170 | 24200 | 3.2 | 2.65 | 25910 | 3.11 | 2 | 8.1 | 7.75
Live | 211244853 |  | 10 | 16.5 | 25590 | 19170 | 24200 | 3.2 | 2.65 | 25910 | 3.11 | 2 | 8.1 | 7.75
Live | 211244852 |  | 10 | 16.5 | 25590 | 19170 | 24200 | 3.2 | 2.65 | 25910 | 3.11 | 2 | 8.1 | 7.75
Live | 211244851 |  | 10 | 16.5 | 25590 | 19170 | 24200 | 3.2 | 2.65 | 25910 | 3.11 | 2 | 8.1 | 7.75
Live | 211244850 |  | 10 | 16.5 | 25590 | 19170 | 24200 | 3.2 | 2.65 | 25910 | 3.11 | 2 | 8.1 | 7.75
Live | 211244849 |  | 10 | 16.5 | 25590 | 19170 | 24200 | 3.2 | 2.65 | 25910 | 3.11 | 2 | 8.1 | 7.75
Live | 211244848 |  | 10 | 16.5 | 25590 | 19170 | 24200 | 3.2 | 2.65 | 25910 | 3.11 | 2 | 8.1 | 7.75
Live | 211244847 |  | 10 | 16.5 | 25590 | 19170 | 24200 | 3.2 | 2.65 | 25910 | 3.11 | 2 | 8.1 | 7.75
Live | 211244846 |  | 10 | 16 | 26250 | 19470 | 23000 | 3.21 | 2.69 | 26520 | 3.28 | 1.88 | 8.1 | 7.55
Live | 211244845 |  | 10 | 16 | 26250 | 19470 | 23000 | 3.21 | 2.69 | 26520 | 3.28 | 1.88 | 8.1 | 7.55
Live | 211244844 |  | 10 | 16 | 26250 | 19470 | 23000 | 3.21 | 2.69 | 26520 | 3.28 | 1.88 | 8.1 | 7.55
Live | 211244843 |  | 10 | 16 | 26250 | 19470 | 23000 | 3.21 | 2.69 | 26520 | 3.28 | 1.88 | 8.1 | 7.55
Live | 211244842 |  | 10 | 16 | 26250 | 19470 | 23000 | 3.21 | 2.69 | 26520 | 3.28 | 1.88 | 8.1 | 7.55
Live | 211244841 |  | 10 | 16 | 26250 | 19470 | 23000 | 3.21 | 2.69 | 26520 | 3.28 | 1.88 | 8.1 | 7.55
Live | 211244840 |  | 10 | 16 | 26250 | 19470 | 23000 | 3.21 | 2.69 | 26520 | 3.28 | 1.88 | 8.1 | 7.55
Live | 211244839 |  | 10 | 16 | 26250 | 19470 | 23000 | 3.21 | 2.69 | 26520 | 3.28 | 1.88 | 8.1 | 7.55
Live | 211244838 |  | 10 | 16 | 26250 | 19470 | 23000 | 3.21 | 2.69 | 26520 | 3.28 | 1.88 | 8.1 | 7.55
Live | 211244837 |  | 10 | 16.5 | 25590 | 19170 | 24200 | 3.2 | 2.65 | 25910 | 3.09 | 2 | 8.1 | 7.75
Live | 211244836 |  | 10 | 16.5 | 25590 | 19170 | 24200 | 3.2 | 2.65 | 25910 | 3.09 | 2 | 8.1 | 7.75
Live | 211244835 |  | 10 | 16.5 | 25590 | 19170 | 24200 | 3.2 | 2.65 | 25910 | 3.09 | 2 | 8.1 | 7.75
Live | 211244834 |  | 10 | 16.5 | 25590 | 19170 | 24200 | 3.2 | 2.65 | 25910 | 3.09 | 2 | 8.1 | 7.75
Live | 211244833 |  | 10 | 16.5 | 25590 | 19170 | 24200 | 3.2 | 2.65 | 25910 | 3.09 | 2 | 8.1 | 7.75
Live | 211244832 |  | 10 | 16.5 | 25590 | 19170 | 24200 | 3.2 | 2.65 | 25910 | 3.09 | 2 | 8.1 | 7.75
Live | 211244831 |  | 10 | 16.5 | 25590 | 19170 | 24200 | 3.2 | 2.65 | 25910 | 3.09 | 2 | 8.1 | 7.75
Live | 211244830 |  | 10 | 16.5 | 25590 | 19170 | 24200 | 3.2 | 2.65 | 25910 | 3.09 | 2 | 8.1 | 7.75
Live | 211244829 |  | 10 | 16.5 | 25590 | 19170 | 24200 | 3.2 | 2.65 | 25910 | 3.09 | 2 | 8.1 | 7.75
Live | 211244828 |  | 10 | 16.5 | 25810 | 19270 | 23600 | 3.21 | 2.68 | 26110 | 3.18 | 1.96 | 8.1 | 7.7
Live | 211244827 |  | 10 | 16.5 | 25810 | 19270 | 23600 | 3.21 | 2.68 | 26110 | 3.18 | 1.96 | 8.1 | 7.7
Live | 211244826 |  | 10 | 16.5 | 25810 | 19270 | 23600 | 3.21 | 2.68 | 26110 | 3.18 | 1.96 | 8.1 | 7.7
Live | 211244825 |  | 10 | 16.5 | 25810 | 19270 | 23600 | 3.21 | 2.68 | 26110 | 3.18 | 1.96 | 8.1 | 7.7
Live | 211244824 |  | 10 | 16.5 | 25810 | 19270 | 23600 | 3.21 | 2.68 | 26110 | 3.18 | 1.96 | 8.1 | 7.7
Live | 211244823 |  | 10 | 16.5 | 25810 | 19270 | 23600 | 3.21 | 2.68 | 26110 | 3.18 | 1.96 | 8.1 | 7.7
Live | 211244822 |  | 10 | 16.5 | 25810 | 19270 | 23600 | 3.21 | 2.68 | 26110 | 3.18 | 1.96 | 8.1 | 7.7
Live | 211244821 |  | 10 | 16.5 | 25810 | 19270 | 23600 | 3.21 | 2.68 | 26110 | 3.18 | 1.96 | 8.1 | 7.7
Live | 211244820 |  | 10 | 16.5 | 25810 | 19270 | 23600 | 3.21 | 2.68 | 26110 | 3.18 | 1.96 | 8.1 | 7.7
Live | 213372420 |  | 11.7 | 20 | 39600 | 35600 | 35600 | 3.2 | 1.77 | 35600 | 3.79 | 1.88 | 9 | 7.35
Live | 213433215 |  | 10 | 15.2 | 36000 | 21800 | 30000 | 2.43 | 2 | 36600 | 3.21 | 1.8 | 8.5 | 6.6
Live | 213419198 |  | 10 | 15.2 | 36000 | 21800 | 30000 | 2.43 | 2 | 36600 | 3.21 | 1.8 | 8.5 | 6.6
Live | 213427546 |  | 10 | 15.2 | 36000 | 21800 | 30000 | 2.43 | 2 | 36600 | 3.21 | 1.8 | 8.5 | 6.6
Live | 213427551 |  | 10 | 15.2 | 36000 | 21800 | 30000 | 2.43 | 2 | 36600 | 3.21 | 1.8 | 8.5 | 6.6
Live | 213419195 |  | 10 | 15.2 | 36000 | 21800 | 30000 | 2.43 | 2 | 36600 | 3.21 | 1.8 | 8.5 | 6.6
Live | 213479378 |  | 10 | 15.2 | 36000 | 21800 | 30000 | 2.43 | 2 | 36600 | 3.21 | 1.8 | 8.5 | 6.6
Live | 213386697 |  | 10 | 15.2 | 36000 | 21800 | 30000 | 2.43 | 2 | 36600 | 3.21 | 1.8 | 8.5 | 6.6
Live | 213479416 |  | 10 | 15.2 | 36000 | 21800 | 30000 | 2.43 | 2 | 36600 | 3.21 | 1.8 | 8.5 | 6.6
Live | 213479377 |  | 10 | 15.2 | 36000 | 21800 | 30000 | 2.43 | 2 | 36600 | 3.21 | 1.8 | 8.5 | 6.6
Live | 213419193 |  | 10 | 15.2 | 36000 | 21800 | 30000 | 2.43 | 2 | 36600 | 3.21 | 1.8 | 8.5 | 6.6
Live | 213427550 |  | 10 | 15.2 | 36000 | 21800 | 30000 | 2.43 | 2 | 36600 | 3.21 | 1.8 | 8.5 | 6.6
Live | 213427548 |  | 10 | 15.2 | 36000 | 21800 | 30000 | 2.43 | 2 | 36600 | 3.21 | 1.8 | 8.5 | 6.6
Live | 213419196 |  | 10 | 15.2 | 36000 | 21800 | 30000 | 2.43 | 2 | 36600 | 3.21 | 1.8 | 8.5 | 6.6
Live | 213433214 |  | 10 | 15.2 | 36000 | 21800 | 30000 | 2.43 | 2 | 36600 | 3.21 | 1.8 | 8.5 | 6.6
Live | 213479414 |  | 10 | 15.2 | 36000 | 21800 | 30000 | 2.43 | 2 | 36600 | 3.21 | 1.8 | 8.5 | 6.6
Live | 213386696 |  | 10 | 15.2 | 36000 | 21800 | 30000 | 2.43 | 2 | 36600 | 3.21 | 1.8 | 8.5 | 6.6
Live | 213062293 |  | 10.2 | 15.2 | 18600 | 14000 | 10400 | 2.88 | 2.21 | 19800 | 2.76 | 1.94 | 8.6 | 6.9
Live | 213160455 |  | 10.2 | 15.2 | 18600 | 14000 | 10400 | 2.88 | 2.21 | 19800 | 2.76 | 1.94 | 8.6 | 6.9
Live | 212925574 |  | 10.2 | 15.2 | 18600 | 14000 | 10400 | 2.88 | 2.21 | 19800 | 2.76 | 1.94 | 8.6 | 6.9
Live | 212916823 |  | 10.2 | 15.2 | 18600 | 14000 | 10400 | 2.88 | 2.21 | 19800 | 2.76 | 1.94 | 8.6 | 6.9
Live | 212528003 |  | 10.2 | 15.2 | 18600 | 14000 | 10400 | 2.88 | 2.21 | 19800 | 2.76 | 1.94 | 8.6 | 6.9
Live | 212331379 |  | 10.2 | 15.2 | 18600 | 14000 | 10400 | 2.88 | 2.21 | 19800 | 2.76 | 1.94 | 8.6 | 6.9
Live | 209550327 |  | 10.2 | 15.2 | 18600 | 14000 | 10400 | 2.88 | 2.21 | 19800 | 2.76 | 1.94 | 8.6 | 6.9
Live | 213160459 |  | 10 | 15.7 | 28200 | 23600 | 18500 | 2.76 | 2.14 | 31000 | 3.03 | 2.2 | 9.8 | 8
Live | 212925575 |  | 10 | 15.7 | 28200 | 23600 | 18500 | 2.76 | 2.14 | 31000 | 3.03 | 2.2 | 9.8 | 8
Live | 212916824 |  | 10 | 15.7 | 28200 | 23600 | 18500 | 2.76 | 2.14 | 31000 | 3.03 | 2.2 | 9.8 | 8
Live | 213062294 |  | 10 | 15.7 | 28200 | 23600 | 18500 | 2.76 | 2.14 | 31000 | 3.03 | 2.2 | 9.8 | 8
Live | 212528004 |  | 10 | 15.7 | 28200 | 23600 | 18500 | 2.76 | 2.14 | 31000 | 3.03 | 2.2 | 9.8 | 8
Live | 212331381 |  | 10 | 15.7 | 28200 | 23600 | 18500 | 2.76 | 2.14 | 31000 | 3.03 | 2.2 | 9.8 | 8
Live | 209550328 |  | 10 | 15.7 | 28200 | 23600 | 18500 | 2.76 | 2.14 | 31000 | 3.03 | 2.2 | 9.8 | 8
Live | 211273247 |  | 8.8 | 14.9 | 60200 | 39000 | 37156 | 2.58 | 2.2 | 63100 | 3.04 | 1.9 | 8.5 | 6.7
Live | 208136305 |  | 8.8 | 14.9 | 60200 | 39000 | 37156 | 2.58 | 2.2 | 63100 | 3.04 | 1.9 | 8.5 | 6.7
Live | 208142957 |  | 8.8 | 14.9 | 60200 | 39000 | 37156 | 2.58 | 2.2 | 63100 | 3.04 | 1.9 | 8.5 | 6.7
Live | 209270312 |  | 8.8 | 14.9 | 60200 | 39000 | 37156 | 2.58 | 2.2 | 63100 | 3.04 | 1.9 | 8.5 | 6.7
Live | 208284013 |  | 8.8 | 14.9 | 60200 | 39000 | 37156 | 2.58 | 2.2 | 63100 | 3.04 | 1.9 | 8.5 | 6.7
Live | 212920489 |  | 8.8 | 14.9 | 60200 | 39000 | 37156 | 2.58 | 2.2 | 63100 | 3.04 | 1.9 | 8.5 | 6.7
Live | 212941774 |  | 8.8 | 14.9 | 60200 | 39000 | 37156 | 2.58 | 2.2 | 63100 | 3.04 | 1.9 | 8.5 | 6.7
Live | 213062304 |  | 8.8 | 14.9 | 60200 | 39000 | 37156 | 2.58 | 2.2 | 63100 | 3.04 | 1.9 | 8.5 | 6.7
Live | 212925591 |  | 8.8 | 14.9 | 60200 | 39000 | 37156 | 2.58 | 2.2 | 63100 | 3.04 | 1.9 | 8.5 | 6.7
Live | 211726532 |  | 8.8 | 14.9 | 60200 | 39000 | 37156 | 2.58 | 2.2 | 63100 | 3.04 | 1.9 | 8.5 | 6.7
Live | 212920477 |  | 8.8 | 14.9 | 60200 | 39000 | 37156 | 2.58 | 2.2 | 63100 | 3.04 | 1.9 | 8.5 | 6.7
Live | 209862199 |  | 8.8 | 14.9 | 60200 | 39000 | 37156 | 2.58 | 2.2 | 63100 | 3.04 | 1.9 | 8.5 | 6.7
Live | 209748112 |  | 8.8 | 14.9 | 60200 | 39000 | 37156 | 2.58 | 2.2 | 63100 | 3.04 | 1.9 | 8.5 | 6.7
Live | 211126505 |  | 8.8 | 14.9 | 60200 | 39000 | 37156 | 2.58 | 2.2 | 63100 | 3.04 | 1.9 | 8.5 | 6.7
Live | 208101260 |  | 8.8 | 14.9 | 60200 | 39000 | 37156 | 2.58 | 2.2 | 63100 | 3.04 | 1.9 | 8.5 | 6.7
Live | 208101228 |  | 8.8 | 14.9 | 60200 | 39000 | 37156 | 2.58 | 2.2 | 63100 | 3.04 | 1.9 | 8.5 | 6.7
Live | 208650614 |  | 8.8 | 14.9 | 60200 | 39000 | 37156 | 2.58 | 2.2 | 63100 | 3.04 | 1.9 | 8.5 | 6.7
Live | 213088353 |  | 8.8 | 14.9 | 60200 | 39000 | 37156 | 2.58 | 2.2 | 63100 | 3.04 | 1.9 | 8.5 | 6.7
Live | 213352879 |  | 12 | 19 | 28000 | 26400 | 24000 | 3.04 | 2.42 | 34000 | 3.11 | 1.91 | 9.3 | 7.6
Live | 213363379 |  | 9.7 | 14.6 | 36000 | 21200 | 20200 | 2.45 | 2.2 | 36000 | 3.2 | 1.91 | 7.7 | 6.3
Live | 213363369 |  | 12 | 19 | 28000 | 26400 | 24000 | 3.04 | 2.42 | 34000 | 3.11 | 1.91 | 9.3 | 7.6
Live | 213386534 |  | 8.6 | 14.5 | 54000 | 38000 | 46500 | 2.59 | 2.26 | 60000 | 2.76 | 1.8 | 8.6 | 7.1
Live | 213386522 |  | 8.6 | 14.5 | 54000 | 38000 | 46500 | 2.59 | 2.26 | 60000 | 2.76 | 1.8 | 8.6 | 7.1
Live | 213307923 |  | 8.8 | 15.3 | 56000 | 52500 | 54356 | 2.54 | 2.3 | 69000 | 2.8 | 1.91 | 9.4 | 7.6
Live | 213386523 |  | 10.2 | 15.2 | 18600 | 14000 | 10400 | 2.88 | 2.21 | 19800 | 2.76 | 1.94 | 8.6 | 6.9
Live | 213386511 |  | 10.2 | 15.2 | 18600 | 14000 | 10400 | 2.88 | 2.21 | 19800 | 2.76 | 1.94 | 8.6 | 6.9
Live | 213350750 |  | 8.6 | 14.3 | 47000 | 45000 | 40000 | 2.41 | 2.11 | 59000 | 2.79 | 1.8 | 9 | 7.5
Live | 213386521 |  | 8.6 | 14.3 | 47000 | 45000 | 40000 | 2.41 | 2.11 | 59000 | 2.79 | 1.8 | 9 | 7.5
Live | 213386533 |  | 8.6 | 14.3 | 47000 | 45000 | 40000 | 2.41 | 2.11 | 59000 | 2.79 | 1.8 | 9 | 7.5
Live | 213386515 |  | 8.6 | 14.3 | 48000 | 32000 | 28000 | 2.49 | 2.03 | 54000 | 2.75 | 1.8 | 8.3 | 6.6
Live | 213386527 |  | 8.6 | 14.3 | 48000 | 32000 | 28000 | 2.49 | 2.03 | 54000 | 2.75 | 1.8 | 8.3 | 6.6
Live | 213386526 |  | 9.3 | 14.4 | 38000 | 24900 | 20800 | 2.68 | 2.13 | 40000 | 3.78 | 1.9 | 8 | 6.2
Live | 213386514 |  | 9.3 | 14.4 | 38000 | 24900 | 20800 | 2.68 | 2.13 | 40000 | 3.78 | 1.9 | 8 | 6.2
Live | 213350748 |  | 10.5 | 15.5 | 35000 | 26000 | 27000 | 2.76 | 2.28 | 37000 | 3.29 | 1.85 | 9.7 | 7.7
Live | 213386519 |  | 10.5 | 15.5 | 35000 | 26000 | 27000 | 2.76 | 2.28 | 37000 | 3.29 | 1.85 | 9.7 | 7.7
Live | 213386531 |  | 10.5 | 15.5 | 35000 | 26000 | 27000 | 2.76 | 2.28 | 37000 | 3.29 | 1.85 | 9.7 | 7.7
Live | 213386528 |  | 9 | 15.2 | 55000 | 36000 | 32000 | 2.57 | 2.19 | 63000 | 3.37 | 1.9 | 8.5 | 6.6
Live | 213386516 |  | 9 | 15.2 | 55000 | 36000 | 32000 | 2.57 | 2.19 | 63000 | 3.37 | 1.9 | 8.5 | 6.6
Live | 213386513 |  | 10.2 | 14.9 | 33000 | 24400 | 19000 | 2.56 | 2.1 | 34000 | 3.32 | 1.81 | 9.3 | 7.1
Live | 213386525 |  | 10.2 | 14.9 | 33000 | 24400 | 19000 | 2.56 | 2.1 | 34000 | 3.32 | 1.81 | 9.3 | 7.1
Live | 213386524 |  | 10 | 15.7 | 28200 | 23600 | 18500 | 2.76 | 2.14 | 31000 | 3.03 | 2.2 | 9.8 | 8
Live | 213386512 |  | 10 | 15.7 | 28200 | 23600 | 18500 | 2.76 | 2.14 | 31000 | 3.03 | 2.2 | 9.8 | 8
Live | 213307922 |  | 8.2 | 15.6 | 48000 | 48000 | 46000 | 2.4 | 2.05 | 55000 | 2.83 | 1.9 | 9.4 | 7.7
Live | 213386555 |  | 10 | 17 | 37800 | 43400 | 36000 | 2.47 | 6.12 | 50400 | 2.95 | 1.9 | 9.9 | 8.1
Live | 213386505 |  | 10 | 17 | 37800 | 43400 | 36000 | 2.47 | 6.12 | 50400 | 2.95 | 1.9 | 9.9 | 8.1
Live | 213386551 |  | 10 | 16.9 | 36000 | 21800 | 21400 | 2.43 | 2 | 36600 | 3.21 | 1.92 | 8 | 6.3
Live | 213386549 |  | 10.7 | 17 | 20000 | 12500 | 10500 | 3.04 | 2.75 | 18300 | 3.46 | 2.02 | 8.8 | 6.9
Live | 213386553 |  | 12 | 19 | 28000 | 26400 | 24000 | 3.04 | 2.42 | 34000 | 3.11 | 1.91 | 9.3 | 7.6
Live | 213386503 |  | 12 | 19 | 28000 | 26400 | 24000 | 3.04 | 2.42 | 34000 | 3.11 | 1.91 | 9.3 | 7.6
Live | 213386502 |  | 12.4 | 17 | 21800 | 21200 | 18000 | 3.04 | 2.49 | 23000 | 3.42 | 2 | 9.5 | 7.9
Live | 213386552 |  | 12.4 | 17 | 21800 | 21200 | 18000 | 3.04 | 2.49 | 23000 | 3.42 | 2 | 9.5 | 7.9
Live | 213386554 |  | 11.7 | 18.2 | 34000 | 27111 | 26600 | 2.85 | 2.23 | 32401 | 3.06 | 1.82 | 8.8 | 7.1
Live | 213386504 |  | 11.7 | 18.2 | 34000 | 27111 | 26600 | 2.85 | 2.23 | 32401 | 3.06 | 1.82 | 8.8 | 7.1
Live | 213386474 |  | 8.8 | 15.3 | 56000 | 52500 | 54356 | 2.54 | 2.3 | 69000 | 2.8 | 1.91 | 9.4 | 7.6
Live | 213386473 |  | 8.2 | 15.6 | 48000 | 48000 | 46000 | 2.4 | 2.05 | 55000 | 2.83 | 1.9 | 9.4 | 7.7
Live | 213307895 |  | 12 | 20.2 | 40500 | 36500 | 36000 | 2.81 | 2.25 | 45500 | 3.25 | 1.93 | 10.45 | 8.2
Live | 213307894 |  | 12 | 19.4 | 40000 | 36000 | 36000 | 2.64 | 2.2 | 45000 | 3.07 | 1.9 | 10 | 7.9
Live | 213279890 |  | 9.8 | 19.8 | 54200 | 35200 | 34400 | 2.76 | 1.98 | 60500 | 3.06 | 2.02 | 9 | 7
Live | 213279896 |  | 9.5 | 18.5 | 50800 | 39000 | 36000 | 2.64 | 2.05 | 55000 | 2.91 | 1.9 | 9.8 | 7.5
Live | 213279895 |  | 9.4 | 19.2 | 36400 | 26000 | 22300 | 2.67 | 2.13 | 44000 | 2.9 | 1.85 | 8.8 | 7
Live | 213279888 |  | 8.5 | 19 | 36400 | 25000 | 22000 | 2.45 | 2.11 | 46500 | 2.75 | 1.8 | 9 | 7
Live | 213386497 |  | 9.5 | 18.5 | 26183 | 19257 | 15000 | 2.56 | 2.11 | 26811 | 2.71 | 1.75 | 8.6 | 6.6
Live | 213386493 |  | 10.3 | 20.8 | 12850 | 8200 | 6690 | 2.83 | 1.35 | 12500 | 2.64 | 1.75 | 8.7 | 6.5
Live | 213307876 |  | 9.5 | 18.5 | 26183 | 19257 | 15000 | 2.56 | 2.11 | 26811 | 2.71 | 1.75 | 8.6 | 6.6
Live | 213307873 |  | 10.3 | 20.8 | 12850 | 8200 | 6690 | 2.83 | 1.35 | 12500 | 2.64 | 1.75 | 8.7 | 6.5
Live | 212396575 |  | 11 | 17 | 48900 | 48000 | 43000 | 3.04 | 2.04 | 50000 | 3.35 | 1.82 | 9 | 7
Live | 212396574 |  | 10 | 15.75 | 55000 | 49000 | 44000 | 2.98 | 2.02 | 56000 | 3.1 | 1.8 | 9 | 7
Live | 212396573 |  | 11 | 17 | 48900 | 48000 | 43000 | 3.04 | 2.04 | 50000 | 3.35 | 1.82 | 9 | 7
Live | 212396572 |  | 10 | 15.8 | 55000 | 49000 | 44000 | 2.98 | 2.02 | 56000 | 3.1 | 1.8 | 9 | 7
Live | 212396571 |  | 10 | 15.8 | 55000 | 49000 | 44000 | 2.98 | 2.02 | 56000 | 3.1 | 1.8 | 9 | 7
Live | 212396559 |  | 11 | 17 | 48900 | 48000 | 43000 | 3.04 | 2.04 | 50000 | 3.35 | 1.82 | 9 | 7
Live | 212396558 |  | 10 | 15.75 | 55000 | 49000 | 44000 | 2.98 | 2.02 | 56000 | 3.1 | 1.8 | 9 | 7
Live | 212396557 |  | 11 | 17 | 48900 | 48000 | 43000 | 3.04 | 2.04 | 50000 | 3.35 | 1.82 | 9 | 7
Live | 212396556 |  | 10 | 15.8 | 55000 | 49000 | 44000 | 2.98 | 2.02 | 56000 | 3.1 | 1.8 | 9 | 7
Live | 212396555 |  | 10 | 15.8 | 55000 | 49000 | 44000 | 2.98 | 2.02 | 56000 | 3.1 | 1.8 | 9 | 7
Live | 212396570 |  | 11.5 | 17 | 25000 | 24000 | 24000 | 3.41 | 2.43 | 26000 | 3.85 | 2.1 | 9 | 7
Live | 212396569 |  | 11.5 | 17 | 25000 | 24000 | 24000 | 3.41 | 2.43 | 26000 | 3.85 | 2.1 | 9 | 7
Live | 212396568 |  | 9.8 | 15.6 | 37000 | 36000 | 30000 | 2.85 | 1.94 | 38000 | 2.93 | 1.83 | 8.8 | 7
Live | 212396567 |  | 11.5 | 17 | 25000 | 24000 | 24000 | 3.41 | 2.43 | 26000 | 3.85 | 2.1 | 8.95 | 7
Live | 212396566 |  | 11.5 | 17 | 25000 | 24000 | 24000 | 3.41 | 2.43 | 26000 | 3.85 | 2.1 | 8.95 | 7
Live | 212396565 |  | 9.8 | 15.5 | 37000 | 36000 | 30000 | 2.85 | 1.94 | 38000 | 2.93 | 1.83 | 8.8 | 7
Live | 212396564 |  | 11.5 | 16 | 25000 | 24000 | 24000 | 3.41 | 2.43 | 26000 | 3.85 | 2.1 | 8.85 | 7
Live | 212396563 |  | 11.5 | 16 | 25000 | 24000 | 24000 | 3.41 | 2.43 | 26000 | 3.85 | 2.1 | 8.85 | 7
Live | 212396562 |  | 11.5 | 16 | 25000 | 24000 | 24000 | 3.41 | 2.43 | 26000 | 3.85 | 2.1 | 8.85 | 7
Live | 212396561 |  | 9.5 | 15.2 | 37000 | 36000 | 30000 | 2.85 | 1.94 | 38000 | 2.93 | 1.83 | 8.7 | 7
Live | 212396560 |  | 9.6 | 15.6 | 37000 | 36000 | 30000 | 2.85 | 1.94 | 38000 | 2.93 | 1.83 | 8.7 | 7
Live | 212396554 |  | 11.5 | 17 | 25000 | 24000 | 24000 | 3.41 | 2.43 | 26000 | 3.85 | 2.1 | 9 | 7
Live | 212396553 |  | 11.5 | 17 | 25000 | 24000 | 24000 | 3.41 | 2.43 | 26000 | 3.85 | 2.1 | 9 | 7
Live | 212396552 |  | 9.8 | 15.6 | 37000 | 36000 | 30000 | 2.85 | 1.94 | 38000 | 2.93 | 1.83 | 8.8 | 7
Live | 212396551 |  | 11.5 | 17 | 25000 | 24000 | 24000 | 3.41 | 2.43 | 26000 | 3.85 | 2.1 | 8.95 | 7
Live | 212396550 |  | 11.5 | 17 | 25000 | 24000 | 24000 | 3.41 | 2.43 | 26000 | 3.85 | 2.1 | 8.95 | 7
Live | 212396549 |  | 9.8 | 15.5 | 37000 | 36000 | 30000 | 2.85 | 1.94 | 38000 | 2.93 | 1.83 | 8.8 | 7
Live | 212396548 |  | 11.5 | 16 | 25000 | 24000 | 24000 | 3.41 | 2.43 | 26000 | 3.85 | 2.1 | 8.85 | 7
Live | 212396547 |  | 11.5 | 16 | 25000 | 24000 | 24000 | 3.41 | 2.43 | 26000 | 3.85 | 2.1 | 8.85 | 7
Live | 212396546 |  | 11.5 | 16 | 25000 | 24000 | 24000 | 3.41 | 2.43 | 26000 | 3.85 | 2.1 | 8.85 | 7
Live | 212396545 |  | 9.5 | 15.2 | 37000 | 36000 | 30000 | 2.85 | 1.94 | 38000 | 2.93 | 1.83 | 8.7 | 7
Live | 212396544 |  | 9.6 | 15.6 | 37000 | 36000 | 30000 | 2.85 | 1.94 | 38000 | 2.93 | 1.83 | 8.7 | 7
Live | 213500528 |  | 11.7 | 16.3 | 38000 | 36000 | 38000 | 2.4 | 1.9 | 48000 | 3.1 | 1.8 | 9.5 | 8
Live | 213500527 |  | 11.7 | 16.3 | 38000 | 36000 | 38000 | 2.4 | 1.9 | 48000 | 3.1 | 1.8 | 9.5 | 8
Live | 213479397 |  | 12 | 20.2 | 40500 | 36500 | 36000 | 2.81 | 2.25 | 45500 | 3.25 | 1.93 | 10.45 | 8.2
Live | 213479396 |  | 12 | 19.4 | 40000 | 36000 | 36000 | 2.64 | 2.2 | 45000 | 3.07 | 1.9 | 10 | 7.9
Live | 213479394 |  | 11.8 | 19.75 | 33000 | 29900 | 27400 | 2.71 | 2.19 | 37900 | 3.14 | 1.89 | 9.8 | 7.95
Live | 213479393 |  | 11.8 | 19 | 32000 | 29000 | 27200 | 2.58 | 2.18 | 39000 | 3.14 | 1.89 | 10 | 8.1
Live | 213484699 |  | 11.7 | 16.3 | 38000 | 36000 | 38000 | 2.4 | 1.9 | 48000 | 3.1 | 1.8 | 9.5 | 8
Live | 213479752 |  | 11.7 | 16.3 | 38000 | 36000 | 38000 | 2.4 | 1.9 | 48000 | 3.1 | 1.8 | 9.5 | 8
Live | 213433217 |  | 9.7 | 14.6 | 36000 | 21200 | 20200 | 2.45 | 2.2 | 36000 | 3.2 | 1.91 | 7.7 | 6.3
Live | 213433291 |  | 12 | 19 | 28000 | 26400 | 24000 | 3.04 | 2.42 | 34000 | 3.11 | 1.91 | 9.3 | 7.6
Live | 213433310 |  | 12 | 19 | 28000 | 26400 | 24000 | 3.04 | 2.42 | 34000 | 3.11 | 1.91 | 9.3 | 7.6
Live | 213433272 |  | 12 | 19 | 28000 | 26400 | 24000 | 3.04 | 2.42 | 34000 | 3.11 | 1.91 | 9.3 | 7.6
Live | 213433253 |  | 12 | 19 | 28000 | 26400 | 24000 | 3.04 | 2.42 | 34000 | 3.11 | 1.91 | 9.3 | 7.6
Live | 213433212 |  | 10.7 | 16.1 | 27000 | 25000 | 20000 | 2.93 | 2.24 | 34000 | 3.06 | 2 | 9.8 | 7.8
Live | 213433211 |  | 11.7 | 16.3 | 27000 | 25000 | 20000 | 2.93 | 2.24 | 34000 | 3.06 | 2 | 10.2 | 8.4
Live | 213430646 |  | 8.6 | 14.5 | 54000 | 38000 | 46500 | 2.59 | 2.26 | 60000 | 2.76 | 1.8 | 8.6 | 7.1
Live | 213430645 |  | 8.6 | 14.3 | 47000 | 45000 | 40000 | 2.41 | 2.11 | 59000 | 2.79 | 1.8 | 9 | 7.5
Live | 213433216 |  | 8.6 | 14.3 | 47000 | 45000 | 40000 | 2.41 | 2.11 | 59000 | 2.79 | 1.8 | 9 | 7.5
Live | 213430648 |  | 8.8 | 14.9 | 60200 | 39000 | 37156 | 2.58 | 2.2 | 63100 | 3.04 | 1.9 | 8.5 | 6.7
Live | 213430651 |  | 8.8 | 15.8 | 48000 | 39000 | 36000 | 2.56 | 2.2 | 57000 | 3.04 | 1.95 | 9.4 | 7.5
Live | 213430656 |  | 10.1 | 16.9 | 38900 | 22700 | 21676 | 2.83 | 2.1 | 36400 | 3.06 | 1.9 | 8.2 | 6.1
Live | 213488871 |  | 11.7 | 16.3 | 38000 | 36000 | 38000 | 2.4 | 1.9 | 48000 | 3.1 | 1.8 | 9.5 | 8
Live | 213479415 |  | 11.7 | 16.3 | 38000 | 36000 | 38000 | 2.4 | 1.9 | 48000 | 3.1 | 1.8 | 9.5 | 8
Live | 213433234 |  | 12 | 19 | 28000 | 26400 | 24000 | 3.04 | 2.42 | 34000 | 3.11 | 1.91 | 9.3 | 7.6
Live | 213479418 |  | 10.7 | 16.1 | 27000 | 25000 | 20000 | 2.93 | 2.24 | 34000 | 3.06 | 2 | 9.8 | 7.8
Live | 213386699 |  | 10.7 | 16.1 | 27000 | 25000 | 20000 | 2.93 | 2.24 | 34000 | 3.06 | 2 | 9.8 | 7.8
Live | 213386698 |  | 11.7 | 16.3 | 27000 | 25000 | 20000 | 2.93 | 2.24 | 34000 | 3.06 | 2 | 10.2 | 8.4
Live | 213479417 |  | 11.7 | 16.3 | 27000 | 25000 | 20000 | 2.93 | 2.24 | 34000 | 3.06 | 2 | 10.2 | 8.4
Live | 211244819 |  | 10.5 | 16.5 | 27120 | 19580 | 22200 | 3.35 | 2.77 | 26720 | 3.45 | 1.84 | 8.5 | 7.5
Live | 211244818 |  | 10.5 | 16.5 | 27120 | 19580 | 22200 | 3.35 | 2.77 | 26720 | 3.45 | 1.84 | 8.5 | 7.5
Live | 211244817 |  | 10.5 | 16.5 | 27120 | 19580 | 22200 | 3.35 | 2.77 | 26720 | 3.45 | 1.84 | 8.5 | 7.5
Live | 211244816 |  | 10.5 | 16.5 | 27120 | 19580 | 22200 | 3.35 | 2.77 | 26720 | 3.45 | 1.84 | 8.5 | 7.5
Live | 211244815 |  | 10.5 | 16.5 | 27120 | 19580 | 22200 | 3.35 | 2.77 | 26720 | 3.45 | 1.84 | 8.5 | 7.5
Live | 211244814 |  | 10.5 | 16.5 | 27120 | 19580 | 22200 | 3.35 | 2.77 | 26720 | 3.45 | 1.84 | 8.5 | 7.5
Live | 211244813 |  | 10.5 | 16.5 | 27120 | 19580 | 22200 | 3.35 | 2.77 | 26720 | 3.45 | 1.84 | 8.5 | 7.5
Live | 211244812 |  | 10.5 | 16.5 | 27120 | 19580 | 22200 | 3.35 | 2.77 | 26720 | 3.45 | 1.84 | 8.5 | 7.5
Live | 211244811 |  | 10.5 | 16.5 | 27120 | 19580 | 22200 | 3.35 | 2.77 | 26720 | 3.45 | 1.84 | 8.5 | 7.5
Live | 211244810 |  | 10.5 | 16.5 | 27120 | 19580 | 22200 | 3.35 | 2.77 | 26720 | 3.45 | 1.84 | 8.5 | 7.5
Live | 211244809 |  | 10.5 | 16.5 | 27120 | 19580 | 22200 | 3.35 | 2.77 | 26720 | 3.45 | 1.84 | 8.5 | 7.5
Live | 211244808 |  | 10.5 | 16.5 | 26470 | 19370 | 22800 | 3.36 | 2.73 | 26520 | 3.32 | 1.88 | 8.1 | 7.55
Live | 211244807 |  | 10.5 | 16.5 | 26470 | 19370 | 22800 | 3.36 | 2.73 | 26520 | 3.32 | 1.88 | 8.1 | 7.55
Live | 211244806 |  | 10.5 | 16.5 | 26470 | 19370 | 22800 | 3.36 | 2.73 | 26520 | 3.32 | 1.88 | 8.1 | 7.55
Live | 211244805 |  | 10.5 | 16.5 | 26470 | 19370 | 22800 | 3.36 | 2.73 | 26520 | 3.32 | 1.88 | 8.1 | 7.55
Live | 211244804 |  | 10.5 | 16.5 | 26470 | 19370 | 22800 | 3.36 | 2.73 | 26520 | 3.32 | 1.88 | 8.1 | 7.55
Live | 211244803 |  | 10.5 | 16.5 | 26470 | 19370 | 22800 | 3.36 | 2.73 | 26520 | 3.32 | 1.88 | 8.1 | 7.55
Live | 211244802 |  | 10.5 | 16.5 | 26470 | 19370 | 22800 | 3.36 | 2.73 | 26520 | 3.32 | 1.88 | 8.1 | 7.55
Live | 211244801 |  | 10.5 | 16.5 | 26470 | 19370 | 22800 | 3.36 | 2.73 | 26520 | 3.32 | 1.88 | 8.1 | 7.55
Live | 211244800 |  | 10.5 | 16.5 | 26470 | 19370 | 22800 | 3.36 | 2.73 | 26520 | 3.32 | 1.88 | 8.1 | 7.55
Live | 211244799 |  | 10.5 | 16.5 | 26470 | 19370 | 22800 | 3.36 | 2.73 | 26520 | 3.32 | 1.88 | 8.1 | 7.55
Live | 211244798 |  | 10.5 | 16.5 | 26470 | 19370 | 22800 | 3.36 | 2.73 | 26520 | 3.32 | 1.88 | 8.1 | 7.55
Live | 211244797 |  | 10.5 | 16.5 | 26470 | 19370 | 22800 | 3.36 | 2.73 | 26520 | 3.32 | 1.88 | 8.1 | 7.55
Live | 211244796 |  | 10 | 15.5 | 25810 | 19370 | 23400 | 3.21 | 2.65 | 26310 | 3.17 | 1.92 | 8.1 | 7.6
Live | 211244795 |  | 10 | 15.5 | 25810 | 19370 | 23400 | 3.21 | 2.65 | 26310 | 3.17 | 1.92 | 8.1 | 7.6
Live | 211244794 |  | 10 | 15.5 | 25810 | 19370 | 23400 | 3.21 | 2.65 | 26310 | 3.17 | 1.92 | 8.1 | 7.6
Live | 211244793 |  | 10 | 15.5 | 25810 | 19370 | 23400 | 3.21 | 2.65 | 26310 | 3.17 | 1.92 | 8.1 | 7.6
Live | 211244792 |  | 10 | 15.5 | 25810 | 19370 | 23400 | 3.21 | 2.65 | 26310 | 3.17 | 1.92 | 8.1 | 7.6
Live | 211244791 |  | 10 | 15.5 | 25810 | 19370 | 23400 | 3.21 | 2.65 | 26310 | 3.17 | 1.92 | 8.1 | 7.6
Live | 211244790 |  | 10 | 15.5 | 25810 | 19370 | 23400 | 3.21 | 2.65 | 26310 | 3.17 | 1.92 | 8.1 | 7.6
Live | 211244789 |  | 10 | 15.5 | 25810 | 19370 | 23400 | 3.21 | 2.65 | 26310 | 3.17 | 1.92 | 8.1 | 7.6
Live | 211244788 |  | 10 | 15.5 | 25810 | 19370 | 23400 | 3.21 | 2.65 | 26310 | 3.17 | 1.92 | 8.1 | 7.6
Live | 211244787 |  | 10 | 15.5 | 25810 | 19370 | 23400 | 3.21 | 2.65 | 26310 | 3.17 | 1.92 | 8.1 | 7.6
Live | 211244786 |  | 10 | 15.5 | 25810 | 19370 | 23400 | 3.21 | 2.65 | 26310 | 3.17 | 1.92 | 8.1 | 7.6
Live | 211244785 |  | 10 | 15.2 | 26250 | 19680 | 22800 | 3.21 | 2.67 | 26720 | 3.26 | 1.86 | 8.1 | 7.5
Live | 211244784 |  | 10 | 15.2 | 26250 | 19680 | 22800 | 3.21 | 2.67 | 26720 | 3.26 | 1.86 | 8.1 | 7.5
Live | 211244783 |  | 10 | 15.2 | 26250 | 19680 | 22800 | 3.21 | 2.67 | 26720 | 3.26 | 1.86 | 8.1 | 7.5
Live | 211244782 |  | 10 | 15.2 | 26250 | 19680 | 22800 | 3.21 | 2.67 | 26720 | 3.26 | 1.86 | 8.1 | 7.5
Live | 211244781 |  | 10 | 15.2 | 26250 | 19680 | 22800 | 3.21 | 2.67 | 26720 | 3.26 | 1.86 | 8.1 | 7.5
Live | 211244780 |  | 10 | 15.2 | 26250 | 19680 | 22800 | 3.21 | 2.67 | 26720 | 3.26 | 1.86 | 8.1 | 7.5
Live | 211244779 |  | 10 | 15.2 | 26250 | 19680 | 22800 | 3.21 | 2.67 | 26720 | 3.26 | 1.86 | 8.1 | 7.5
Live | 211244778 |  | 10 | 15.2 | 26250 | 19680 | 22800 | 3.21 | 2.67 | 26720 | 3.26 | 1.86 | 8.1 | 7.5
Live | 211244777 |  | 10 | 15.2 | 26250 | 19680 | 22800 | 3.21 | 2.67 | 26720 | 3.26 | 1.86 | 8.1 | 7.5
Live | 211244776 |  | 10 | 15.2 | 26250 | 19680 | 22800 | 3.21 | 2.67 | 26720 | 3.26 | 1.86 | 8.1 | 7.5
Live | 211244775 |  | 10 | 15.2 | 26250 | 19680 | 22800 | 3.21 | 2.67 | 26720 | 3.26 | 1.86 | 8.1 | 7.5
Live | 211244774 |  | 10 | 15.5 | 26900 | 19780 | 22200 | 3.2 | 2.73 | 26920 | 3.4 | 1.82 | 8.1 | 7.45
Live | 211244773 |  | 10 | 15.5 | 26900 | 19780 | 22200 | 3.2 | 2.73 | 26920 | 3.4 | 1.82 | 8.1 | 7.45
Live | 211244772 |  | 10 | 15.5 | 26900 | 19780 | 22200 | 3.2 | 2.73 | 26920 | 3.4 | 1.82 | 8.1 | 7.45
Live | 211244771 |  | 10 | 15.5 | 26900 | 19780 | 22200 | 3.2 | 2.73 | 26920 | 3.4 | 1.82 | 8.1 | 7.45
Live | 211244770 |  | 10 | 15.5 | 26900 | 19780 | 22200 | 3.2 | 2.73 | 26920 | 3.4 | 1.82 | 8.1 | 7.45
Live | 211244769 |  | 10 | 15.5 | 26900 | 19780 | 22200 | 3.2 | 2.73 | 26920 | 3.4 | 1.82 | 8.1 | 7.45
Live | 211244768 |  | 10 | 15.5 | 26900 | 19780 | 22200 | 3.2 | 2.73 | 26920 | 3.4 | 1.82 | 8.1 | 7.45
Live | 211244767 |  | 10 | 15.5 | 26900 | 19780 | 22200 | 3.2 | 2.73 | 26920 | 3.4 | 1.82 | 8.1 | 7.45
Live | 211244766 |  | 10 | 15.5 | 26900 | 19780 | 22200 | 3.2 | 2.73 | 26920 | 3.4 | 1.82 | 8.1 | 7.45
Live | 211244765 |  | 10 | 15.5 | 26900 | 19780 | 22200 | 3.2 | 2.73 | 26920 | 3.4 | 1.82 | 8.1 | 7.45
Live | 211244764 |  | 10 | 15.5 | 26900 | 19780 | 22200 | 3.2 | 2.73 | 26920 | 3.4 | 1.82 | 8.1 | 7.45
Live | 211244763 |  | 10 | 16 | 26900 | 19680 | 22400 | 3.2 | 2.73 | 26720 | 3.39 | 1.84 | 8.1 | 7.45
Live | 211244762 |  | 10 | 16 | 26900 | 19680 | 22400 | 3.2 | 2.73 | 26720 | 3.39 | 1.84 | 8.1 | 7.45
Live | 211244761 |  | 10 | 16 | 26900 | 19680 | 22400 | 3.2 | 2.73 | 26720 | 3.39 | 1.84 | 8.1 | 7.45
Live | 211244760 |  | 10 | 16 | 26900 | 19680 | 22400 | 3.2 | 2.73 | 26720 | 3.39 | 1.84 | 8.1 | 7.45
Live | 211244759 |  | 10 | 16 | 26900 | 19680 | 22400 | 3.2 | 2.73 | 26720 | 3.39 | 1.84 | 8.1 | 7.45
Live | 211244758 |  | 10 | 16 | 26900 | 19680 | 22400 | 3.2 | 2.73 | 26720 | 3.39 | 1.84 | 8.1 | 7.45
Live | 211244757 |  | 10 | 16 | 26900 | 19680 | 22400 | 3.2 | 2.73 | 26720 | 3.39 | 1.84 | 8.1 | 7.45
Live | 211244756 |  | 10 | 16 | 26900 | 19680 | 22400 | 3.2 | 2.73 | 26720 | 3.39 | 1.84 | 8.1 | 7.45
Live | 211244755 |  | 10 | 16 | 26900 | 19680 | 22400 | 3.2 | 2.73 | 26720 | 3.39 | 1.84 | 8.1 | 7.45
Live | 211244754 |  | 10 | 16 | 26900 | 19680 | 22400 | 3.2 | 2.73 | 26720 | 3.39 | 1.84 | 8.1 | 7.45
Live | 211244753 |  | 10 | 16 | 26900 | 19680 | 22400 | 3.2 | 2.73 | 26720 | 3.39 | 1.84 | 8.1 | 7.45
Live | 211244752 |  | 10.5 | 17 | 26470 | 19370 | 22800 | 3.36 | 2.73 | 26310 | 3.32 | 1.88 | 8.1 | 7.55
Live | 211244751 |  | 10.5 | 17 | 26470 | 19370 | 22800 | 3.36 | 2.73 | 26310 | 3.32 | 1.88 | 8.1 | 7.55
Live | 211244750 |  | 10.5 | 17 | 26470 | 19370 | 22800 | 3.36 | 2.73 | 26310 | 3.32 | 1.88 | 8.1 | 7.55
Live | 211244749 |  | 10.5 | 17 | 26470 | 19370 | 22800 | 3.36 | 2.73 | 26310 | 3.32 | 1.88 | 8.1 | 7.55
Live | 211244748 |  | 10.5 | 17 | 26470 | 19370 | 22800 | 3.36 | 2.73 | 26310 | 3.32 | 1.88 | 8.1 | 7.55
Live | 211244747 |  | 10.5 | 17 | 26470 | 19370 | 22800 | 3.36 | 2.73 | 26310 | 3.32 | 1.88 | 8.1 | 7.55
Live | 211244746 |  | 10.5 | 17 | 26470 | 19370 | 22800 | 3.36 | 2.73 | 26310 | 3.32 | 1.88 | 8.1 | 7.55
Live | 211244745 |  | 10.5 | 17 | 26470 | 19370 | 22800 | 3.36 | 2.73 | 26310 | 3.32 | 1.88 | 8.1 | 7.55
Live | 211244744 |  | 10.5 | 17 | 26470 | 19370 | 22800 | 3.36 | 2.73 | 26310 | 3.32 | 1.88 | 8.1 | 7.55
Live | 211244743 |  | 10.5 | 17 | 26470 | 19370 | 22800 | 3.36 | 2.73 | 26310 | 3.32 | 1.88 | 8.1 | 7.55
Live | 211244742 |  | 10.5 | 17 | 26470 | 19370 | 22800 | 3.36 | 2.73 | 26310 | 3.32 | 1.88 | 8.1 | 7.55
Live | 211244741 |  | 10.5 | 16.5 | 26690 | 19370 | 22800 | 3.36 | 2.73 | 26520 | 3.35 | 1.88 | 8.1 | 7.55
Live | 211244740 |  | 10.5 | 16.5 | 26690 | 19370 | 22800 | 3.36 | 2.73 | 26520 | 3.35 | 1.88 | 8.1 | 7.55
Live | 211244739 |  | 10.5 | 16.5 | 26690 | 19370 | 22800 | 3.36 | 2.73 | 26520 | 3.35 | 1.88 | 8.1 | 7.55
Live | 211244738 |  | 10.5 | 16.5 | 26690 | 19370 | 22800 | 3.36 | 2.73 | 26520 | 3.35 | 1.88 | 8.1 | 7.55
Live | 211244737 |  | 10.5 | 16.5 | 26690 | 19370 | 22800 | 3.36 | 2.73 | 26520 | 3.35 | 1.88 | 8.1 | 7.55
Live | 211244736 |  | 10.5 | 16.5 | 26690 | 19370 | 22800 | 3.36 | 2.73 | 26520 | 3.35 | 1.88 | 8.1 | 7.55
Live | 211244735 |  | 10.5 | 16.5 | 26690 | 19370 | 22800 | 3.36 | 2.73 | 26520 | 3.35 | 1.88 | 8.1 | 7.55
Live | 211244734 |  | 10.5 | 16.5 | 26690 | 19370 | 22800 | 3.36 | 2.73 | 26520 | 3.35 | 1.88 | 8.1 | 7.55
Live | 211244733 |  | 10.5 | 16.5 | 26690 | 19370 | 22800 | 3.36 | 2.73 | 26520 | 3.35 | 1.88 | 8.1 | 7.55
Live | 211244732 |  | 10.5 | 16.5 | 26690 | 19370 | 22800 | 3.36 | 2.73 | 26520 | 3.35 | 1.88 | 8.1 | 7.55
Live | 211244731 |  | 10.5 | 16.5 | 26690 | 19370 | 22800 | 3.36 | 2.73 | 26520 | 3.35 | 1.88 | 8.1 | 7.55
Live | 211244730 |  | 10 | 17 | 25590 | 19170 | 24000 | 3.2 | 2.68 | 25910 | 3.14 | 2 | 8.1 | 7.75
Live | 211244729 |  | 10 | 17 | 25590 | 19170 | 24000 | 3.2 | 2.68 | 25910 | 3.14 | 2 | 8.1 | 7.75
Live | 211244728 |  | 10 | 17 | 25590 | 19170 | 24000 | 3.2 | 2.68 | 25910 | 3.14 | 2 | 8.1 | 7.75
Live | 211244727 |  | 10 | 17 | 25590 | 19170 | 24000 | 3.2 | 2.68 | 25910 | 3.14 | 2 | 8.1 | 7.75
Live | 211244726 |  | 10 | 17 | 25590 | 19170 | 24000 | 3.2 | 2.68 | 25910 | 3.14 | 2 | 8.1 | 7.75
Live | 211244725 |  | 10 | 17 | 25590 | 19170 | 24000 | 3.2 | 2.68 | 25910 | 3.14 | 2 | 8.1 | 7.75
Live | 211244724 |  | 10 | 17 | 25590 | 19170 | 24000 | 3.2 | 2.68 | 25910 | 3.14 | 2 | 8.1 | 7.75
Live | 211244723 |  | 10 | 17 | 25590 | 19170 | 24000 | 3.2 | 2.68 | 25910 | 3.14 | 2 | 8.1 | 7.75
Live | 211244722 |  | 10 | 17 | 25590 | 19170 | 24000 | 3.2 | 2.68 | 25910 | 3.14 | 2 | 8.1 | 7.75
Live | 211244721 |  | 10 | 17 | 25590 | 19170 | 24000 | 3.2 | 2.68 | 25910 | 3.14 | 2 | 8.1 | 7.75
Live | 211244720 |  | 10 | 17 | 25590 | 19170 | 24000 | 3.2 | 2.68 | 25910 | 3.14 | 2 | 8.1 | 7.75
Live | 211244719 |  | 10.5 | 16.5 | 26900 | 19470 | 22600 | 3.35 | 2.76 | 26520 | 3.38 | 1.86 | 8.1 | 7.5
Live | 211244718 |  | 10.5 | 16.5 | 26900 | 19470 | 22600 | 3.35 | 2.76 | 26520 | 3.38 | 1.86 | 8.1 | 7.5
Live | 211244717 |  | 10.5 | 16.5 | 26900 | 19470 | 22600 | 3.35 | 2.76 | 26520 | 3.38 | 1.86 | 8.1 | 7.5
Live | 211244716 |  | 10.5 | 16.5 | 26900 | 19470 | 22600 | 3.35 | 2.76 | 26520 | 3.38 | 1.86 | 8.1 | 7.5
Live | 211244715 |  | 10.5 | 16.5 | 26900 | 19470 | 22600 | 3.35 | 2.76 | 26520 | 3.38 | 1.86 | 8.1 | 7.5
Live | 211244714 |  | 10.5 | 16.5 | 26900 | 19470 | 22600 | 3.35 | 2.76 | 26520 | 3.38 | 1.86 | 8.1 | 7.5
Live | 211244713 |  | 10.5 | 16.5 | 26900 | 19470 | 22600 | 3.35 | 2.76 | 26520 | 3.38 | 1.86 | 8.1 | 7.5
Live | 211244712 |  | 10.5 | 16.5 | 26900 | 19470 | 22600 | 3.35 | 2.76 | 26520 | 3.38 | 1.86 | 8.1 | 7.5
Live | 211244711 |  | 10.5 | 16.5 | 26900 | 19470 | 22600 | 3.35 | 2.76 | 26520 | 3.38 | 1.86 | 8.1 | 7.5
Live | 211244710 |  | 10.5 | 16.5 | 26900 | 19470 | 22600 | 3.35 | 2.76 | 26520 | 3.38 | 1.86 | 8.1 | 7.5
Live | 211244709 |  | 10.5 | 16.5 | 26900 | 19470 | 22600 | 3.35 | 2.76 | 26520 | 3.38 | 1.86 | 8.1 | 7.5
Live | 211244708 |  | 10.5 | 16.5 | 26900 | 19470 | 22600 | 3.35 | 2.76 | 26520 | 3.38 | 1.86 | 8.1 | 7.5
Live | 211244707 |  | 10.5 | 16.5 | 26690 | 19470 | 22600 | 3.36 | 2.73 | 26520 | 3.35 | 1.88 | 8.1 | 7.55
Live | 211244706 |  | 10.5 | 16.5 | 26690 | 19470 | 22600 | 3.36 | 2.73 | 26520 | 3.35 | 1.88 | 8.1 | 7.55
Live | 211244705 |  | 10.5 | 16.5 | 26690 | 19470 | 22600 | 3.36 | 2.73 | 26520 | 3.35 | 1.88 | 8.1 | 7.55
Live | 211244704 |  | 10.5 | 16.5 | 26690 | 19470 | 22600 | 3.36 | 2.73 | 26520 | 3.35 | 1.88 | 8.1 | 7.55
Live | 211244703 |  | 10.5 | 16.5 | 26690 | 19470 | 22600 | 3.36 | 2.73 | 26520 | 3.35 | 1.88 | 8.1 | 7.55
Live | 211244702 |  | 10.5 | 16.5 | 26690 | 19470 | 22600 | 3.36 | 2.73 | 26520 | 3.35 | 1.88 | 8.1 | 7.55
Live | 211244701 |  | 10.5 | 16.5 | 26690 | 19470 | 22600 | 3.36 | 2.73 | 26520 | 3.35 | 1.88 | 8.1 | 7.55
Live | 211244700 |  | 10.5 | 16.5 | 26690 | 19470 | 22600 | 3.36 | 2.73 | 26520 | 3.35 | 1.88 | 8.1 | 7.55
Live | 211244699 |  | 10.5 | 16.5 | 26690 | 19470 | 22600 | 3.36 | 2.73 | 26520 | 3.35 | 1.88 | 8.1 | 7.55
Live | 211244698 |  | 10.5 | 16.5 | 26690 | 19470 | 22600 | 3.36 | 2.73 | 26520 | 3.35 | 1.88 | 8.1 | 7.55
Live | 211244697 |  | 10.5 | 16.5 | 26690 | 19470 | 22600 | 3.36 | 2.73 | 26520 | 3.35 | 1.88 | 8.1 | 7.55
Live | 211244696 |  | 10.5 | 16.5 | 26690 | 19470 | 22600 | 3.36 | 2.73 | 26520 | 3.35 | 1.88 | 8.1 | 7.55
Live | 211244695 |  | 10.5 | 16.5 | 26250 | 19370 | 23000 | 3.36 | 2.72 | 26310 | 3.28 | 1.9 | 8.1 | 7.6
Live | 211244694 |  | 10.5 | 16.5 | 26250 | 19370 | 23000 | 3.36 | 2.72 | 26310 | 3.28 | 1.9 | 8.1 | 7.6
Live | 211244693 |  | 10.5 | 16.5 | 26250 | 19370 | 23000 | 3.36 | 2.72 | 26310 | 3.28 | 1.9 | 8.1 | 7.6
Live | 211244692 |  | 10.5 | 16.5 | 26250 | 19370 | 23000 | 3.36 | 2.72 | 26310 | 3.28 | 1.9 | 8.1 | 7.6
Live | 211244691 |  | 10.5 | 16.5 | 26250 | 19370 | 23000 | 3.36 | 2.72 | 26310 | 3.28 | 1.9 | 8.1 | 7.6
Live | 211244690 |  | 10.5 | 16.5 | 26250 | 19370 | 23000 | 3.36 | 2.72 | 26310 | 3.28 | 1.9 | 8.1 | 7.6
Live | 211244689 |  | 10.5 | 16.5 | 26250 | 19370 | 23000 | 3.36 | 2.72 | 26310 | 3.28 | 1.9 | 8.1 | 7.6
Live | 211244688 |  | 10.5 | 16.5 | 26250 | 19370 | 23000 | 3.36 | 2.72 | 26310 | 3.28 | 1.9 | 8.1 | 7.6
Live | 211244687 |  | 10.5 | 16.5 | 26250 | 19370 | 23000 | 3.36 | 2.72 | 26310 | 3.28 | 1.9 | 8.1 | 7.6
Live | 211244686 |  | 10.5 | 16.5 | 26250 | 19370 | 23000 | 3.36 | 2.72 | 26310 | 3.28 | 1.9 | 8.1 | 7.6
Live | 211244685 |  | 10.5 | 16.5 | 26250 | 19370 | 23000 | 3.36 | 2.72 | 26310 | 3.28 | 1.9 | 8.1 | 7.6
Live | 211244684 |  | 10.5 | 16.5 | 26250 | 19370 | 23000 | 3.36 | 2.72 | 26310 | 3.28 | 1.9 | 8.1 | 7.6
Live | 211244683 |  | 10.5 | 16 | 26900 | 19580 | 22400 | 3.35 | 2.73 | 26720 | 3.39 | 1.84 | 8.1 | 7.5
Live | 211244682 |  | 10.5 | 16 | 26900 | 19580 | 22400 | 3.35 | 2.73 | 26720 | 3.39 | 1.84 | 8.1 | 7.5
Live | 211244681 |  | 10.5 | 16 | 26900 | 19580 | 22400 | 3.35 | 2.73 | 26720 | 3.39 | 1.84 | 8.1 | 7.5
Live | 211244680 |  | 10.5 | 16 | 26900 | 19580 | 22400 | 3.35 | 2.73 | 26720 | 3.39 | 1.84 | 8.1 | 7.5
Live | 211244679 |  | 10.5 | 16 | 26900 | 19580 | 22400 | 3.35 | 2.73 | 26720 | 3.39 | 1.84 | 8.1 | 7.5
Live | 211244678 |  | 10.5 | 16 | 26900 | 19580 | 22400 | 3.35 | 2.73 | 26720 | 3.39 | 1.84 | 8.1 | 7.5
Live | 211244677 |  | 10.5 | 16 | 26900 | 19580 | 22400 | 3.35 | 2.73 | 26720 | 3.39 | 1.84 | 8.1 | 7.5
Live | 211244676 |  | 10.5 | 16 | 26900 | 19580 | 22400 | 3.35 | 2.73 | 26720 | 3.39 | 1.84 | 8.1 | 7.5
Live | 211244675 |  | 10.5 | 16 | 26900 | 19580 | 22400 | 3.35 | 2.73 | 26720 | 3.39 | 1.84 | 8.1 | 7.5
Live | 211244674 |  | 10.5 | 16 | 26900 | 19580 | 22400 | 3.35 | 2.73 | 26720 | 3.39 | 1.84 | 8.1 | 7.5
Live | 211244673 |  | 10.5 | 16 | 26900 | 19580 | 22400 | 3.35 | 2.73 | 26720 | 3.39 | 1.84 | 8.1 | 7.5
Live | 211244672 |  | 10.5 | 16 | 26900 | 19580 | 22400 | 3.35 | 2.73 | 26720 | 3.39 | 1.84 | 8.1 | 7.5
Live | 211244671 |  | 10 | 16.5 | 26250 | 19370 | 23200 | 3.21 | 2.69 | 26310 | 3.24 | 1.92 | 8.1 | 7.6
Live | 211244670 |  | 10 | 16.5 | 26250 | 19370 | 23200 | 3.21 | 2.69 | 26310 | 3.24 | 1.92 | 8.1 | 7.6
Live | 211244669 |  | 10 | 16.5 | 26250 | 19370 | 23200 | 3.21 | 2.69 | 26310 | 3.24 | 1.92 | 8.1 | 7.6
Live | 211244668 |  | 10 | 16.5 | 26250 | 19370 | 23200 | 3.21 | 2.69 | 26310 | 3.24 | 1.92 | 8.1 | 7.6
Live | 211244667 |  | 10 | 16.5 | 26250 | 19370 | 23200 | 3.21 | 2.69 | 26310 | 3.24 | 1.92 | 8.1 | 7.6
Live | 211244666 |  | 10 | 16.5 | 26250 | 19370 | 23200 | 3.21 | 2.69 | 26310 | 3.24 | 1.92 | 8.1 | 7.6
Live | 211244665 |  | 10 | 16.5 | 26250 | 19370 | 23200 | 3.21 | 2.69 | 26310 | 3.24 | 1.92 | 8.1 | 7.6
Live | 211244664 |  | 10 | 16.5 | 26250 | 19370 | 23200 | 3.21 | 2.69 | 26310 | 3.24 | 1.92 | 8.1 | 7.6
Live | 211244663 |  | 10 | 16.5 | 26250 | 19370 | 23200 | 3.21 | 2.69 | 26310 | 3.24 | 1.92 | 8.1 | 7.6
Live | 211244662 |  | 10 | 16.5 | 26250 | 19370 | 23200 | 3.21 | 2.69 | 26310 | 3.24 | 1.92 | 8.1 | 7.6
Live | 211244661 |  | 10 | 16 | 25590 | 19170 | 24200 | 3.2 | 2.65 | 25910 | 3.09 | 2 | 8.1 | 7.75
Live | 211244660 |  | 10 | 16 | 25590 | 19170 | 24200 | 3.2 | 2.65 | 25910 | 3.09 | 2 | 8.1 | 7.75
Live | 211244659 |  | 10 | 16 | 25590 | 19170 | 24200 | 3.2 | 2.65 | 25910 | 3.09 | 2 | 8.1 | 7.75
Live | 211244658 |  | 10 | 16 | 25590 | 19170 | 24200 | 3.2 | 2.65 | 25910 | 3.09 | 2 | 8.1 | 7.75
Live | 211244657 |  | 10 | 16 | 25590 | 19170 | 24200 | 3.2 | 2.65 | 25910 | 3.09 | 2 | 8.1 | 7.75
Live | 211244656 |  | 10 | 16 | 25590 | 19170 | 24200 | 3.2 | 2.65 | 25910 | 3.09 | 2 | 8.1 | 7.75
Live | 211244655 |  | 10 | 16 | 25590 | 19170 | 24200 | 3.2 | 2.65 | 25910 | 3.09 | 2 | 8.1 | 7.75
Live | 211244654 |  | 10 | 16 | 25590 | 19170 | 24200 | 3.2 | 2.65 | 25910 | 3.09 | 2 | 8.1 | 7.75
Live | 211244653 |  | 10 | 16 | 25590 | 19170 | 24200 | 3.2 | 2.65 | 25910 | 3.09 | 2 | 8.1 | 7.75
Live | 211244652 |  | 10 | 16 | 25590 | 19170 | 24200 | 3.2 | 2.65 | 25910 | 3.09 | 2 | 8.1 | 7.75
Live | 211244651 |  | 10 | 16 | 25590 | 19170 | 24200 | 3.2 | 2.65 | 25910 | 3.09 | 2 | 8.1 | 7.75
Live | 211244650 |  | 10 | 16.5 | 25810 | 19270 | 23800 | 3.21 | 2.68 | 25910 | 3.15 | 1.98 | 8.1 | 7.7
Live | 211244649 |  | 10 | 16.5 | 25810 | 19270 | 23800 | 3.21 | 2.68 | 25910 | 3.15 | 1.98 | 8.1 | 7.7
Live | 211244648 |  | 10 | 16.5 | 25810 | 19270 | 23800 | 3.21 | 2.68 | 25910 | 3.15 | 1.98 | 8.1 | 7.7
Live | 211244647 |  | 10 | 16.5 | 25810 | 19270 | 23800 | 3.21 | 2.68 | 25910 | 3.15 | 1.98 | 8.1 | 7.7
Live | 211244646 |  | 10 | 16.5 | 25810 | 19270 | 23800 | 3.21 | 2.68 | 25910 | 3.15 | 1.98 | 8.1 | 7.7
Live | 211244645 |  | 10 | 16.5 | 25810 | 19270 | 23800 | 3.21 | 2.68 | 25910 | 3.15 | 1.98 | 8.1 | 7.7
Live | 211244644 |  | 10 | 16.5 | 25810 | 19270 | 23800 | 3.21 | 2.68 | 25910 | 3.15 | 1.98 | 8.1 | 7.7
Live | 211244643 |  | 10 | 16.5 | 25810 | 19270 | 23800 | 3.21 | 2.68 | 25910 | 3.15 | 1.98 | 8.1 | 7.7
Live | 211244642 |  | 10 | 16.5 | 25810 | 19270 | 23800 | 3.21 | 2.68 | 25910 | 3.15 | 1.98 | 8.1 | 7.7
Live | 211244641 |  | 10 | 16.5 | 25810 | 19270 | 23800 | 3.21 | 2.68 | 25910 | 3.15 | 1.98 | 8.1 | 7.7
Live | 211244640 |  | 10 | 16 | 25590 | 19270 | 24000 | 3.2 | 2.63 | 25910 | 3.09 | 2 | 8.1 | 7.75
Live | 211244639 |  | 10 | 16 | 25590 | 19270 | 24000 | 3.2 | 2.63 | 25910 | 3.09 | 2 | 8.1 | 7.75
Live | 211244638 |  | 10 | 16 | 25590 | 19270 | 24000 | 3.2 | 2.63 | 25910 | 3.09 | 2 | 8.1 | 7.75
Live | 211244637 |  | 10 | 16 | 25590 | 19270 | 24000 | 3.2 | 2.63 | 25910 | 3.09 | 2 | 8.1 | 7.75
Live | 211244636 |  | 10 | 16 | 25590 | 19270 | 24000 | 3.2 | 2.63 | 25910 | 3.09 | 2 | 8.1 | 7.75
Live | 211244635 |  | 10 | 16 | 25590 | 19270 | 24000 | 3.2 | 2.63 | 25910 | 3.09 | 2 | 8.1 | 7.75
Live | 211244634 |  | 10 | 16 | 25590 | 19270 | 24000 | 3.2 | 2.63 | 25910 | 3.09 | 2 | 8.1 | 7.75
Live | 211244633 |  | 10 | 16 | 25590 | 19270 | 24000 | 3.2 | 2.63 | 25910 | 3.09 | 2 | 8.1 | 7.75
Live | 211244632 |  | 10 | 16 | 25590 | 19270 | 24000 | 3.2 | 2.63 | 25910 | 3.09 | 2 | 8.1 | 7.75
Live | 211244631 |  | 10 | 16 | 25590 | 19270 | 24000 | 3.2 | 2.63 | 25910 | 3.09 | 2 | 8.1 | 7.75
Live | 211244630 |  | 10 | 15.5 | 26690 | 19680 | 22600 | 3.21 | 2.71 | 26720 | 3.32 | 1.86 | 8.1 | 7.5
Live | 211244629 |  | 10 | 15.5 | 26690 | 19680 | 22600 | 3.21 | 2.71 | 26720 | 3.32 | 1.86 | 8.1 | 7.5
Live | 211244628 |  | 10 | 15.5 | 26690 | 19680 | 22600 | 3.21 | 2.71 | 26720 | 3.32 | 1.86 | 8.1 | 7.5
Live | 211244627 |  | 10 | 15.5 | 26690 | 19680 | 22600 | 3.21 | 2.71 | 26720 | 3.32 | 1.86 | 8.1 | 7.5
Live | 211244626 |  | 10 | 15.5 | 26690 | 19680 | 22600 | 3.21 | 2.71 | 26720 | 3.32 | 1.86 | 8.1 | 7.5
Live | 211244625 |  | 10 | 15.5 | 26690 | 19680 | 22600 | 3.21 | 2.71 | 26720 | 3.32 | 1.86 | 8.1 | 7.5
Live | 211244624 |  | 10 | 15.5 | 26690 | 19680 | 22600 | 3.21 | 2.71 | 26720 | 3.32 | 1.86 | 8.1 | 7.5
Live | 211244623 |  | 10 | 15.5 | 26690 | 19680 | 22600 | 3.21 | 2.71 | 26720 | 3.32 | 1.86 | 8.1 | 7.5
Live | 211244622 |  | 10 | 15.5 | 26690 | 19680 | 22600 | 3.21 | 2.71 | 26720 | 3.32 | 1.86 | 8.1 | 7.5
Live | 211244621 |  | 10 | 15.5 | 26690 | 19680 | 22600 | 3.21 | 2.71 | 26720 | 3.32 | 1.86 | 8.1 | 7.5
Live | 211244620 |  | 10 | 15.5 | 26690 | 19680 | 22600 | 3.21 | 2.71 | 26720 | 3.32 | 1.86 | 8.1 | 7.5
Live | 211244619 |  | 10 | 15 | 26250 | 19680 | 23000 | 3.21 | 2.65 | 26720 | 3.24 | 1.86 | 8.1 | 7.5
Live | 211244618 |  | 10 | 15 | 26250 | 19680 | 23000 | 3.21 | 2.65 | 26720 | 3.24 | 1.86 | 8.1 | 7.5
Live | 211244617 |  | 10 | 15 | 26250 | 19680 | 23000 | 3.21 | 2.65 | 26720 | 3.24 | 1.86 | 8.1 | 7.5
Live | 211244616 |  | 10 | 15 | 26250 | 19680 | 23000 | 3.21 | 2.65 | 26720 | 3.24 | 1.86 | 8.1 | 7.5
Live | 211244615 |  | 10 | 15 | 26250 | 19680 | 23000 | 3.21 | 2.65 | 26720 | 3.24 | 1.86 | 8.1 | 7.5
Live | 211244614 |  | 10 | 15 | 26250 | 19680 | 23000 | 3.21 | 2.65 | 26720 | 3.24 | 1.86 | 8.1 | 7.5
Live | 211244613 |  | 10 | 15 | 26250 | 19680 | 23000 | 3.21 | 2.65 | 26720 | 3.24 | 1.86 | 8.1 | 7.5
Live | 211244612 |  | 10 | 15 | 26250 | 19680 | 23000 | 3.21 | 2.65 | 26720 | 3.24 | 1.86 | 8.1 | 7.5
Live | 211244611 |  | 10 | 15 | 26250 | 19680 | 23000 | 3.21 | 2.65 | 26720 | 3.24 | 1.86 | 8.1 | 7.5
Live | 211244610 |  | 10 | 15 | 26250 | 19680 | 23000 | 3.21 | 2.65 | 26720 | 3.24 | 1.86 | 8.1 | 7.5
Live | 211244609 |  | 10 | 15 | 26250 | 19680 | 23000 | 3.21 | 2.65 | 26720 | 3.24 | 1.86 | 8.1 | 7.5
Live | 211244608 |  | 10 | 15 | 26470 | 19780 | 22600 | 3.21 | 2.7 | 26920 | 3.3 | 1.84 | 8.1 | 7.45
Live | 211244607 |  | 10 | 15 | 26470 | 19780 | 22600 | 3.21 | 2.7 | 26920 | 3.3 | 1.84 | 8.1 | 7.45
Live | 211244606 |  | 10 | 15 | 26470 | 19780 | 22600 | 3.21 | 2.7 | 26920 | 3.3 | 1.84 | 8.1 | 7.45
Live | 211244605 |  | 10 | 15 | 26470 | 19780 | 22600 | 3.21 | 2.7 | 26920 | 3.3 | 1.84 | 8.1 | 7.45
Live | 211244604 |  | 10 | 15 | 26470 | 19780 | 22600 | 3.21 | 2.7 | 26920 | 3.3 | 1.84 | 8.1 | 7.45
Live | 211244603 |  | 10 | 15 | 26470 | 19780 | 22600 | 3.21 | 2.7 | 26920 | 3.3 | 1.84 | 8.1 | 7.45
Live | 211244602 |  | 10 | 15 | 26470 | 19780 | 22600 | 3.21 | 2.7 | 26920 | 3.3 | 1.84 | 8.1 | 7.45
Live | 211244601 |  | 10 | 15 | 26470 | 19780 | 22600 | 3.21 | 2.7 | 26920 | 3.3 | 1.84 | 8.1 | 7.45
Live | 211244600 |  | 10 | 15 | 26470 | 19780 | 22600 | 3.21 | 2.7 | 26920 | 3.3 | 1.84 | 8.1 | 7.45
Live | 211244599 |  | 10 | 15 | 26470 | 19780 | 22600 | 3.21 | 2.7 | 26920 | 3.3 | 1.84 | 8.1 | 7.45
Live | 211244598 |  | 10 | 15 | 26470 | 19780 | 22600 | 3.21 | 2.7 | 26920 | 3.3 | 1.84 | 8.1 | 7.45
Live | 211244597 |  | 10.5 | 17 | 26470 | 19370 | 23000 | 3.36 | 2.72 | 26310 | 3.28 | 1.9 | 8.1 | 7.6
Live | 211244596 |  | 10.5 | 17 | 26470 | 19370 | 23000 | 3.36 | 2.72 | 26310 | 3.28 | 1.9 | 8.1 | 7.6
Live | 211244595 |  | 10.5 | 17 | 26470 | 19370 | 23000 | 3.36 | 2.72 | 26310 | 3.28 | 1.9 | 8.1 | 7.6
Live | 211244594 |  | 10.5 | 17 | 26470 | 19370 | 23000 | 3.36 | 2.72 | 26310 | 3.28 | 1.9 | 8.1 | 7.6
Live | 211244593 |  | 10.5 | 17 | 26470 | 19370 | 23000 | 3.36 | 2.72 | 26310 | 3.28 | 1.9 | 8.1 | 7.6
Live | 211244592 |  | 10.5 | 17 | 26470 | 19370 | 23000 | 3.36 | 2.72 | 26310 | 3.28 | 1.9 | 8.1 | 7.6
Live | 211244591 |  | 10.5 | 17 | 26470 | 19370 | 23000 | 3.36 | 2.72 | 26310 | 3.28 | 1.9 | 8.1 | 7.6
Live | 211244590 |  | 10.5 | 17 | 26470 | 19370 | 23000 | 3.36 | 2.72 | 26310 | 3.28 | 1.9 | 8.1 | 7.6
Live | 211244589 |  | 10.5 | 17 | 26470 | 19370 | 23000 | 3.36 | 2.72 | 26310 | 3.28 | 1.9 | 8.1 | 7.6
Live | 211244588 |  | 10.5 | 17 | 26470 | 19370 | 23000 | 3.36 | 2.72 | 26310 | 3.28 | 1.9 | 8.1 | 7.6
Live | 211244587 |  | 10.5 | 16.5 | 26470 | 19370 | 23000 | 3.36 | 2.72 | 26310 | 3.3 | 1.9 | 8.1 | 7.55
Live | 211244586 |  | 10.5 | 16.5 | 26470 | 19370 | 23000 | 3.36 | 2.72 | 26310 | 3.3 | 1.9 | 8.1 | 7.55
Live | 211244585 |  | 10.5 | 16.5 | 26470 | 19370 | 23000 | 3.36 | 2.72 | 26310 | 3.3 | 1.9 | 8.1 | 7.55
Live | 211244584 |  | 10.5 | 16.5 | 26470 | 19370 | 23000 | 3.36 | 2.72 | 26310 | 3.3 | 1.9 | 8.1 | 7.55
Live | 211244583 |  | 10.5 | 16.5 | 26470 | 19370 | 23000 | 3.36 | 2.72 | 26310 | 3.3 | 1.9 | 8.1 | 7.55
Live | 211244582 |  | 10.5 | 16.5 | 26470 | 19370 | 23000 | 3.36 | 2.72 | 26310 | 3.3 | 1.9 | 8.1 | 7.55
Live | 211244581 |  | 10.5 | 16.5 | 26470 | 19370 | 23000 | 3.36 | 2.72 | 26310 | 3.3 | 1.9 | 8.1 | 7.55
Live | 211244580 |  | 10.5 | 16.5 | 26470 | 19370 | 23000 | 3.36 | 2.72 | 26310 | 3.3 | 1.9 | 8.1 | 7.55
Live | 211244579 |  | 10.5 | 16.5 | 26470 | 19370 | 23000 | 3.36 | 2.72 | 26310 | 3.3 | 1.9 | 8.1 | 7.55
Live | 211244578 |  | 10.5 | 16.5 | 26470 | 19370 | 23000 | 3.36 | 2.72 | 26310 | 3.3 | 1.9 | 8.1 | 7.55
Live | 211244577 |  | 10 | 16 | 25590 | 19270 | 24000 | 3.2 | 2.63 | 25910 | 3.11 | 1.98 | 8.1 | 7.7
Live | 211244576 |  | 10 | 16 | 25590 | 19270 | 24000 | 3.2 | 2.63 | 25910 | 3.11 | 1.98 | 8.1 | 7.7
Live | 211244575 |  | 10 | 16 | 25590 | 19270 | 24000 | 3.2 | 2.63 | 25910 | 3.11 | 1.98 | 8.1 | 7.7
Live | 211244574 |  | 10 | 16 | 25590 | 19270 | 24000 | 3.2 | 2.63 | 25910 | 3.11 | 1.98 | 8.1 | 7.7
Live | 211244573 |  | 10 | 16 | 25590 | 19270 | 24000 | 3.2 | 2.63 | 25910 | 3.11 | 1.98 | 8.1 | 7.7
Live | 211244572 |  | 10 | 16 | 25590 | 19270 | 24000 | 3.2 | 2.63 | 25910 | 3.11 | 1.98 | 8.1 | 7.7
Live | 211244571 |  | 10 | 16 | 25590 | 19270 | 24000 | 3.2 | 2.63 | 25910 | 3.11 | 1.98 | 8.1 | 7.7
Live | 211244570 |  | 10 | 16 | 25590 | 19270 | 24000 | 3.2 | 2.63 | 25910 | 3.11 | 1.98 | 8.1 | 7.7
Live | 211244569 |  | 10 | 16 | 25590 | 19270 | 24000 | 3.2 | 2.63 | 25910 | 3.11 | 1.98 | 8.1 | 7.7
Live | 211244568 |  | 10 | 16 | 25590 | 19270 | 24000 | 3.2 | 2.63 | 25910 | 3.11 | 1.98 | 8.1 | 7.7
Live | 211244567 |  | 10.5 | 17 | 26030 | 19270 | 23400 | 3.36 | 2.69 | 26110 | 3.22 | 1.94 | 8.1 | 7.65
Live | 211244566 |  | 10.5 | 17 | 26030 | 19270 | 23400 | 3.36 | 2.69 | 26110 | 3.22 | 1.94 | 8.1 | 7.65
Live | 211244565 |  | 10.5 | 16.5 | 26690 | 19370 | 22800 | 3.36 | 2.73 | 26520 | 3.35 | 1.88 | 8.1 | 7.55
Live | 211244564 |  | 10.5 | 16.5 | 26690 | 19370 | 22800 | 3.36 | 2.73 | 26520 | 3.35 | 1.88 | 8.1 | 7.55
Live | 211244563 |  | 10.5 | 16.5 | 26470 | 19370 | 22800 | 3.36 | 2.72 | 26310 | 3.3 | 1.88 | 8.1 | 7.55
Live | 211244562 |  | 10.5 | 16.5 | 26470 | 19370 | 22800 | 3.36 | 2.72 | 26310 | 3.3 | 1.88 | 8.1 | 7.55
Live | 211244561 |  | 10.5 | 16.5 | 26470 | 19370 | 22800 | 3.36 | 2.72 | 26310 | 3.3 | 1.88 | 8.1 | 7.55
Live | 211244560 |  | 10.5 | 16.5 | 26470 | 19370 | 22800 | 3.36 | 2.72 | 26310 | 3.3 | 1.88 | 8.1 | 7.55
Live | 211244559 |  | 10.5 | 16.5 | 26470 | 19370 | 22800 | 3.36 | 2.72 | 26310 | 3.3 | 1.88 | 8.1 | 7.55
Live | 211244558 |  | 10.5 | 16.5 | 26470 | 19370 | 22800 | 3.36 | 2.72 | 26310 | 3.3 | 1.88 | 8.1 | 7.55
Live | 211244557 |  | 10.5 | 16.5 | 26470 | 19370 | 22800 | 3.36 | 2.72 | 26310 | 3.3 | 1.88 | 8.1 | 7.55
Live | 211244556 |  | 10.5 | 16.5 | 26470 | 19370 | 22800 | 3.36 | 2.72 | 26310 | 3.3 | 1.88 | 8.1 | 7.55
Live | 211244555 |  | 10.5 | 16.5 | 26470 | 19370 | 22800 | 3.36 | 2.72 | 26310 | 3.3 | 1.88 | 8.1 | 7.55
Live | 211244554 |  | 10.5 | 16.5 | 26470 | 19370 | 22800 | 3.36 | 2.72 | 26310 | 3.3 | 1.88 | 8.1 | 7.55
Live | 211244553 |  | 10.5 | 17 | 26250 | 19270 | 23200 | 3.36 | 2.72 | 26110 | 3.26 | 1.94 | 8.1 | 7.65
Live | 211244552 |  | 10.5 | 17 | 26250 | 19270 | 23200 | 3.36 | 2.72 | 26110 | 3.26 | 1.94 | 8.1 | 7.65
Live | 211244551 |  | 10.5 | 17 | 26250 | 19270 | 23200 | 3.36 | 2.72 | 26110 | 3.26 | 1.94 | 8.1 | 7.65
Live | 211244550 |  | 10.5 | 17 | 26250 | 19270 | 23200 | 3.36 | 2.72 | 26110 | 3.26 | 1.94 | 8.1 | 7.65
Live | 211244549 |  | 10.5 | 17 | 26250 | 19270 | 23200 | 3.36 | 2.72 | 26110 | 3.26 | 1.94 | 8.1 | 7.65
Live | 211244548 |  | 10.5 | 17 | 26250 | 19270 | 23200 | 3.36 | 2.72 | 26110 | 3.26 | 1.94 | 8.1 | 7.65
Live | 211244547 |  | 10.5 | 17 | 26250 | 19270 | 23200 | 3.36 | 2.72 | 26110 | 3.26 | 1.94 | 8.1 | 7.65
Live | 211244546 |  | 10.5 | 17 | 26250 | 19270 | 23200 | 3.36 | 2.72 | 26110 | 3.26 | 1.94 | 8.1 | 7.65
Live | 211244545 |  | 10.5 | 17 | 26250 | 19270 | 23200 | 3.36 | 2.72 | 26110 | 3.26 | 1.94 | 8.1 | 7.65
Live | 211244544 |  | 10.5 | 17 | 26250 | 19270 | 23200 | 3.36 | 2.72 | 26110 | 3.26 | 1.94 | 8.1 | 7.65
Live | 211244543 |  | 10.5 | 17 | 26250 | 19270 | 23200 | 3.36 | 2.72 | 26110 | 3.26 | 1.94 | 8.1 | 7.65
Live | 211244542 |  | 10.5 | 16.5 | 26470 | 19370 | 22800 | 3.36 | 2.73 | 26310 | 3.3 | 1.9 | 8.1 | 7.55
Live | 211244541 |  | 10.5 | 16.5 | 26470 | 19370 | 22800 | 3.36 | 2.73 | 26310 | 3.3 | 1.9 | 8.1 | 7.55
Live | 211244540 |  | 10.5 | 16.5 | 26470 | 19370 | 22800 | 3.36 | 2.73 | 26310 | 3.3 | 1.9 | 8.1 | 7.55
Live | 211244539 |  | 10.5 | 16.5 | 26470 | 19370 | 22800 | 3.36 | 2.73 | 26310 | 3.3 | 1.9 | 8.1 | 7.55
Live | 211244538 |  | 10.5 | 16.5 | 26470 | 19370 | 22800 | 3.36 | 2.73 | 26310 | 3.3 | 1.9 | 8.1 | 7.55
Live | 211244537 |  | 10.5 | 16.5 | 26470 | 19370 | 22800 | 3.36 | 2.73 | 26310 | 3.3 | 1.9 | 8.1 | 7.55
Live | 211244536 |  | 10.5 | 16.5 | 26470 | 19370 | 22800 | 3.36 | 2.73 | 26310 | 3.3 | 1.9 | 8.1 | 7.55
Live | 211244535 |  | 10.5 | 16.5 | 26470 | 19370 | 22800 | 3.36 | 2.73 | 26310 | 3.3 | 1.9 | 8.1 | 7.55
Live | 211244534 |  | 10.5 | 16.5 | 26470 | 19370 | 22800 | 3.36 | 2.73 | 26310 | 3.3 | 1.9 | 8.1 | 7.55
Live | 211244533 |  | 10.5 | 16.5 | 26470 | 19370 | 22800 | 3.36 | 2.73 | 26310 | 3.3 | 1.9 | 8.1 | 7.55
Live | 211244532 |  | 10.5 | 16.5 | 26470 | 19370 | 22800 | 3.36 | 2.73 | 26310 | 3.3 | 1.9 | 8.1 | 7.55
Live | 211244531 |  | 10.5 | 16.5 | 26030 | 19270 | 23200 | 3.36 | 2.69 | 26110 | 3.22 | 1.92 | 8.1 | 7.6
Live | 211244530 |  | 10.5 | 16.5 | 26030 | 19270 | 23200 | 3.36 | 2.69 | 26110 | 3.22 | 1.92 | 8.1 | 7.6
Live | 211244529 |  | 10.5 | 16.5 | 26030 | 19270 | 23200 | 3.36 | 2.69 | 26110 | 3.22 | 1.92 | 8.1 | 7.6
Live | 211244528 |  | 10.5 | 16.5 | 26030 | 19270 | 23200 | 3.36 | 2.69 | 26110 | 3.22 | 1.92 | 8.1 | 7.6
Live | 211244527 |  | 10.5 | 16.5 | 26030 | 19270 | 23200 | 3.36 | 2.69 | 26110 | 3.22 | 1.92 | 8.1 | 7.6
Live | 211244526 |  | 10.5 | 16.5 | 26030 | 19270 | 23200 | 3.36 | 2.69 | 26110 | 3.22 | 1.92 | 8.1 | 7.6
Live | 211244525 |  | 10.5 | 16.5 | 26030 | 19270 | 23200 | 3.36 | 2.69 | 26110 | 3.22 | 1.92 | 8.1 | 7.6
Live | 211244524 |  | 10.5 | 16.5 | 26030 | 19270 | 23200 | 3.36 | 2.69 | 26110 | 3.22 | 1.92 | 8.1 | 7.6
Live | 211244523 |  | 10.5 | 16.5 | 26030 | 19270 | 23200 | 3.36 | 2.69 | 26110 | 3.22 | 1.92 | 8.1 | 7.6
Live | 211244522 |  | 10.5 | 16 | 26470 | 19470 | 22800 | 3.36 | 2.72 | 26520 | 3.31 | 1.88 | 8.1 | 7.55
Live | 211244521 |  | 10.5 | 16 | 26470 | 19470 | 22800 | 3.36 | 2.72 | 26520 | 3.31 | 1.88 | 8.1 | 7.55
Live | 211244520 |  | 10.5 | 16 | 26470 | 19470 | 22800 | 3.36 | 2.72 | 26520 | 3.31 | 1.88 | 8.1 | 7.55
Live | 211244519 |  | 10.5 | 16 | 26470 | 19470 | 22800 | 3.36 | 2.72 | 26520 | 3.31 | 1.88 | 8.1 | 7.55
Live | 211244518 |  | 10.5 | 16 | 26470 | 19470 | 22800 | 3.36 | 2.72 | 26520 | 3.31 | 1.88 | 8.1 | 7.55
Live | 211244517 |  | 10.5 | 16 | 26470 | 19470 | 22800 | 3.36 | 2.72 | 26520 | 3.31 | 1.88 | 8.1 | 7.55
Live | 211244516 |  | 10.5 | 16 | 26470 | 19470 | 22800 | 3.36 | 2.72 | 26520 | 3.31 | 1.88 | 8.1 | 7.55
Live | 211244515 |  | 10.5 | 16 | 26470 | 19470 | 22800 | 3.36 | 2.72 | 26520 | 3.31 | 1.88 | 8.1 | 7.55
Live | 211244514 |  | 10.5 | 16 | 26470 | 19470 | 22800 | 3.36 | 2.72 | 26520 | 3.31 | 1.88 | 8.1 | 7.55
Live | 211244495 |  | 10.5 | 16 | 27120 | 19680 | 22200 | 3.35 | 2.76 | 26920 | 3.45 | 1.82 | 8.1 | 7.45
Live | 211244494 |  | 10.5 | 16 | 27120 | 19680 | 22200 | 3.35 | 2.76 | 26920 | 3.45 | 1.82 | 8.1 | 7.45
Live | 211244493 |  | 10.5 | 16 | 27120 | 19680 | 22200 | 3.35 | 2.76 | 26920 | 3.45 | 1.82 | 8.1 | 7.45
Live | 211244492 |  | 10.5 | 16 | 27120 | 19680 | 22200 | 3.35 | 2.76 | 26920 | 3.45 | 1.82 | 8.1 | 7.45
Live | 211244491 |  | 10.5 | 16 | 27120 | 19680 | 22200 | 3.35 | 2.76 | 26920 | 3.45 | 1.82 | 8.1 | 7.45
Live | 211244490 |  | 10.5 | 16 | 27120 | 19680 | 22200 | 3.35 | 2.76 | 26920 | 3.45 | 1.82 | 8.1 | 7.45
Live | 211244489 |  | 10.5 | 16 | 27120 | 19680 | 22200 | 3.35 | 2.76 | 26920 | 3.45 | 1.82 | 8.1 | 7.45
Live | 211244488 |  | 10.5 | 16 | 27120 | 19680 | 22200 | 3.35 | 2.76 | 26920 | 3.45 | 1.82 | 8.1 | 7.45
Live | 211244487 |  | 10.5 | 16 | 27120 | 19680 | 22200 | 3.35 | 2.76 | 26920 | 3.45 | 1.82 | 8.1 | 7.45
Live | 211244486 |  | 10.5 | 16 | 27120 | 19680 | 22200 | 3.35 | 2.76 | 26920 | 3.45 | 1.82 | 8.1 | 7.45
Live | 211244485 |  | 10.5 | 16 | 27120 | 19680 | 22200 | 3.35 | 2.76 | 26920 | 3.45 | 1.82 | 8.1 | 7.45
Live | 211244484 |  | 10 | 16.5 | 25810 | 19270 | 23600 | 3.21 | 2.68 | 25910 | 3.18 | 1.96 | 8.1 | 7.7
Live | 211244483 |  | 10 | 16.5 | 25810 | 19270 | 23600 | 3.21 | 2.68 | 25910 | 3.18 | 1.96 | 8.1 | 7.7
Live | 211244482 |  | 10 | 16.5 | 25810 | 19270 | 23600 | 3.21 | 2.68 | 25910 | 3.18 | 1.96 | 8.1 | 7.7
Live | 211244481 |  | 10 | 16.5 | 25810 | 19270 | 23600 | 3.21 | 2.68 | 25910 | 3.18 | 1.96 | 8.1 | 7.7
Live | 211244480 |  | 10 | 16.5 | 25810 | 19270 | 23600 | 3.21 | 2.68 | 25910 | 3.18 | 1.96 | 8.1 | 7.7
Live | 211244479 |  | 10 | 16.5 | 25810 | 19270 | 23600 | 3.21 | 2.68 | 25910 | 3.18 | 1.96 | 8.1 | 7.7
Live | 211244478 |  | 10 | 16.5 | 25810 | 19270 | 23600 | 3.21 | 2.68 | 25910 | 3.18 | 1.96 | 8.1 | 7.7
Live | 211244477 |  | 10 | 16.5 | 25810 | 19270 | 23600 | 3.21 | 2.68 | 25910 | 3.18 | 1.96 | 8.1 | 7.7
Live | 211244476 |  | 10 | 16.5 | 25810 | 19270 | 23600 | 3.21 | 2.68 | 25910 | 3.18 | 1.96 | 8.1 | 7.7
Live | 211244475 |  | 10 | 16.5 | 25810 | 19270 | 23600 | 3.21 | 2.68 | 25910 | 3.18 | 1.96 | 8.1 | 7.7
Live | 211244474 |  | 10 | 16.5 | 25810 | 19270 | 23600 | 3.21 | 2.68 | 25910 | 3.18 | 1.96 | 8.1 | 7.7
Live | 211244473 |  | 10.5 | 16.5 | 26470 | 19370 | 23000 | 3.36 | 2.72 | 26310 | 3.3 | 1.9 | 8.1 | 7.55
Live | 211244472 |  | 10.5 | 16.5 | 26470 | 19370 | 23000 | 3.36 | 2.72 | 26310 | 3.3 | 1.9 | 8.1 | 7.55
Live | 211244471 |  | 10.5 | 16.5 | 26470 | 19370 | 23000 | 3.36 | 2.72 | 26310 | 3.3 | 1.9 | 8.1 | 7.55
Live | 211244470 |  | 10.5 | 16.5 | 26470 | 19370 | 23000 | 3.36 | 2.72 | 26310 | 3.3 | 1.9 | 8.1 | 7.55
Live | 211244469 |  | 10.5 | 16.5 | 26470 | 19370 | 23000 | 3.36 | 2.72 | 26310 | 3.3 | 1.9 | 8.1 | 7.55
Live | 211244468 |  | 10.5 | 16.5 | 26470 | 19370 | 23000 | 3.36 | 2.72 | 26310 | 3.3 | 1.9 | 8.1 | 7.55
Live | 211244467 |  | 10.5 | 16.5 | 26470 | 19370 | 23000 | 3.36 | 2.72 | 26310 | 3.3 | 1.9 | 8.1 | 7.55
Live | 211244466 |  | 10.5 | 16.5 | 26470 | 19370 | 23000 | 3.36 | 2.72 | 26310 | 3.3 | 1.9 | 8.1 | 7.55
Live | 211244465 |  | 10.5 | 16.5 | 26470 | 19370 | 23000 | 3.36 | 2.72 | 26310 | 3.3 | 1.9 | 8.1 | 7.55
Live | 211244464 |  | 10 | 16.5 | 25810 | 19270 | 23800 | 3.21 | 2.68 | 25910 | 3.15 | 1.98 | 8.1 | 7.7
Live | 211244463 |  | 10 | 16.5 | 25810 | 19270 | 23800 | 3.21 | 2.68 | 25910 | 3.15 | 1.98 | 8.1 | 7.7
Live | 211244462 |  | 10 | 16.5 | 25810 | 19270 | 23800 | 3.21 | 2.68 | 25910 | 3.15 | 1.98 | 8.1 | 7.7
Live | 211244461 |  | 10 | 16.5 | 25810 | 19270 | 23800 | 3.21 | 2.68 | 25910 | 3.15 | 1.98 | 8.1 | 7.7
Live | 211244460 |  | 10 | 16.5 | 25810 | 19270 | 23800 | 3.21 | 2.68 | 25910 | 3.15 | 1.98 | 8.1 | 7.7
Live | 211244459 |  | 10 | 16.5 | 25810 | 19270 | 23800 | 3.21 | 2.68 | 25910 | 3.15 | 1.98 | 8.1 | 7.7
Live | 211244458 |  | 10 | 16.5 | 25810 | 19270 | 23800 | 3.21 | 2.68 | 25910 | 3.15 | 1.98 | 8.1 | 7.7
Live | 211244457 |  | 10 | 16.5 | 25810 | 19270 | 23800 | 3.21 | 2.68 | 25910 | 3.15 | 1.98 | 8.1 | 7.7
Live | 211244456 |  | 10 | 16.5 | 25810 | 19270 | 23800 | 3.21 | 2.68 | 25910 | 3.15 | 1.98 | 8.1 | 7.7
Live | 211244455 |  | 10 | 16 | 25590 | 19270 | 24000 | 3.2 | 2.63 | 25910 | 3.11 | 1.98 | 8.1 | 7.7
Live | 211244454 |  | 10 | 16 | 25590 | 19270 | 24000 | 3.2 | 2.63 | 25910 | 3.11 | 1.98 | 8.1 | 7.7
Live | 211244453 |  | 10 | 16 | 25590 | 19270 | 24000 | 3.2 | 2.63 | 25910 | 3.11 | 1.98 | 8.1 | 7.7
Live | 211244452 |  | 10 | 16 | 25590 | 19270 | 24000 | 3.2 | 2.63 | 25910 | 3.11 | 1.98 | 8.1 | 7.7
Live | 211244451 |  | 10 | 16 | 25590 | 19270 | 24000 | 3.2 | 2.63 | 25910 | 3.11 | 1.98 | 8.1 | 7.7
Live | 211244450 |  | 10 | 16 | 25590 | 19270 | 24000 | 3.2 | 2.63 | 25910 | 3.11 | 1.98 | 8.1 | 7.7
Live | 211244449 |  | 10 | 16 | 25590 | 19270 | 24000 | 3.2 | 2.63 | 25910 | 3.11 | 1.98 | 8.1 | 7.7
Live | 211244448 |  | 10 | 16 | 25590 | 19270 | 24000 | 3.2 | 2.63 | 25910 | 3.11 | 1.98 | 8.1 | 7.7
Live | 211244447 |  | 10 | 16 | 25590 | 19270 | 24000 | 3.2 | 2.63 | 25910 | 3.11 | 1.98 | 8.1 | 7.7
Live | 211244446 |  | 10 | 16 | 25590 | 19270 | 24000 | 3.2 | 2.63 | 25910 | 3.09 | 2 | 8.1 | 7.75
Live | 211244445 |  | 10 | 16 | 25590 | 19270 | 24000 | 3.2 | 2.63 | 25910 | 3.09 | 2 | 8.1 | 7.75
Live | 211244444 |  | 10 | 16 | 25590 | 19270 | 24000 | 3.2 | 2.63 | 25910 | 3.09 | 2 | 8.1 | 7.75
Live | 211244443 |  | 10 | 16 | 25590 | 19270 | 24000 | 3.2 | 2.63 | 25910 | 3.09 | 2 | 8.1 | 7.75
Live | 211244442 |  | 10 | 16 | 25590 | 19270 | 24000 | 3.2 | 2.63 | 25910 | 3.09 | 2 | 8.1 | 7.75
Live | 211244441 |  | 10 | 16 | 25590 | 19270 | 24000 | 3.2 | 2.63 | 25910 | 3.09 | 2 | 8.1 | 7.75
Live | 211244440 |  | 10 | 16 | 25590 | 19270 | 24000 | 3.2 | 2.63 | 25910 | 3.09 | 2 | 8.1 | 7.75
Live | 211244439 |  | 10 | 16 | 25590 | 19270 | 24000 | 3.2 | 2.63 | 25910 | 3.09 | 2 | 8.1 | 7.75
Live | 211244438 |  | 10 | 16 | 25590 | 19270 | 24000 | 3.2 | 2.63 | 25910 | 3.09 | 2 | 8.1 | 7.75
Live | 211244437 |  | 10 | 16.5 | 25590 | 19170 | 24000 | 3.2 | 2.65 | 25910 | 3.11 | 2 | 8.1 | 7.75
Live | 211244436 |  | 10 | 16.5 | 25590 | 19170 | 24000 | 3.2 | 2.65 | 25910 | 3.11 | 2 | 8.1 | 7.75
Live | 211244435 |  | 10 | 16.5 | 25590 | 19170 | 24000 | 3.2 | 2.65 | 25910 | 3.11 | 2 | 8.1 | 7.75
Live | 211244434 |  | 10 | 16.5 | 25590 | 19170 | 24000 | 3.2 | 2.65 | 25910 | 3.11 | 2 | 8.1 | 7.75
Live | 211244433 |  | 10 | 16.5 | 25590 | 19170 | 24000 | 3.2 | 2.65 | 25910 | 3.11 | 2 | 8.1 | 7.75
Live | 211244432 |  | 10 | 16.5 | 25590 | 19170 | 24000 | 3.2 | 2.65 | 25910 | 3.11 | 2 | 8.1 | 7.75
Live | 211244431 |  | 10 | 16.5 | 25590 | 19170 | 24000 | 3.2 | 2.65 | 25910 | 3.11 | 2 | 8.1 | 7.75
Live | 211244430 |  | 10 | 16.5 | 25590 | 19170 | 24000 | 3.2 | 2.65 | 25910 | 3.11 | 2 | 8.1 | 7.75
Live | 211244429 |  | 10 | 16.5 | 25590 | 19170 | 24000 | 3.2 | 2.65 | 25910 | 3.11 | 2 | 8.1 | 7.75
Live | 211244419 |  | 10 | 16.5 | 25590 | 19170 | 24200 | 3.2 | 2.65 | 25910 | 3.11 | 2 | 8.1 | 7.75
Live | 211244418 |  | 10 | 16.5 | 25590 | 19170 | 24200 | 3.2 | 2.65 | 25910 | 3.11 | 2 | 8.1 | 7.75
Live | 211244417 |  | 10 | 16.5 | 25590 | 19170 | 24200 | 3.2 | 2.65 | 25910 | 3.11 | 2 | 8.1 | 7.75
Live | 211244416 |  | 10 | 16.5 | 25590 | 19170 | 24200 | 3.2 | 2.65 | 25910 | 3.11 | 2 | 8.1 | 7.75
Live | 211244415 |  | 10 | 16.5 | 25590 | 19170 | 24200 | 3.2 | 2.65 | 25910 | 3.11 | 2 | 8.1 | 7.75
Live | 211244414 |  | 10 | 16.5 | 25590 | 19170 | 24200 | 3.2 | 2.65 | 25910 | 3.11 | 2 | 8.1 | 7.75
Live | 211244413 |  | 10 | 16.5 | 25590 | 19170 | 24200 | 3.2 | 2.65 | 25910 | 3.11 | 2 | 8.1 | 7.75
Live | 211244412 |  | 10 | 16.5 | 25590 | 19170 | 24200 | 3.2 | 2.65 | 25910 | 3.11 | 2 | 8.1 | 7.75
Live | 211244411 |  | 10 | 16.5 | 25590 | 19170 | 24200 | 3.2 | 2.65 | 25910 | 3.11 | 2 | 8.1 | 7.75
Live | 211244410 |  | 10.5 | 16.5 | 26470 | 19370 | 23000 | 3.36 | 2.72 | 26310 | 3.3 | 1.9 | 8.1 | 7.55
Live | 211244409 |  | 10.5 | 16.5 | 26470 | 19370 | 23000 | 3.36 | 2.72 | 26310 | 3.3 | 1.9 | 8.1 | 7.55
Live | 211244408 |  | 10.5 | 16.5 | 26470 | 19370 | 23000 | 3.36 | 2.72 | 26310 | 3.3 | 1.9 | 8.1 | 7.55
Live | 211244407 |  | 10.5 | 16.5 | 26470 | 19370 | 23000 | 3.36 | 2.72 | 26310 | 3.3 | 1.9 | 8.1 | 7.55
Live | 211244406 |  | 10.5 | 16.5 | 26470 | 19370 | 23000 | 3.36 | 2.72 | 26310 | 3.3 | 1.9 | 8.1 | 7.55
Live | 211244405 |  | 10.5 | 16.5 | 26470 | 19370 | 23000 | 3.36 | 2.72 | 26310 | 3.3 | 1.9 | 8.1 | 7.55
Live | 211244404 |  | 10.5 | 16.5 | 26470 | 19370 | 23000 | 3.36 | 2.72 | 26310 | 3.3 | 1.9 | 8.1 | 7.55
Live | 211244403 |  | 10.5 | 16.5 | 26470 | 19370 | 23000 | 3.36 | 2.72 | 26310 | 3.3 | 1.9 | 8.1 | 7.55
Live | 211244402 |  | 10.5 | 16.5 | 26470 | 19370 | 23000 | 3.36 | 2.72 | 26310 | 3.3 | 1.9 | 8.1 | 7.55
Live | 211244401 |  | 10.5 | 16.5 | 26470 | 19370 | 23000 | 3.36 | 2.72 | 26310 | 3.3 | 1.9 | 8.1 | 7.55
Live | 211244400 |  | 10.5 | 16.5 | 26470 | 19370 | 23000 | 3.36 | 2.72 | 26310 | 3.3 | 1.9 | 8.1 | 7.55
Live | 211244399 |  | 10.5 | 16.5 | 26470 | 19370 | 23000 | 3.36 | 2.72 | 26310 | 3.3 | 1.9 | 8.1 | 7.55
Live | 211244398 |  | 10 | 14.5 | 26250 | 19680 | 23000 | 3.21 | 2.65 | 26720 | 3.24 | 1.86 | 8.1 | 7.5
Live | 211244397 |  | 10 | 14.5 | 26250 | 19680 | 23000 | 3.21 | 2.65 | 26720 | 3.24 | 1.86 | 8.1 | 7.5
Live | 211244396 |  | 10 | 14.5 | 26250 | 19680 | 23000 | 3.21 | 2.65 | 26720 | 3.24 | 1.86 | 8.1 | 7.5
Live | 211244395 |  | 10 | 14.5 | 26250 | 19680 | 23000 | 3.21 | 2.65 | 26720 | 3.24 | 1.86 | 8.1 | 7.5
Live | 211244394 |  | 10 | 14.5 | 26250 | 19680 | 23000 | 3.21 | 2.65 | 26720 | 3.24 | 1.86 | 8.1 | 7.5
Live | 211244393 |  | 10 | 14.5 | 26250 | 19680 | 23000 | 3.21 | 2.65 | 26720 | 3.24 | 1.86 | 8.1 | 7.5
Live | 211244392 |  | 10 | 14.5 | 26250 | 19680 | 23000 | 3.21 | 2.65 | 26720 | 3.24 | 1.86 | 8.1 | 7.5
Live | 211244391 |  | 10 | 14.5 | 26250 | 19680 | 23000 | 3.21 | 2.65 | 26720 | 3.24 | 1.86 | 8.1 | 7.5
Live | 211244390 |  | 10 | 14.5 | 26250 | 19680 | 23000 | 3.21 | 2.65 | 26720 | 3.24 | 1.86 | 8.1 | 7.5
Live | 211244389 |  | 10 | 14.5 | 26250 | 19680 | 23000 | 3.21 | 2.65 | 26720 | 3.24 | 1.86 | 8.1 | 7.5
Live | 211244388 |  | 10 | 14.5 | 26250 | 19680 | 23000 | 3.21 | 2.65 | 26720 | 3.24 | 1.86 | 8.1 | 7.5
Live | 211244387 |  | 10 | 16.5 | 25590 | 19170 | 24200 | 3.2 | 2.65 | 25910 | 3.11 | 2.02 | 8.1 | 7.75
Live | 211244386 |  | 10 | 16.5 | 25590 | 19170 | 24200 | 3.2 | 2.65 | 25910 | 3.11 | 2.02 | 8.1 | 7.75
Live | 211244385 |  | 10 | 16.5 | 25590 | 19170 | 24200 | 3.2 | 2.65 | 25910 | 3.11 | 2.02 | 8.1 | 7.75
Live | 211244384 |  | 10 | 16.5 | 25590 | 19170 | 24200 | 3.2 | 2.65 | 25910 | 3.11 | 2.02 | 8.1 | 7.75
Live | 211244383 |  | 10 | 16.5 | 25590 | 19170 | 24200 | 3.2 | 2.65 | 25910 | 3.11 | 2.02 | 8.1 | 7.75
Live | 211244382 |  | 10 | 16.5 | 25590 | 19170 | 24200 | 3.2 | 2.65 | 25910 | 3.11 | 2.02 | 8.1 | 7.75
Live | 211244381 |  | 10 | 16.5 | 25590 | 19170 | 24200 | 3.2 | 2.65 | 25910 | 3.11 | 2.02 | 8.1 | 7.75
Live | 211244380 |  | 10 | 16.5 | 25590 | 19170 | 24200 | 3.2 | 2.65 | 25910 | 3.11 | 2.02 | 8.1 | 7.75
Live | 211244379 |  | 10 | 16.5 | 25590 | 19170 | 24200 | 3.2 | 2.65 | 25910 | 3.11 | 2.02 | 8.1 | 7.75
Live | 211244378 |  | 10 | 16.5 | 25590 | 19170 | 24200 | 3.2 | 2.65 | 25910 | 3.11 | 2.02 | 8.1 | 7.75
Live | 211244377 |  | 10 | 16.5 | 25590 | 19170 | 24200 | 3.2 | 2.65 | 25910 | 3.11 | 2.02 | 8.1 | 7.75
Live | 211244376 |  | 10 | 16 | 26690 | 19580 | 22600 | 3.21 | 2.71 | 26720 | 3.36 | 1.84 | 8.1 | 7.5
Live | 211244375 |  | 10 | 16 | 26690 | 19580 | 22600 | 3.21 | 2.71 | 26720 | 3.36 | 1.84 | 8.1 | 7.5
Live | 211244374 |  | 10 | 16 | 26690 | 19580 | 22600 | 3.21 | 2.71 | 26720 | 3.36 | 1.84 | 8.1 | 7.5
Live | 211244373 |  | 10 | 16 | 26690 | 19580 | 22600 | 3.21 | 2.71 | 26720 | 3.36 | 1.84 | 8.1 | 7.5
Live | 211244372 |  | 10 | 16 | 26690 | 19580 | 22600 | 3.21 | 2.71 | 26720 | 3.36 | 1.84 | 8.1 | 7.5
Live | 211244371 |  | 10 | 16 | 26690 | 19580 | 22600 | 3.21 | 2.71 | 26720 | 3.36 | 1.84 | 8.1 | 7.5
Live | 211244370 |  | 10 | 16 | 26690 | 19580 | 22600 | 3.21 | 2.71 | 26720 | 3.36 | 1.84 | 8.1 | 7.5
Live | 211244369 |  | 10 | 16 | 26690 | 19580 | 22600 | 3.21 | 2.71 | 26720 | 3.36 | 1.84 | 8.1 | 7.5
Live | 211244368 |  | 10 | 16 | 26690 | 19580 | 22600 | 3.21 | 2.71 | 26720 | 3.36 | 1.84 | 8.1 | 7.5
Live | 211244367 |  | 10 | 16 | 26690 | 19580 | 22600 | 3.21 | 2.71 | 26720 | 3.36 | 1.84 | 8.1 | 7.5
Live | 211244366 |  | 10 | 16 | 26690 | 19580 | 22600 | 3.21 | 2.71 | 26720 | 3.36 | 1.84 | 8.1 | 7.5
Live | 211244365 |  | 10 | 16 | 26690 | 19580 | 22600 | 3.21 | 2.71 | 26720 | 3.36 | 1.84 | 8.1 | 7.5
Live | 211244364 |  | 10 | 14.5 | 26690 | 19780 | 22600 | 3.21 | 2.67 | 26920 | 3.33 | 1.82 | 8.1 | 7.4
Live | 211244363 |  | 10 | 14.5 | 26690 | 19780 | 22600 | 3.21 | 2.67 | 26920 | 3.33 | 1.82 | 8.1 | 7.4
Live | 211244362 |  | 10 | 14.5 | 26690 | 19780 | 22600 | 3.21 | 2.67 | 26920 | 3.33 | 1.82 | 8.1 | 7.4
Live | 211244361 |  | 10 | 14.5 | 26690 | 19780 | 22600 | 3.21 | 2.67 | 26920 | 3.33 | 1.82 | 8.1 | 7.4
Live | 211244360 |  | 10 | 14.5 | 26690 | 19780 | 22600 | 3.21 | 2.67 | 26920 | 3.33 | 1.82 | 8.1 | 7.4
Live | 211244359 |  | 10 | 14.5 | 26690 | 19780 | 22600 | 3.21 | 2.67 | 26920 | 3.33 | 1.82 | 8.1 | 7.4
Live | 211244358 |  | 10 | 14.5 | 26690 | 19780 | 22600 | 3.21 | 2.67 | 26920 | 3.33 | 1.82 | 8.1 | 7.4
Live | 211244357 |  | 10 | 14.5 | 26690 | 19780 | 22600 | 3.21 | 2.67 | 26920 | 3.33 | 1.82 | 8.1 | 7.4
Live | 211244356 |  | 10 | 14.5 | 26690 | 19780 | 22600 | 3.21 | 2.67 | 26920 | 3.33 | 1.82 | 8.1 | 7.4
Live | 211244355 |  | 10 | 14.5 | 26690 | 19780 | 22600 | 3.21 | 2.67 | 26920 | 3.33 | 1.82 | 8.1 | 7.4
Live | 211244354 |  | 10 | 14.5 | 26690 | 19780 | 22600 | 3.21 | 2.67 | 26920 | 3.33 | 1.82 | 8.1 | 7.4
Live | 211244353 |  | 10 | 16.5 | 25590 | 19270 | 24000 | 3.2 | 2.65 | 25910 | 3.14 | 1.98 | 8.1 | 7.7
Live | 211244352 |  | 10 | 16.5 | 25590 | 19270 | 24000 | 3.2 | 2.65 | 25910 | 3.14 | 1.98 | 8.1 | 7.7
Live | 211244351 |  | 10 | 16.5 | 25590 | 19270 | 24000 | 3.2 | 2.65 | 25910 | 3.14 | 1.98 | 8.1 | 7.7
Live | 211244350 |  | 10 | 16.5 | 25590 | 19270 | 24000 | 3.2 | 2.65 | 25910 | 3.14 | 1.98 | 8.1 | 7.7
Live | 211244349 |  | 10 | 16.5 | 25590 | 19270 | 24000 | 3.2 | 2.65 | 25910 | 3.14 | 1.98 | 8.1 | 7.7
Live | 211244348 |  | 10 | 16.5 | 25590 | 19270 | 24000 | 3.2 | 2.65 | 25910 | 3.14 | 1.98 | 8.1 | 7.7
Live | 211244347 |  | 10 | 16.5 | 25590 | 19270 | 24000 | 3.2 | 2.65 | 25910 | 3.14 | 1.98 | 8.1 | 7.7
Live | 211244346 |  | 10 | 16.5 | 25590 | 19270 | 24000 | 3.2 | 2.65 | 25910 | 3.14 | 1.98 | 8.1 | 7.7
Live | 211244345 |  | 10 | 16.5 | 25590 | 19270 | 24000 | 3.2 | 2.65 | 25910 | 3.14 | 1.98 | 8.1 | 7.7
Live | 211244344 |  | 10 | 16.5 | 25590 | 19270 | 24000 | 3.2 | 2.65 | 25910 | 3.14 | 1.98 | 8.1 | 7.7
Live | 211244343 |  | 10 | 15.5 | 25810 | 19370 | 23600 | 3.21 | 2.65 | 26310 | 3.17 | 1.92 | 8.1 | 7.6
Live | 211244342 |  | 10 | 15.5 | 25810 | 19370 | 23600 | 3.21 | 2.65 | 26310 | 3.17 | 1.92 | 8.1 | 7.6
Live | 211244341 |  | 10 | 15.5 | 25810 | 19370 | 23600 | 3.21 | 2.65 | 26310 | 3.17 | 1.92 | 8.1 | 7.6
Live | 211244340 |  | 10 | 15.5 | 25810 | 19370 | 23600 | 3.21 | 2.65 | 26310 | 3.17 | 1.92 | 8.1 | 7.6
Live | 211244339 |  | 10 | 15.5 | 25810 | 19370 | 23600 | 3.21 | 2.65 | 26310 | 3.17 | 1.92 | 8.1 | 7.6
Live | 211244338 |  | 10 | 15.5 | 25810 | 19370 | 23600 | 3.21 | 2.65 | 26310 | 3.17 | 1.92 | 8.1 | 7.6
Live | 211244337 |  | 10 | 15.5 | 25810 | 19370 | 23600 | 3.21 | 2.65 | 26310 | 3.17 | 1.92 | 8.1 | 7.6
Live | 211244336 |  | 10 | 15.5 | 25810 | 19370 | 23600 | 3.21 | 2.65 | 26310 | 3.17 | 1.92 | 8.1 | 7.6
Live | 211244335 |  | 10 | 15.5 | 25810 | 19370 | 23600 | 3.21 | 2.65 | 26310 | 3.17 | 1.92 | 8.1 | 7.6
Live | 211244334 |  | 10 | 15.5 | 25810 | 19370 | 23600 | 3.21 | 2.65 | 26310 | 3.17 | 1.92 | 8.1 | 7.6
Live | 211244333 |  | 10 | 15.5 | 26470 | 19680 | 22800 | 3.21 | 2.7 | 26720 | 3.3 | 1.86 | 8.1 | 7.5
Live | 211244332 |  | 10 | 15.5 | 26470 | 19680 | 22800 | 3.21 | 2.7 | 26720 | 3.3 | 1.86 | 8.1 | 7.5
Live | 211244331 |  | 10 | 15.5 | 26470 | 19680 | 22800 | 3.21 | 2.7 | 26720 | 3.3 | 1.86 | 8.1 | 7.5
Live | 211244330 |  | 10 | 15.5 | 26470 | 19680 | 22800 | 3.21 | 2.7 | 26720 | 3.3 | 1.86 | 8.1 | 7.5
Live | 211244329 |  | 10 | 15.5 | 26470 | 19680 | 22800 | 3.21 | 2.7 | 26720 | 3.3 | 1.86 | 8.1 | 7.5
Live | 211244328 |  | 10 | 15.5 | 26470 | 19680 | 22800 | 3.21 | 2.7 | 26720 | 3.3 | 1.86 | 8.1 | 7.5
Live | 211244327 |  | 10 | 15.5 | 26470 | 19680 | 22800 | 3.21 | 2.7 | 26720 | 3.3 | 1.86 | 8.1 | 7.5
Live | 211244326 |  | 10 | 15.5 | 26470 | 19680 | 22800 | 3.21 | 2.7 | 26720 | 3.3 | 1.86 | 8.1 | 7.5
Live | 211244325 |  | 10 | 15.5 | 26470 | 19680 | 22800 | 3.21 | 2.7 | 26720 | 3.3 | 1.86 | 8.1 | 7.5
Live | 211244324 |  | 10 | 15.5 | 26470 | 19680 | 22800 | 3.21 | 2.7 | 26720 | 3.3 | 1.86 | 8.1 | 7.5
Live | 211244323 |  | 10 | 15.5 | 26470 | 19680 | 22800 | 3.21 | 2.7 | 26720 | 3.3 | 1.86 | 8.1 | 7.5
Live | 211244322 |  | 10 | 14.5 | 26470 | 19780 | 22800 | 3.21 | 2.67 | 26720 | 3.28 | 1.84 | 8.1 | 7.45
Live | 211244321 |  | 10 | 14.5 | 26470 | 19780 | 22800 | 3.21 | 2.67 | 26720 | 3.28 | 1.84 | 8.1 | 7.45
Live | 211244320 |  | 10 | 14.5 | 26470 | 19780 | 22800 | 3.21 | 2.67 | 26720 | 3.28 | 1.84 | 8.1 | 7.45
Live | 211244319 |  | 10 | 14.5 | 26470 | 19780 | 22800 | 3.21 | 2.67 | 26720 | 3.28 | 1.84 | 8.1 | 7.45
Live | 211244318 |  | 10 | 14.5 | 26470 | 19780 | 22800 | 3.21 | 2.67 | 26720 | 3.28 | 1.84 | 8.1 | 7.45
Live | 211244317 |  | 10 | 14.5 | 26470 | 19780 | 22800 | 3.21 | 2.67 | 26720 | 3.28 | 1.84 | 8.1 | 7.45
Live | 211244316 |  | 10 | 14.5 | 26470 | 19780 | 22800 | 3.21 | 2.67 | 26720 | 3.28 | 1.84 | 8.1 | 7.45
Live | 211244315 |  | 10 | 14.5 | 26470 | 19780 | 22800 | 3.21 | 2.67 | 26720 | 3.28 | 1.84 | 8.1 | 7.45
Live | 211244314 |  | 10 | 14.5 | 26470 | 19780 | 22800 | 3.21 | 2.67 | 26720 | 3.28 | 1.84 | 8.1 | 7.45
Live | 211244313 |  | 10 | 14.5 | 26470 | 19780 | 22800 | 3.21 | 2.67 | 26720 | 3.28 | 1.84 | 8.1 | 7.45
Live | 211244312 |  | 10 | 14.5 | 26470 | 19780 | 22800 | 3.21 | 2.67 | 26720 | 3.28 | 1.84 | 8.1 | 7.45
Live | 211244311 |  | 10.5 | 16.5 | 26470 | 19370 | 22800 | 3.36 | 2.72 | 26310 | 3.3 | 1.88 | 8.1 | 7.55
Live | 211244310 |  | 10.5 | 16.5 | 26470 | 19370 | 22800 | 3.36 | 2.72 | 26310 | 3.3 | 1.88 | 8.1 | 7.55
Live | 211244309 |  | 10.5 | 16.5 | 26250 | 19370 | 23000 | 3.36 | 2.72 | 26310 | 3.28 | 1.9 | 8.1 | 7.55
Live | 211244308 |  | 10.5 | 16.5 | 26250 | 19370 | 23000 | 3.36 | 2.72 | 26310 | 3.28 | 1.9 | 8.1 | 7.55
Live | 211244307 |  | 10.5 | 16.5 | 26250 | 19370 | 23000 | 3.36 | 2.72 | 26310 | 3.28 | 1.9 | 8.1 | 7.55
Live | 211244306 |  | 10.5 | 16.5 | 26250 | 19370 | 23000 | 3.36 | 2.72 | 26310 | 3.28 | 1.9 | 8.1 | 7.55
Live | 211244305 |  | 10.5 | 16.5 | 26250 | 19370 | 23000 | 3.36 | 2.72 | 26310 | 3.28 | 1.9 | 8.1 | 7.55
Live | 211244304 |  | 10.5 | 16.5 | 26250 | 19370 | 23000 | 3.36 | 2.72 | 26310 | 3.28 | 1.9 | 8.1 | 7.55
Live | 211244303 |  | 10.5 | 16.5 | 26250 | 19370 | 23000 | 3.36 | 2.72 | 26310 | 3.28 | 1.9 | 8.1 | 7.55
Live | 211244302 |  | 10.5 | 16.5 | 26250 | 19370 | 23000 | 3.36 | 2.72 | 26310 | 3.28 | 1.9 | 8.1 | 7.55
Live | 211244301 |  | 10.5 | 16.5 | 26250 | 19370 | 23000 | 3.36 | 2.72 | 26310 | 3.28 | 1.9 | 8.1 | 7.55
Live | 211244300 |  | 10.5 | 16.5 | 26250 | 19370 | 23000 | 3.36 | 2.72 | 26310 | 3.28 | 1.9 | 8.1 | 7.55
Live | 211244299 |  | 10 | 16.5 | 25590 | 19270 | 24000 | 3.2 | 2.65 | 25910 | 3.14 | 1.98 | 8.1 | 7.7
Live | 211244298 |  | 10 | 16.5 | 25590 | 19270 | 24000 | 3.2 | 2.65 | 25910 | 3.14 | 1.98 | 8.1 | 7.7
Live | 211244297 |  | 10 | 16.5 | 25590 | 19270 | 24000 | 3.2 | 2.65 | 25910 | 3.14 | 1.98 | 8.1 | 7.7
Live | 211244296 |  | 10 | 16.5 | 25590 | 19270 | 24000 | 3.2 | 2.65 | 25910 | 3.14 | 1.98 | 8.1 | 7.7
Live | 211244295 |  | 10 | 16.5 | 25590 | 19270 | 24000 | 3.2 | 2.65 | 25910 | 3.14 | 1.98 | 8.1 | 7.7
Live | 211244294 |  | 10 | 16.5 | 25590 | 19270 | 24000 | 3.2 | 2.65 | 25910 | 3.14 | 1.98 | 8.1 | 7.7
Live | 211244293 |  | 10 | 16.5 | 25590 | 19270 | 24000 | 3.2 | 2.65 | 25910 | 3.14 | 1.98 | 8.1 | 7.7
Live | 211244292 |  | 10 | 16.5 | 25590 | 19270 | 24000 | 3.2 | 2.65 | 25910 | 3.14 | 1.98 | 8.1 | 7.7
Live | 211244291 |  | 10 | 16.5 | 25590 | 19270 | 24000 | 3.2 | 2.65 | 25910 | 3.14 | 1.98 | 8.1 | 7.7
Live | 211244290 |  | 10 | 15.5 | 25810 | 19370 | 23600 | 3.21 | 2.65 | 26310 | 3.17 | 1.92 | 8.1 | 7.6
Live | 211244289 |  | 10 | 15.5 | 25810 | 19370 | 23600 | 3.21 | 2.65 | 26310 | 3.17 | 1.92 | 8.1 | 7.6
Live | 211244288 |  | 10 | 15.5 | 25810 | 19370 | 23600 | 3.21 | 2.65 | 26310 | 3.17 | 1.92 | 8.1 | 7.6
Live | 211244287 |  | 10 | 15.5 | 25810 | 19370 | 23600 | 3.21 | 2.65 | 26310 | 3.17 | 1.92 | 8.1 | 7.6
Live | 211244286 |  | 10 | 15.5 | 25810 | 19370 | 23600 | 3.21 | 2.65 | 26310 | 3.17 | 1.92 | 8.1 | 7.6
Live | 211244285 |  | 10 | 15.5 | 25810 | 19370 | 23600 | 3.21 | 2.65 | 26310 | 3.17 | 1.92 | 8.1 | 7.6
Live | 211244284 |  | 10 | 15.5 | 25810 | 19370 | 23600 | 3.21 | 2.65 | 26310 | 3.17 | 1.92 | 8.1 | 7.6
Live | 211244283 |  | 10 | 15.5 | 25810 | 19370 | 23600 | 3.21 | 2.65 | 26310 | 3.17 | 1.92 | 8.1 | 7.6
Live | 211244282 |  | 10 | 15.5 | 25810 | 19370 | 23600 | 3.21 | 2.65 | 26310 | 3.17 | 1.92 | 8.1 | 7.6
Live | 211244281 |  | 10 | 16 | 26250 | 19470 | 23000 | 3.21 | 2.69 | 26520 | 3.28 | 1.88 | 8.1 | 7.55
Live | 211244280 |  | 10 | 16 | 26250 | 19470 | 23000 | 3.21 | 2.69 | 26520 | 3.28 | 1.88 | 8.1 | 7.55
Live | 211244279 |  | 10 | 16 | 26250 | 19470 | 23000 | 3.21 | 2.69 | 26520 | 3.28 | 1.88 | 8.1 | 7.55
Live | 211244278 |  | 10 | 16 | 26250 | 19470 | 23000 | 3.21 | 2.69 | 26520 | 3.28 | 1.88 | 8.1 | 7.55
Live | 211244277 |  | 10 | 16 | 26250 | 19470 | 23000 | 3.21 | 2.69 | 26520 | 3.28 | 1.88 | 8.1 | 7.55
Live | 211244276 |  | 10 | 16 | 26250 | 19470 | 23000 | 3.21 | 2.69 | 26520 | 3.28 | 1.88 | 8.1 | 7.55
Live | 211244275 |  | 10 | 16 | 26250 | 19470 | 23000 | 3.21 | 2.69 | 26520 | 3.28 | 1.88 | 8.1 | 7.55
Live | 211244274 |  | 10 | 16 | 26250 | 19470 | 23000 | 3.21 | 2.69 | 26520 | 3.28 | 1.88 | 8.1 | 7.55
Live | 211244273 |  | 10 | 16 | 26250 | 19470 | 23000 | 3.21 | 2.69 | 26520 | 3.28 | 1.88 | 8.1 | 7.55
Live | 211244272 |  | 10 | 15.2 | 26030 | 19980 | 23200 | 3.21 | 2.75 | 27120 | 3.34 | 1.9 | 8.5 | 7.7
Live | 211244271 |  | 10 | 15.2 | 26030 | 19980 | 23200 | 3.21 | 2.75 | 27120 | 3.34 | 1.9 | 8.5 | 7.7
Live | 211244270 |  | 10 | 15.2 | 26030 | 19980 | 23200 | 3.21 | 2.75 | 27120 | 3.34 | 1.9 | 8.5 | 7.7
Live | 211244269 |  | 10 | 15.2 | 26030 | 19980 | 23200 | 3.21 | 2.75 | 27120 | 3.34 | 1.9 | 8.5 | 7.7
Live | 211244268 |  | 10 | 15.2 | 26030 | 19980 | 23200 | 3.21 | 2.75 | 27120 | 3.34 | 1.9 | 8.5 | 7.7
Live | 211244267 |  | 10 | 15.2 | 26030 | 19980 | 23200 | 3.21 | 2.75 | 27120 | 3.34 | 1.9 | 8.5 | 7.7
Live | 211244266 |  | 10 | 15.2 | 26030 | 19980 | 23200 | 3.21 | 2.75 | 27120 | 3.34 | 1.9 | 8.5 | 7.7
Live | 211244265 |  | 10 | 15.2 | 26030 | 19980 | 23200 | 3.21 | 2.75 | 27120 | 3.34 | 1.9 | 8.5 | 7.7
Live | 211244264 |  | 10 | 15.2 | 26030 | 19980 | 23200 | 3.21 | 2.75 | 27120 | 3.34 | 1.9 | 8.5 | 7.7
Live | 211244263 |  | 10 | 16 | 25150 | 19580 | 24600 | 3.2 | 2.71 | 26520 | 3.17 | 2.04 | 8.5 | 8
Live | 211244262 |  | 10 | 16 | 25150 | 19580 | 24600 | 3.2 | 2.71 | 26520 | 3.17 | 2.04 | 8.5 | 8
Live | 211244261 |  | 10 | 16 | 25150 | 19580 | 24600 | 3.2 | 2.71 | 26520 | 3.17 | 2.04 | 8.5 | 8
Live | 211244260 |  | 10 | 16 | 25150 | 19580 | 24600 | 3.2 | 2.71 | 26520 | 3.17 | 2.04 | 8.5 | 8
Live | 211244259 |  | 10 | 16 | 25150 | 19580 | 24600 | 3.2 | 2.71 | 26520 | 3.17 | 2.04 | 8.5 | 8
Live | 211244258 |  | 10 | 16 | 25150 | 19580 | 24600 | 3.2 | 2.71 | 26520 | 3.17 | 2.04 | 8.5 | 8
Live | 211244257 |  | 10 | 16 | 25150 | 19580 | 24600 | 3.2 | 2.71 | 26520 | 3.17 | 2.04 | 8.5 | 8
Live | 211244256 |  | 10 | 16 | 25150 | 19580 | 24600 | 3.2 | 2.71 | 26520 | 3.17 | 2.04 | 8.5 | 8
Live | 211244255 |  | 10 | 16 | 25150 | 19580 | 24600 | 3.2 | 2.71 | 26520 | 3.17 | 2.04 | 8.5 | 8
Live | 211244254 |  | 10 | 16 | 25590 | 19680 | 24000 | 3.2 | 2.73 | 26720 | 3.24 | 1.98 | 8.5 | 7.9
Live | 211244253 |  | 10 | 16 | 25590 | 19680 | 24000 | 3.2 | 2.73 | 26720 | 3.24 | 1.98 | 8.5 | 7.9
Live | 211244252 |  | 10 | 16 | 25590 | 19680 | 24000 | 3.2 | 2.73 | 26720 | 3.24 | 1.98 | 8.5 | 7.9
Live | 211244251 |  | 10 | 16 | 25590 | 19680 | 24000 | 3.2 | 2.73 | 26720 | 3.24 | 1.98 | 8.5 | 7.9
Live | 211244250 |  | 10 | 16 | 25590 | 19680 | 24000 | 3.2 | 2.73 | 26720 | 3.24 | 1.98 | 8.5 | 7.9
Live | 211244249 |  | 10 | 16 | 25590 | 19680 | 24000 | 3.2 | 2.73 | 26720 | 3.24 | 1.98 | 8.5 | 7.9
Live | 211244248 |  | 10 | 16 | 25590 | 19680 | 24000 | 3.2 | 2.73 | 26720 | 3.24 | 1.98 | 8.5 | 7.9
Live | 211244247 |  | 10 | 16 | 25590 | 19680 | 24000 | 3.2 | 2.73 | 26720 | 3.24 | 1.98 | 8.5 | 7.9
Live | 211244246 |  | 10 | 16 | 25590 | 19680 | 24000 | 3.2 | 2.73 | 26720 | 3.24 | 1.98 | 8.5 | 7.9
Live | 211244245 |  | 10 | 16 | 26690 | 19880 | 22600 | 3.21 | 2.81 | 27320 | 3.5 | 1.86 | 8.5 | 7.65
Live | 211244244 |  | 10 | 16 | 26690 | 19880 | 22600 | 3.21 | 2.81 | 27320 | 3.5 | 1.86 | 8.5 | 7.65
Live | 211244243 |  | 10 | 16 | 26690 | 19880 | 22600 | 3.21 | 2.81 | 27320 | 3.5 | 1.86 | 8.5 | 7.65
Live | 211244242 |  | 10 | 16 | 26690 | 19880 | 22600 | 3.21 | 2.81 | 27320 | 3.5 | 1.86 | 8.5 | 7.65
Live | 211244241 |  | 10 | 16 | 26690 | 19880 | 22600 | 3.21 | 2.81 | 27320 | 3.5 | 1.86 | 8.5 | 7.65
Live | 211244240 |  | 10 | 16 | 26690 | 19880 | 22600 | 3.21 | 2.81 | 27320 | 3.5 | 1.86 | 8.5 | 7.65
Live | 211244239 |  | 10 | 16 | 26690 | 19880 | 22600 | 3.21 | 2.81 | 27320 | 3.5 | 1.86 | 8.5 | 7.65
Live | 211244238 |  | 10 | 16 | 26690 | 19880 | 22600 | 3.21 | 2.81 | 27320 | 3.5 | 1.86 | 8.5 | 7.65
Live | 211244237 |  | 10 | 16 | 26690 | 19880 | 22600 | 3.21 | 2.81 | 27320 | 3.5 | 1.86 | 8.5 | 7.65
Live | 211244236 |  | 10 | 16 | 26690 | 19880 | 22600 | 3.21 | 2.81 | 27320 | 3.5 | 1.86 | 8.5 | 7.65
Live | 211244235 |  | 10 | 16 | 26690 | 19880 | 22600 | 3.21 | 2.81 | 27320 | 3.5 | 1.86 | 8.5 | 7.65
Live | 211244234 |  | 10 | 16 | 26030 | 19780 | 23200 | 3.21 | 2.77 | 26920 | 3.36 | 1.92 | 8.5 | 7.8
Live | 211244233 |  | 10 | 16 | 26030 | 19780 | 23200 | 3.21 | 2.77 | 26920 | 3.36 | 1.92 | 8.5 | 7.8
Live | 211244232 |  | 10 | 16 | 26030 | 19780 | 23200 | 3.21 | 2.77 | 26920 | 3.36 | 1.92 | 8.5 | 7.8
Live | 211244231 |  | 10 | 16 | 26030 | 19780 | 23200 | 3.21 | 2.77 | 26920 | 3.36 | 1.92 | 8.5 | 7.8
Live | 211244230 |  | 10 | 16 | 26030 | 19780 | 23200 | 3.21 | 2.77 | 26920 | 3.36 | 1.92 | 8.5 | 7.8
Live | 211244229 |  | 10 | 16 | 26030 | 19780 | 23200 | 3.21 | 2.77 | 26920 | 3.36 | 1.92 | 8.5 | 7.8
Live | 211244228 |  | 10 | 16 | 26030 | 19780 | 23200 | 3.21 | 2.77 | 26920 | 3.36 | 1.92 | 8.5 | 7.8
Live | 211244227 |  | 10 | 16 | 26030 | 19780 | 23200 | 3.21 | 2.77 | 26920 | 3.36 | 1.92 | 8.5 | 7.8
Live | 211244226 |  | 10 | 16 | 26030 | 19780 | 23200 | 3.21 | 2.77 | 26920 | 3.36 | 1.92 | 8.5 | 7.8
Live | 211244225 |  | 10 | 16 | 26030 | 19780 | 23200 | 3.21 | 2.77 | 26920 | 3.36 | 1.92 | 8.5 | 7.8
Live | 211244224 |  | 10 | 16 | 26030 | 19780 | 23200 | 3.21 | 2.77 | 26920 | 3.36 | 1.92 | 8.5 | 7.8
Live | 211244223 |  | 10 | 16 | 26030 | 19780 | 23200 | 3.21 | 2.77 | 26920 | 3.36 | 1.92 | 8.5 | 7.8
Live | 211244222 |  | 10 | 15.5 | 25370 | 19780 | 24200 | 3.2 | 2.71 | 26720 | 3.22 | 1.98 | 8.5 | 7.85
Live | 211244221 |  | 10 | 15.5 | 25370 | 19780 | 24200 | 3.2 | 2.71 | 26720 | 3.22 | 1.98 | 8.5 | 7.85
Live | 211244220 |  | 10 | 15.5 | 25370 | 19780 | 24200 | 3.2 | 2.71 | 26720 | 3.22 | 1.98 | 8.5 | 7.85
Live | 211244219 |  | 10 | 15.5 | 25370 | 19780 | 24200 | 3.2 | 2.71 | 26720 | 3.22 | 1.98 | 8.5 | 7.85
Live | 211244218 |  | 10 | 15.5 | 25370 | 19780 | 24200 | 3.2 | 2.71 | 26720 | 3.22 | 1.98 | 8.5 | 7.85
Live | 211244217 |  | 10 | 15.5 | 25370 | 19780 | 24200 | 3.2 | 2.71 | 26720 | 3.22 | 1.98 | 8.5 | 7.85
Live | 211244216 |  | 10 | 15.5 | 25370 | 19780 | 24200 | 3.2 | 2.71 | 26720 | 3.22 | 1.98 | 8.5 | 7.85
Live | 211244215 |  | 10 | 15.5 | 25370 | 19780 | 24200 | 3.2 | 2.71 | 26720 | 3.22 | 1.98 | 8.5 | 7.85
Live | 211244214 |  | 10 | 15.5 | 25370 | 19780 | 24200 | 3.2 | 2.71 | 26720 | 3.22 | 1.98 | 8.5 | 7.85
Live | 211244213 |  | 10 | 15.5 | 25370 | 19780 | 24200 | 3.2 | 2.71 | 26720 | 3.22 | 1.98 | 8.5 | 7.85
Live | 211244212 |  | 10 | 15.5 | 25370 | 19780 | 24200 | 3.2 | 2.71 | 26720 | 3.22 | 1.98 | 8.5 | 7.85
Live | 211244211 |  | 10 | 14.5 | 25810 | 19980 | 23200 | 3.21 | 2.74 | 27120 | 3.3 | 1.9 | 8.5 | 7.7
Live | 211244210 |  | 10 | 14.5 | 25810 | 19980 | 23200 | 3.21 | 2.74 | 27120 | 3.3 | 1.9 | 8.5 | 7.7
Live | 211244209 |  | 10 | 14.5 | 25810 | 19980 | 23200 | 3.21 | 2.74 | 27120 | 3.3 | 1.9 | 8.5 | 7.7
Live | 211244208 |  | 10 | 14.5 | 25810 | 19980 | 23200 | 3.21 | 2.74 | 27120 | 3.3 | 1.9 | 8.5 | 7.7
Live | 211244207 |  | 10 | 14.5 | 25810 | 19980 | 23200 | 3.21 | 2.74 | 27120 | 3.3 | 1.9 | 8.5 | 7.7
Live | 211244206 |  | 10 | 14.5 | 25810 | 19980 | 23200 | 3.21 | 2.74 | 27120 | 3.3 | 1.9 | 8.5 | 7.7
Live | 211244205 |  | 10 | 14.5 | 25810 | 19980 | 23200 | 3.21 | 2.74 | 27120 | 3.3 | 1.9 | 8.5 | 7.7
Live | 211244204 |  | 10 | 14.5 | 25810 | 19980 | 23200 | 3.21 | 2.74 | 27120 | 3.3 | 1.9 | 8.5 | 7.7
Live | 211244203 |  | 10 | 14.5 | 25810 | 19980 | 23200 | 3.21 | 2.74 | 27120 | 3.3 | 1.9 | 8.5 | 7.7
Live | 211244202 |  | 10 | 14.5 | 25810 | 19980 | 23200 | 3.21 | 2.74 | 27120 | 3.3 | 1.9 | 8.5 | 7.7
Live | 211244201 |  | 10 | 14.5 | 25810 | 19980 | 23200 | 3.21 | 2.74 | 27120 | 3.3 | 1.9 | 8.5 | 7.7
Live | 211244200 |  | 10 | 15.2 | 26470 | 20080 | 22600 | 3.21 | 2.78 | 27520 | 3.45 | 1.84 | 8.5 | 7.6
Live | 211244199 |  | 10 | 15.2 | 26470 | 20080 | 22600 | 3.21 | 2.78 | 27520 | 3.45 | 1.84 | 8.5 | 7.6
Live | 211244198 |  | 10 | 15.2 | 26470 | 20080 | 22600 | 3.21 | 2.78 | 27520 | 3.45 | 1.84 | 8.5 | 7.6
Live | 211244197 |  | 10 | 15.2 | 26470 | 20080 | 22600 | 3.21 | 2.78 | 27520 | 3.45 | 1.84 | 8.5 | 7.6
Live | 211244196 |  | 10 | 15.2 | 26470 | 20080 | 22600 | 3.21 | 2.78 | 27520 | 3.45 | 1.84 | 8.5 | 7.6
Live | 211244195 |  | 10 | 15.2 | 26470 | 20080 | 22600 | 3.21 | 2.78 | 27520 | 3.45 | 1.84 | 8.5 | 7.6
Live | 211244194 |  | 10 | 15.2 | 26470 | 20080 | 22600 | 3.21 | 2.78 | 27520 | 3.45 | 1.84 | 8.5 | 7.6
Live | 211244193 |  | 10 | 15.2 | 26470 | 20080 | 22600 | 3.21 | 2.78 | 27520 | 3.45 | 1.84 | 8.5 | 7.6
Live | 211244192 |  | 10 | 15.2 | 26470 | 20080 | 22600 | 3.21 | 2.78 | 27520 | 3.45 | 1.84 | 8.5 | 7.6
Live | 211244191 |  | 10 | 15.2 | 26470 | 20080 | 22600 | 3.21 | 2.78 | 27520 | 3.45 | 1.84 | 8.5 | 7.6
Live | 211244190 |  | 10 | 15.2 | 26470 | 20080 | 22600 | 3.21 | 2.78 | 27520 | 3.45 | 1.84 | 8.5 | 7.6
Live | 211244189 |  | 10 | 15.5 | 26470 | 19980 | 22800 | 3.21 | 2.78 | 27320 | 3.42 | 1.86 | 8.5 | 7.65
Live | 211244188 |  | 10 | 15.5 | 26470 | 19980 | 22800 | 3.21 | 2.78 | 27320 | 3.42 | 1.86 | 8.5 | 7.65
Live | 211244187 |  | 10 | 15.5 | 26470 | 19980 | 22800 | 3.21 | 2.78 | 27320 | 3.42 | 1.86 | 8.5 | 7.65
Live | 211244186 |  | 10 | 15.5 | 26470 | 19980 | 22800 | 3.21 | 2.78 | 27320 | 3.42 | 1.86 | 8.5 | 7.65
Live | 211244185 |  | 10 | 15.5 | 26470 | 19980 | 22800 | 3.21 | 2.78 | 27320 | 3.42 | 1.86 | 8.5 | 7.65
Live | 211244184 |  | 10 | 15.5 | 26470 | 19980 | 22800 | 3.21 | 2.78 | 27320 | 3.42 | 1.86 | 8.5 | 7.65
Live | 211244183 |  | 10 | 15.5 | 26470 | 19980 | 22800 | 3.21 | 2.78 | 27320 | 3.42 | 1.86 | 8.5 | 7.65
Live | 211244182 |  | 10 | 15.5 | 26470 | 19980 | 22800 | 3.21 | 2.78 | 27320 | 3.42 | 1.86 | 8.5 | 7.65
Live | 211244181 |  | 10 | 15.5 | 26470 | 19980 | 22800 | 3.21 | 2.78 | 27320 | 3.42 | 1.86 | 8.5 | 7.65
Live | 211244180 |  | 10 | 15.5 | 26470 | 19980 | 22800 | 3.21 | 2.78 | 27320 | 3.42 | 1.86 | 8.5 | 7.65
Live | 211244179 |  | 10 | 15.5 | 26470 | 19980 | 22800 | 3.21 | 2.78 | 27320 | 3.42 | 1.86 | 8.5 | 7.65
Live | 211244178 |  | 10 | 16.5 | 26030 | 19680 | 23200 | 3.21 | 2.8 | 26920 | 3.36 | 1.92 | 8.5 | 7.8
Live | 211244177 |  | 10 | 16.5 | 26030 | 19680 | 23200 | 3.21 | 2.8 | 26920 | 3.36 | 1.92 | 8.5 | 7.8
Live | 211244176 |  | 10 | 16.5 | 26030 | 19680 | 23200 | 3.21 | 2.8 | 26920 | 3.36 | 1.92 | 8.5 | 7.8
Live | 211244175 |  | 10 | 16.5 | 26030 | 19680 | 23200 | 3.21 | 2.8 | 26920 | 3.36 | 1.92 | 8.5 | 7.8
Live | 211244174 |  | 10 | 16.5 | 26030 | 19680 | 23200 | 3.21 | 2.8 | 26920 | 3.36 | 1.92 | 8.5 | 7.8
Live | 211244173 |  | 10 | 16.5 | 26030 | 19680 | 23200 | 3.21 | 2.8 | 26920 | 3.36 | 1.92 | 8.5 | 7.8
Live | 211244172 |  | 10 | 16.5 | 26030 | 19680 | 23200 | 3.21 | 2.8 | 26920 | 3.36 | 1.92 | 8.5 | 7.8
Live | 211244171 |  | 10 | 16.5 | 26030 | 19680 | 23200 | 3.21 | 2.8 | 26920 | 3.36 | 1.92 | 8.5 | 7.8
Live | 211244170 |  | 10 | 16.5 | 26030 | 19680 | 23200 | 3.21 | 2.8 | 26920 | 3.36 | 1.92 | 8.5 | 7.8
Live | 211244169 |  | 10 | 16.5 | 26030 | 19680 | 23200 | 3.21 | 2.8 | 26920 | 3.36 | 1.92 | 8.5 | 7.8
Live | 211244168 |  | 10 | 16.5 | 26030 | 19680 | 23200 | 3.21 | 2.8 | 26920 | 3.36 | 1.92 | 8.5 | 7.8
Live | 211244167 |  | 10 | 16.5 | 26030 | 19780 | 23200 | 3.21 | 2.77 | 26920 | 3.36 | 1.92 | 8.5 | 7.8
Live | 211244166 |  | 10 | 16.5 | 26030 | 19780 | 23200 | 3.21 | 2.77 | 26920 | 3.36 | 1.92 | 8.5 | 7.8
Live | 211244165 |  | 10 | 16.5 | 26030 | 19780 | 23200 | 3.21 | 2.77 | 26920 | 3.36 | 1.92 | 8.5 | 7.8
Live | 211244164 |  | 10 | 16.5 | 26030 | 19780 | 23200 | 3.21 | 2.77 | 26920 | 3.36 | 1.92 | 8.5 | 7.8
Live | 211244163 |  | 10 | 16.5 | 26030 | 19780 | 23200 | 3.21 | 2.77 | 26920 | 3.36 | 1.92 | 8.5 | 7.8
Live | 211244162 |  | 10 | 16.5 | 26030 | 19780 | 23200 | 3.21 | 2.77 | 26920 | 3.36 | 1.92 | 8.5 | 7.8
Live | 211244161 |  | 10 | 16.5 | 26030 | 19780 | 23200 | 3.21 | 2.77 | 26920 | 3.36 | 1.92 | 8.5 | 7.8
Live | 211244160 |  | 10 | 16.5 | 26030 | 19780 | 23200 | 3.21 | 2.77 | 26920 | 3.36 | 1.92 | 8.5 | 7.8
Live | 211244159 |  | 10 | 16.5 | 26030 | 19780 | 23200 | 3.21 | 2.77 | 26920 | 3.36 | 1.92 | 8.5 | 7.8
Live | 211244158 |  | 10 | 16.5 | 26030 | 19780 | 23200 | 3.21 | 2.77 | 26920 | 3.36 | 1.92 | 8.5 | 7.8
Live | 211244157 |  | 10 | 16.5 | 26030 | 19780 | 23200 | 3.21 | 2.77 | 26920 | 3.36 | 1.92 | 8.5 | 7.8
Live | 211244156 |  | 10 | 15.5 | 26470 | 19880 | 22600 | 3.21 | 2.8 | 27320 | 3.45 | 1.86 | 8.5 | 7.65
Live | 211244155 |  | 10 | 15.5 | 26470 | 19880 | 22600 | 3.21 | 2.8 | 27320 | 3.45 | 1.86 | 8.5 | 7.65
Live | 211244154 |  | 10 | 15.5 | 26470 | 19880 | 22600 | 3.21 | 2.8 | 27320 | 3.45 | 1.86 | 8.5 | 7.65
Live | 211244153 |  | 10 | 15.5 | 26470 | 19880 | 22600 | 3.21 | 2.8 | 27320 | 3.45 | 1.86 | 8.5 | 7.65
Live | 211244152 |  | 10 | 15.5 | 26470 | 19880 | 22600 | 3.21 | 2.8 | 27320 | 3.45 | 1.86 | 8.5 | 7.65
Live | 211244151 |  | 10 | 15.5 | 26470 | 19880 | 22600 | 3.21 | 2.8 | 27320 | 3.45 | 1.86 | 8.5 | 7.65
Live | 211244150 |  | 10 | 15.5 | 26470 | 19880 | 22600 | 3.21 | 2.8 | 27320 | 3.45 | 1.86 | 8.5 | 7.65
Live | 211244149 |  | 10 | 15.5 | 26470 | 19880 | 22600 | 3.21 | 2.8 | 27320 | 3.45 | 1.86 | 8.5 | 7.65
Live | 211244148 |  | 10 | 15.5 | 26470 | 19880 | 22600 | 3.21 | 2.8 | 27320 | 3.45 | 1.86 | 8.5 | 7.65
Live | 211244147 |  | 10 | 15.5 | 26470 | 19880 | 22600 | 3.21 | 2.8 | 27320 | 3.45 | 1.86 | 8.5 | 7.65
Live | 211244146 |  | 10 | 15.5 | 26470 | 19880 | 22600 | 3.21 | 2.8 | 27320 | 3.45 | 1.86 | 8.5 | 7.65
Live | 211244145 |  | 10 | 16 | 26250 | 19780 | 23000 | 3.21 | 2.8 | 27120 | 3.41 | 1.9 | 8.5 | 7.75
Live | 211244144 |  | 10 | 16 | 26250 | 19780 | 23000 | 3.21 | 2.8 | 27120 | 3.41 | 1.9 | 8.5 | 7.75
Live | 211244143 |  | 10 | 16 | 26250 | 19780 | 23000 | 3.21 | 2.8 | 27120 | 3.41 | 1.9 | 8.5 | 7.75
Live | 211244142 |  | 10 | 16 | 26250 | 19780 | 23000 | 3.21 | 2.8 | 27120 | 3.41 | 1.9 | 8.5 | 7.75
Live | 211244141 |  | 10 | 16 | 26250 | 19780 | 23000 | 3.21 | 2.8 | 27120 | 3.41 | 1.9 | 8.5 | 7.75
Live | 211244140 |  | 10 | 16 | 26250 | 19780 | 23000 | 3.21 | 2.8 | 27120 | 3.41 | 1.9 | 8.5 | 7.75
Live | 211244139 |  | 10 | 16 | 26250 | 19780 | 23000 | 3.21 | 2.8 | 27120 | 3.41 | 1.9 | 8.5 | 7.75
Live | 211244138 |  | 10 | 16 | 26250 | 19780 | 23000 | 3.21 | 2.8 | 27120 | 3.41 | 1.9 | 8.5 | 7.75
Live | 211244137 |  | 10 | 16 | 26250 | 19780 | 23000 | 3.21 | 2.8 | 27120 | 3.41 | 1.9 | 8.5 | 7.75
Live | 211244136 |  | 10 | 16 | 26250 | 19780 | 23000 | 3.21 | 2.8 | 27120 | 3.41 | 1.9 | 8.5 | 7.75
Live | 211244135 |  | 10 | 16 | 26250 | 19780 | 23000 | 3.21 | 2.8 | 27120 | 3.41 | 1.9 | 8.5 | 7.75
Live | 211244134 |  | 10 | 16 | 26250 | 19780 | 23000 | 3.21 | 2.8 | 27120 | 3.41 | 1.9 | 8.5 | 7.75
Live | 211244133 |  | 10 | 16 | 26030 | 19780 | 23200 | 3.21 | 2.77 | 27120 | 3.37 | 1.9 | 8.5 | 7.75
Live | 211244132 |  | 10 | 16 | 26030 | 19780 | 23200 | 3.21 | 2.77 | 27120 | 3.37 | 1.9 | 8.5 | 7.75
Live | 211244131 |  | 10 | 16 | 26030 | 19780 | 23200 | 3.21 | 2.77 | 27120 | 3.37 | 1.9 | 8.5 | 7.75
Live | 211244130 |  | 10 | 16 | 26030 | 19780 | 23200 | 3.21 | 2.77 | 27120 | 3.37 | 1.9 | 8.5 | 7.75
Live | 211244129 |  | 10 | 16 | 26030 | 19780 | 23200 | 3.21 | 2.77 | 27120 | 3.37 | 1.9 | 8.5 | 7.75
Live | 211244128 |  | 10 | 16 | 26030 | 19780 | 23200 | 3.21 | 2.77 | 27120 | 3.37 | 1.9 | 8.5 | 7.75
Live | 211244127 |  | 10 | 16 | 26030 | 19780 | 23200 | 3.21 | 2.77 | 27120 | 3.37 | 1.9 | 8.5 | 7.75
Live | 211244126 |  | 10 | 16 | 26030 | 19780 | 23200 | 3.21 | 2.77 | 27120 | 3.37 | 1.9 | 8.5 | 7.75
Live | 211244125 |  | 10 | 16 | 26030 | 19780 | 23200 | 3.21 | 2.77 | 27120 | 3.37 | 1.9 | 8.5 | 7.75
Live | 211244124 |  | 10 | 16 | 26030 | 19780 | 23200 | 3.21 | 2.77 | 27120 | 3.37 | 1.9 | 8.5 | 7.75
Live | 211244123 |  | 10 | 16 | 26030 | 19780 | 23200 | 3.21 | 2.77 | 27120 | 3.37 | 1.9 | 8.5 | 7.75
Live | 211244122 |  | 10 | 16 | 26030 | 19780 | 23200 | 3.21 | 2.77 | 27120 | 3.37 | 1.9 | 8.5 | 7.75
Live | 211244121 |  | 10 | 16 | 25810 | 19680 | 23600 | 3.21 | 2.76 | 26920 | 3.33 | 1.94 | 8.5 | 7.85
Live | 211244120 |  | 10 | 16 | 25810 | 19680 | 23600 | 3.21 | 2.76 | 26920 | 3.33 | 1.94 | 8.5 | 7.85
Live | 211244119 |  | 10 | 16 | 25810 | 19680 | 23600 | 3.21 | 2.76 | 26920 | 3.33 | 1.94 | 8.5 | 7.85
Live | 211244118 |  | 10 | 16 | 25810 | 19680 | 23600 | 3.21 | 2.76 | 26920 | 3.33 | 1.94 | 8.5 | 7.85
Live | 211244117 |  | 10 | 16 | 25810 | 19680 | 23600 | 3.21 | 2.76 | 26920 | 3.33 | 1.94 | 8.5 | 7.85
Live | 211244116 |  | 10 | 16 | 25810 | 19680 | 23600 | 3.21 | 2.76 | 26920 | 3.33 | 1.94 | 8.5 | 7.85
Live | 211244115 |  | 10 | 16 | 25810 | 19680 | 23600 | 3.21 | 2.76 | 26920 | 3.33 | 1.94 | 8.5 | 7.85
Live | 211244114 |  | 10 | 16 | 25810 | 19680 | 23600 | 3.21 | 2.76 | 26920 | 3.33 | 1.94 | 8.5 | 7.85
Live | 211244113 |  | 10 | 16 | 25810 | 19680 | 23600 | 3.21 | 2.76 | 26920 | 3.33 | 1.94 | 8.5 | 7.85
Live | 211244112 |  | 10 | 16 | 25810 | 19680 | 23600 | 3.21 | 2.76 | 26920 | 3.33 | 1.94 | 8.5 | 7.85
Live | 211244111 |  | 10 | 16 | 25810 | 19680 | 23600 | 3.21 | 2.76 | 26920 | 3.33 | 1.94 | 8.5 | 7.85
Live | 211244110 |  | 10 | 16 | 25810 | 19680 | 23600 | 3.21 | 2.76 | 26920 | 3.33 | 1.94 | 8.5 | 7.85
Live | 211244109 |  | 10 | 15.5 | 26470 | 19880 | 22600 | 3.21 | 2.8 | 27320 | 3.45 | 1.86 | 8.5 | 7.65
Live | 211244108 |  | 10 | 15.5 | 26470 | 19880 | 22600 | 3.21 | 2.8 | 27320 | 3.45 | 1.86 | 8.5 | 7.65
Live | 211244107 |  | 10 | 15.5 | 26470 | 19880 | 22600 | 3.21 | 2.8 | 27320 | 3.45 | 1.86 | 8.5 | 7.65
Live | 211244106 |  | 10 | 15.5 | 26470 | 19880 | 22600 | 3.21 | 2.8 | 27320 | 3.45 | 1.86 | 8.5 | 7.65
Live | 211244105 |  | 10 | 15.5 | 26470 | 19880 | 22600 | 3.21 | 2.8 | 27320 | 3.45 | 1.86 | 8.5 | 7.65
Live | 211244104 |  | 10 | 15.5 | 26470 | 19880 | 22600 | 3.21 | 2.8 | 27320 | 3.45 | 1.86 | 8.5 | 7.65
Live | 211244103 |  | 10 | 15.5 | 26470 | 19880 | 22600 | 3.21 | 2.8 | 27320 | 3.45 | 1.86 | 8.5 | 7.65
Live | 211244102 |  | 10 | 15.5 | 26470 | 19880 | 22600 | 3.21 | 2.8 | 27320 | 3.45 | 1.86 | 8.5 | 7.65
Live | 211244101 |  | 10 | 15.5 | 26470 | 19880 | 22600 | 3.21 | 2.8 | 27320 | 3.45 | 1.86 | 8.5 | 7.65
Live | 211244100 |  | 10 | 15.5 | 26470 | 19880 | 22600 | 3.21 | 2.8 | 27320 | 3.45 | 1.86 | 8.5 | 7.65
Live | 211244099 |  | 10 | 15.5 | 26470 | 19880 | 22600 | 3.21 | 2.8 | 27320 | 3.45 | 1.86 | 8.5 | 7.65
Live | 211244098 |  | 10 | 15.5 | 26470 | 19880 | 22600 | 3.21 | 2.8 | 27320 | 3.45 | 1.86 | 8.5 | 7.65
Live | 211244097 |  | 10 | 16 | 25590 | 19680 | 23800 | 3.2 | 2.76 | 26720 | 3.28 | 1.96 | 8.5 | 7.85
Live | 211244096 |  | 10 | 16 | 25590 | 19680 | 23800 | 3.2 | 2.76 | 26720 | 3.28 | 1.96 | 8.5 | 7.85
Live | 211244095 |  | 10 | 16 | 25590 | 19680 | 23800 | 3.2 | 2.76 | 26720 | 3.28 | 1.96 | 8.5 | 7.85
Live | 211244094 |  | 10 | 16 | 25590 | 19680 | 23800 | 3.2 | 2.76 | 26720 | 3.28 | 1.96 | 8.5 | 7.85
Live | 211244093 |  | 10 | 16 | 25590 | 19680 | 23800 | 3.2 | 2.76 | 26720 | 3.28 | 1.96 | 8.5 | 7.85
Live | 211244092 |  | 10 | 16 | 25590 | 19680 | 23800 | 3.2 | 2.76 | 26720 | 3.28 | 1.96 | 8.5 | 7.85
Live | 211244091 |  | 10 | 16 | 25590 | 19680 | 23800 | 3.2 | 2.76 | 26720 | 3.28 | 1.96 | 8.5 | 7.85
Live | 211244090 |  | 10 | 16 | 25590 | 19680 | 23800 | 3.2 | 2.76 | 26720 | 3.28 | 1.96 | 8.5 | 7.85
Live | 211244089 |  | 10 | 16 | 25590 | 19680 | 23800 | 3.2 | 2.76 | 26720 | 3.28 | 1.96 | 8.5 | 7.85
Live | 211244088 |  | 10 | 16 | 25590 | 19680 | 23800 | 3.2 | 2.76 | 26720 | 3.28 | 1.96 | 8.5 | 7.85
Live | 211244087 |  | 10 | 14.5 | 26250 | 20180 | 22800 | 3.21 | 2.75 | 27520 | 3.4 | 1.84 | 8.5 | 7.6
Live | 211244086 |  | 10 | 14.5 | 26250 | 20180 | 22800 | 3.21 | 2.75 | 27520 | 3.4 | 1.84 | 8.5 | 7.6
Live | 211244085 |  | 10 | 14.5 | 26250 | 20180 | 22800 | 3.21 | 2.75 | 27520 | 3.4 | 1.84 | 8.5 | 7.6
Live | 211244084 |  | 10 | 14.5 | 26250 | 20180 | 22800 | 3.21 | 2.75 | 27520 | 3.4 | 1.84 | 8.5 | 7.6
Live | 211244083 |  | 10 | 14.5 | 26250 | 20180 | 22800 | 3.21 | 2.75 | 27520 | 3.4 | 1.84 | 8.5 | 7.6
Live | 211244082 |  | 10 | 14.5 | 26250 | 20180 | 22800 | 3.21 | 2.75 | 27520 | 3.4 | 1.84 | 8.5 | 7.6
Live | 211244081 |  | 10 | 14.5 | 26250 | 20180 | 22800 | 3.21 | 2.75 | 27520 | 3.4 | 1.84 | 8.5 | 7.6
Live | 211244080 |  | 10 | 14.5 | 26250 | 20180 | 22800 | 3.21 | 2.75 | 27520 | 3.4 | 1.84 | 8.5 | 7.6
Live | 211244079 |  | 10 | 14.5 | 26250 | 20180 | 22800 | 3.21 | 2.75 | 27520 | 3.4 | 1.84 | 8.5 | 7.6
Live | 211244078 |  | 10 | 14.5 | 26250 | 20180 | 22800 | 3.21 | 2.75 | 27520 | 3.4 | 1.84 | 8.5 | 7.6
Live | 211244077 |  | 10 | 14.5 | 26250 | 20180 | 22800 | 3.21 | 2.75 | 27520 | 3.4 | 1.84 | 8.5 | 7.6
Live | 211244076 |  | 10 | 16 | 25370 | 19580 | 24600 | 3.2 | 2.71 | 26520 | 3.2 | 2.04 | 8.5 | 8
Live | 211244075 |  | 10 | 16 | 25370 | 19580 | 24600 | 3.2 | 2.71 | 26520 | 3.2 | 2.04 | 8.5 | 8
Live | 211244074 |  | 10 | 16 | 25370 | 19580 | 24600 | 3.2 | 2.71 | 26520 | 3.2 | 2.04 | 8.5 | 8
Live | 211244073 |  | 10 | 16 | 25370 | 19580 | 24600 | 3.2 | 2.71 | 26520 | 3.2 | 2.04 | 8.5 | 8
Live | 211244072 |  | 10 | 16 | 25370 | 19580 | 24600 | 3.2 | 2.71 | 26520 | 3.2 | 2.04 | 8.5 | 8
Live | 211244071 |  | 10 | 16 | 25370 | 19580 | 24600 | 3.2 | 2.71 | 26520 | 3.2 | 2.04 | 8.5 | 8
Live | 211244070 |  | 10 | 16 | 25370 | 19580 | 24600 | 3.2 | 2.71 | 26520 | 3.2 | 2.04 | 8.5 | 8
Live | 211244069 |  | 10 | 16 | 25370 | 19580 | 24600 | 3.2 | 2.71 | 26520 | 3.2 | 2.04 | 8.5 | 8
Live | 211244068 |  | 10 | 16 | 25370 | 19580 | 24600 | 3.2 | 2.71 | 26520 | 3.2 | 2.04 | 8.5 | 8
Live | 211244067 |  | 10 | 16 | 25370 | 19580 | 24600 | 3.2 | 2.71 | 26520 | 3.2 | 2.04 | 8.5 | 8
Live | 211244066 |  | 10 | 15.5 | 25590 | 19780 | 24000 | 3.2 | 2.73 | 26720 | 3.24 | 1.96 | 8.5 | 7.85
Live | 211244065 |  | 10 | 15.5 | 25590 | 19780 | 24000 | 3.2 | 2.73 | 26720 | 3.24 | 1.96 | 8.5 | 7.85
Live | 211244064 |  | 10 | 15.5 | 25590 | 19780 | 24000 | 3.2 | 2.73 | 26720 | 3.24 | 1.96 | 8.5 | 7.85
Live | 211244063 |  | 10 | 15.5 | 25590 | 19780 | 24000 | 3.2 | 2.73 | 26720 | 3.24 | 1.96 | 8.5 | 7.85
Live | 211244062 |  | 10 | 15.5 | 25590 | 19780 | 24000 | 3.2 | 2.73 | 26720 | 3.24 | 1.96 | 8.5 | 7.85
Live | 211244061 |  | 10 | 15.5 | 25590 | 19780 | 24000 | 3.2 | 2.73 | 26720 | 3.24 | 1.96 | 8.5 | 7.85
Live | 211244060 |  | 10 | 15.5 | 25590 | 19780 | 24000 | 3.2 | 2.73 | 26720 | 3.24 | 1.96 | 8.5 | 7.85
Live | 211244059 |  | 10 | 15.5 | 25590 | 19780 | 24000 | 3.2 | 2.73 | 26720 | 3.24 | 1.96 | 8.5 | 7.85
Live | 211244058 |  | 10 | 15.5 | 25590 | 19780 | 24000 | 3.2 | 2.73 | 26720 | 3.24 | 1.96 | 8.5 | 7.85
Live | 211244057 |  | 10 | 15.5 | 25590 | 19780 | 24000 | 3.2 | 2.73 | 26720 | 3.24 | 1.96 | 8.5 | 7.85
Live | 211244056 |  | 10 | 15.2 | 26250 | 19980 | 23000 | 3.21 | 2.78 | 27320 | 3.38 | 1.88 | 8.5 | 7.7
Live | 211244055 |  | 10 | 15.2 | 26250 | 19980 | 23000 | 3.21 | 2.78 | 27320 | 3.38 | 1.88 | 8.5 | 7.7
Live | 211244054 |  | 10 | 15.2 | 26250 | 19980 | 23000 | 3.21 | 2.78 | 27320 | 3.38 | 1.88 | 8.5 | 7.7
Live | 211244053 |  | 10 | 15.2 | 26250 | 19980 | 23000 | 3.21 | 2.78 | 27320 | 3.38 | 1.88 | 8.5 | 7.7
Live | 211244052 |  | 10 | 15.2 | 26250 | 19980 | 23000 | 3.21 | 2.78 | 27320 | 3.38 | 1.88 | 8.5 | 7.7
Live | 211244051 |  | 10 | 15.2 | 26250 | 19980 | 23000 | 3.21 | 2.78 | 27320 | 3.38 | 1.88 | 8.5 | 7.7
Live | 211244050 |  | 10 | 15.2 | 26250 | 19980 | 23000 | 3.21 | 2.78 | 27320 | 3.38 | 1.88 | 8.5 | 7.7
Live | 211244049 |  | 10 | 15.2 | 26250 | 19980 | 23000 | 3.21 | 2.78 | 27320 | 3.38 | 1.88 | 8.5 | 7.7
Live | 211244048 |  | 10 | 15.2 | 26250 | 19980 | 23000 | 3.21 | 2.78 | 27320 | 3.38 | 1.88 | 8.5 | 7.7
Live | 211244047 |  | 10 | 15.2 | 26250 | 19980 | 23000 | 3.21 | 2.78 | 27320 | 3.38 | 1.88 | 8.5 | 7.7
Live | 211244046 |  | 10 | 15.2 | 26250 | 19980 | 23000 | 3.21 | 2.78 | 27320 | 3.38 | 1.88 | 8.5 | 7.7
Live | 211244045 |  | 9.5 | 14.5 | 25810 | 19980 | 23400 | 3.04 | 2.71 | 27120 | 3.28 | 1.9 | 8.1 | 7.7
Live | 211244044 |  | 9.5 | 14.5 | 25810 | 19980 | 23400 | 3.04 | 2.71 | 27120 | 3.28 | 1.9 | 8.1 | 7.7
Live | 211244043 |  | 9.5 | 14.5 | 25810 | 19980 | 23400 | 3.04 | 2.71 | 27120 | 3.28 | 1.9 | 8.1 | 7.7
Live | 211244042 |  | 9.5 | 14.5 | 25810 | 19980 | 23400 | 3.04 | 2.71 | 27120 | 3.28 | 1.9 | 8.1 | 7.7
Live | 211244041 |  | 9.5 | 14.5 | 25810 | 19980 | 23400 | 3.04 | 2.71 | 27120 | 3.28 | 1.9 | 8.1 | 7.7
Live | 211244040 |  | 9.5 | 14.5 | 25810 | 19980 | 23400 | 3.04 | 2.71 | 27120 | 3.28 | 1.9 | 8.1 | 7.7
Live | 211244039 |  | 9.5 | 14.5 | 25810 | 19980 | 23400 | 3.04 | 2.71 | 27120 | 3.28 | 1.9 | 8.1 | 7.7
Live | 211244038 |  | 9.5 | 14.5 | 25810 | 19980 | 23400 | 3.04 | 2.71 | 27120 | 3.28 | 1.9 | 8.1 | 7.7
Live | 211244037 |  | 9.5 | 14.5 | 25810 | 19980 | 23400 | 3.04 | 2.71 | 27120 | 3.28 | 1.9 | 8.1 | 7.7
Live | 211244036 |  | 9.5 | 14.5 | 25810 | 19980 | 23400 | 3.04 | 2.71 | 27120 | 3.28 | 1.9 | 8.1 | 7.7
Live | 211244035 |  | 9.5 | 14.5 | 25810 | 19980 | 23400 | 3.04 | 2.71 | 27120 | 3.28 | 1.9 | 8.1 | 7.7
Live | 211244034 |  | 10 | 14.5 | 26030 | 20080 | 23000 | 3.21 | 2.74 | 27320 | 3.36 | 1.86 | 8.5 | 7.65
Live | 211244033 |  | 10 | 14.5 | 26030 | 20080 | 23000 | 3.21 | 2.74 | 27320 | 3.36 | 1.86 | 8.5 | 7.65
Live | 211244032 |  | 10 | 14.5 | 26030 | 20080 | 23000 | 3.21 | 2.74 | 27320 | 3.36 | 1.86 | 8.5 | 7.65
Live | 211244031 |  | 10 | 14.5 | 26030 | 20080 | 23000 | 3.21 | 2.74 | 27320 | 3.36 | 1.86 | 8.5 | 7.65
Live | 211244030 |  | 10 | 14.5 | 26030 | 20080 | 23000 | 3.21 | 2.74 | 27320 | 3.36 | 1.86 | 8.5 | 7.65
Live | 211244029 |  | 10 | 14.5 | 26030 | 20080 | 23000 | 3.21 | 2.74 | 27320 | 3.36 | 1.86 | 8.5 | 7.65
Live | 211244028 |  | 10 | 14.5 | 26030 | 20080 | 23000 | 3.21 | 2.74 | 27320 | 3.36 | 1.86 | 8.5 | 7.65
Live | 211244027 |  | 10 | 14.5 | 26030 | 20080 | 23000 | 3.21 | 2.74 | 27320 | 3.36 | 1.86 | 8.5 | 7.65
Live | 211244026 |  | 10 | 14.5 | 26030 | 20080 | 23000 | 3.21 | 2.74 | 27320 | 3.36 | 1.86 | 8.5 | 7.65
Live | 211244025 |  | 10 | 14.5 | 26030 | 20080 | 23000 | 3.21 | 2.74 | 27320 | 3.36 | 1.86 | 8.5 | 7.65
Live | 211244024 |  | 10 | 14.5 | 26030 | 20080 | 23000 | 3.21 | 2.74 | 27320 | 3.36 | 1.86 | 8.5 | 7.65
Live | 211244023 |  | 10 | 16.5 | 25810 | 19680 | 23400 | 3.21 | 2.77 | 26720 | 3.32 | 1.94 | 8.5 | 7.85
Live | 211244022 |  | 10 | 16.5 | 25810 | 19680 | 23400 | 3.21 | 2.77 | 26720 | 3.32 | 1.94 | 8.5 | 7.85
Live | 211244021 |  | 10 | 16.5 | 25810 | 19680 | 23400 | 3.21 | 2.77 | 26720 | 3.32 | 1.94 | 8.5 | 7.85
Live | 211244020 |  | 10 | 16.5 | 25810 | 19680 | 23400 | 3.21 | 2.77 | 26720 | 3.32 | 1.94 | 8.5 | 7.85
Live | 211244019 |  | 10 | 16.5 | 25810 | 19680 | 23400 | 3.21 | 2.77 | 26720 | 3.32 | 1.94 | 8.5 | 7.85
Live | 211244018 |  | 10 | 16.5 | 25810 | 19680 | 23400 | 3.21 | 2.77 | 26720 | 3.32 | 1.94 | 8.5 | 7.85
Live | 211244017 |  | 10 | 16.5 | 25810 | 19680 | 23400 | 3.21 | 2.77 | 26720 | 3.32 | 1.94 | 8.5 | 7.85
Live | 211244016 |  | 10 | 16.5 | 25810 | 19680 | 23400 | 3.21 | 2.77 | 26720 | 3.32 | 1.94 | 8.5 | 7.85
Live | 211244015 |  | 10 | 16.5 | 25810 | 19680 | 23400 | 3.21 | 2.77 | 26720 | 3.32 | 1.94 | 8.5 | 7.85
Live | 211244014 |  | 10 | 16.5 | 25810 | 19680 | 23400 | 3.21 | 2.77 | 26720 | 3.32 | 1.94 | 8.5 | 7.85
Live | 211244013 |  | 10 | 16 | 26030 | 19780 | 23400 | 3.21 | 2.77 | 26920 | 3.34 | 1.92 | 8.5 | 7.8
Live | 211244012 |  | 10 | 16 | 26030 | 19780 | 23400 | 3.21 | 2.77 | 26920 | 3.34 | 1.92 | 8.5 | 7.8
Live | 211244011 |  | 10 | 16 | 26030 | 19780 | 23400 | 3.21 | 2.77 | 26920 | 3.34 | 1.92 | 8.5 | 7.8
Live | 211244010 |  | 10 | 16 | 26030 | 19780 | 23400 | 3.21 | 2.77 | 26920 | 3.34 | 1.92 | 8.5 | 7.8
Live | 211244009 |  | 10 | 16 | 26030 | 19780 | 23400 | 3.21 | 2.77 | 26920 | 3.34 | 1.92 | 8.5 | 7.8
Live | 211244008 |  | 10 | 16 | 26030 | 19780 | 23400 | 3.21 | 2.77 | 26920 | 3.34 | 1.92 | 8.5 | 7.8
Live | 211244007 |  | 10 | 16 | 26030 | 19780 | 23400 | 3.21 | 2.77 | 26920 | 3.34 | 1.92 | 8.5 | 7.8
Live | 211244006 |  | 10 | 16 | 26030 | 19780 | 23400 | 3.21 | 2.77 | 26920 | 3.34 | 1.92 | 8.5 | 7.8
Live | 211244005 |  | 10 | 16 | 26030 | 19780 | 23400 | 3.21 | 2.77 | 26920 | 3.34 | 1.92 | 8.5 | 7.8
Live | 211244004 |  | 10 | 16 | 26030 | 19780 | 23400 | 3.21 | 2.77 | 26920 | 3.34 | 1.92 | 8.5 | 7.8
Live | 211244003 |  | 10 | 15 | 25810 | 19980 | 23400 | 3.21 | 2.74 | 27120 | 3.3 | 1.9 | 8.5 | 7.7
Live | 211244002 |  | 10 | 15 | 25810 | 19980 | 23400 | 3.21 | 2.74 | 27120 | 3.3 | 1.9 | 8.5 | 7.7
Live | 211244001 |  | 10 | 15 | 25810 | 19980 | 23400 | 3.21 | 2.74 | 27120 | 3.3 | 1.9 | 8.5 | 7.7
Live | 211244000 |  | 10 | 15 | 25810 | 19980 | 23400 | 3.21 | 2.74 | 27120 | 3.3 | 1.9 | 8.5 | 7.7
Live | 211243999 |  | 10 | 15 | 25810 | 19980 | 23400 | 3.21 | 2.74 | 27120 | 3.3 | 1.9 | 8.5 | 7.7
Live | 211243998 |  | 10 | 15 | 25810 | 19980 | 23400 | 3.21 | 2.74 | 27120 | 3.3 | 1.9 | 8.5 | 7.7
Live | 211243997 |  | 10 | 15 | 25810 | 19980 | 23400 | 3.21 | 2.74 | 27120 | 3.3 | 1.9 | 8.5 | 7.7
Live | 211243996 |  | 10 | 15 | 25810 | 19980 | 23400 | 3.21 | 2.74 | 27120 | 3.3 | 1.9 | 8.5 | 7.7
Live | 211243995 |  | 10 | 15 | 25810 | 19980 | 23400 | 3.21 | 2.74 | 27120 | 3.3 | 1.9 | 8.5 | 7.7
Live | 211243994 |  | 10 | 15 | 25810 | 19980 | 23400 | 3.21 | 2.74 | 27120 | 3.3 | 1.9 | 8.5 | 7.7
Live | 211243993 |  | 10 | 16.5 | 25370 | 19580 | 24200 | 3.2 | 2.73 | 26520 | 3.21 | 2.02 | 8.5 | 7.95
Live | 211243992 |  | 10 | 16.5 | 25370 | 19580 | 24200 | 3.2 | 2.73 | 26520 | 3.21 | 2.02 | 8.5 | 7.95
Live | 211243991 |  | 10 | 16.5 | 26030 | 19780 | 23200 | 3.21 | 2.8 | 26920 | 3.39 | 1.92 | 8.5 | 7.75
Live | 211243990 |  | 10 | 16.5 | 26030 | 19780 | 23200 | 3.21 | 2.8 | 26920 | 3.39 | 1.92 | 8.5 | 7.75
Live | 211243989 |  | 10 | 16 | 26030 | 19780 | 23200 | 3.21 | 2.77 | 26920 | 3.34 | 1.92 | 8.5 | 7.8
Live | 211243988 |  | 10 | 16 | 26030 | 19780 | 23200 | 3.21 | 2.77 | 26920 | 3.34 | 1.92 | 8.5 | 7.8
Live | 211243987 |  | 10 | 16 | 26030 | 19780 | 23200 | 3.21 | 2.77 | 26920 | 3.34 | 1.92 | 8.5 | 7.8
Live | 211243986 |  | 10 | 16 | 26030 | 19780 | 23200 | 3.21 | 2.77 | 26920 | 3.34 | 1.92 | 8.5 | 7.8
Live | 211243985 |  | 10 | 16 | 26030 | 19780 | 23200 | 3.21 | 2.77 | 26920 | 3.34 | 1.92 | 8.5 | 7.8
Live | 211243984 |  | 10 | 16 | 26030 | 19780 | 23200 | 3.21 | 2.77 | 26920 | 3.34 | 1.92 | 8.5 | 7.8
Live | 211243983 |  | 10 | 16 | 26030 | 19780 | 23200 | 3.21 | 2.77 | 26920 | 3.34 | 1.92 | 8.5 | 7.8
Live | 211243982 |  | 10 | 16 | 26030 | 19780 | 23200 | 3.21 | 2.77 | 26920 | 3.34 | 1.92 | 8.5 | 7.8
Live | 211243981 |  | 10 | 16 | 26030 | 19780 | 23200 | 3.21 | 2.77 | 26920 | 3.34 | 1.92 | 8.5 | 7.8
Live | 211243980 |  | 10 | 16 | 26030 | 19780 | 23200 | 3.21 | 2.77 | 26920 | 3.34 | 1.92 | 8.5 | 7.8
Live | 211243979 |  | 10 | 17 | 25810 | 19580 | 23800 | 3.21 | 2.77 | 26520 | 3.28 | 1.98 | 8.5 | 7.9
Live | 211243978 |  | 10 | 17 | 25810 | 19580 | 23800 | 3.21 | 2.77 | 26520 | 3.28 | 1.98 | 8.5 | 7.9
Live | 211243977 |  | 10 | 17 | 25810 | 19580 | 23800 | 3.21 | 2.77 | 26520 | 3.28 | 1.98 | 8.5 | 7.9
Live | 211243976 |  | 10 | 17 | 25810 | 19580 | 23800 | 3.21 | 2.77 | 26520 | 3.28 | 1.98 | 8.5 | 7.9
Live | 211243975 |  | 10 | 17 | 25810 | 19580 | 23800 | 3.21 | 2.77 | 26520 | 3.28 | 1.98 | 8.5 | 7.9
Live | 211243974 |  | 10 | 17 | 25810 | 19580 | 23800 | 3.21 | 2.77 | 26520 | 3.28 | 1.98 | 8.5 | 7.9
Live | 211243973 |  | 10 | 17 | 25810 | 19580 | 23800 | 3.21 | 2.77 | 26520 | 3.28 | 1.98 | 8.5 | 7.9
Live | 211243972 |  | 10 | 17 | 25810 | 19580 | 23800 | 3.21 | 2.77 | 26520 | 3.28 | 1.98 | 8.5 | 7.9
Live | 211243971 |  | 10 | 17 | 25810 | 19580 | 23800 | 3.21 | 2.77 | 26520 | 3.28 | 1.98 | 8.5 | 7.9
Live | 211243970 |  | 10 | 17 | 25810 | 19580 | 23800 | 3.21 | 2.77 | 26520 | 3.28 | 1.98 | 8.5 | 7.9
Live | 211243969 |  | 10 | 17 | 25810 | 19580 | 23800 | 3.21 | 2.77 | 26520 | 3.28 | 1.98 | 8.5 | 7.9
Live | 211243968 |  | 10 | 16.5 | 26030 | 19680 | 23400 | 3.21 | 2.77 | 26920 | 3.34 | 1.92 | 8.5 | 7.8
Live | 211243967 |  | 10 | 16.5 | 26030 | 19680 | 23400 | 3.21 | 2.77 | 26920 | 3.34 | 1.92 | 8.5 | 7.8
Live | 211243966 |  | 10 | 16.5 | 26030 | 19680 | 23400 | 3.21 | 2.77 | 26920 | 3.34 | 1.92 | 8.5 | 7.8
Live | 211243965 |  | 10 | 16.5 | 26030 | 19680 | 23400 | 3.21 | 2.77 | 26920 | 3.34 | 1.92 | 8.5 | 7.8
Live | 211243964 |  | 10 | 16.5 | 26030 | 19680 | 23400 | 3.21 | 2.77 | 26920 | 3.34 | 1.92 | 8.5 | 7.8
Live | 211243963 |  | 10 | 16.5 | 26030 | 19680 | 23400 | 3.21 | 2.77 | 26920 | 3.34 | 1.92 | 8.5 | 7.8
Live | 211243962 |  | 10 | 16.5 | 26030 | 19680 | 23400 | 3.21 | 2.77 | 26920 | 3.34 | 1.92 | 8.5 | 7.8
Live | 211243961 |  | 10 | 16.5 | 26030 | 19680 | 23400 | 3.21 | 2.77 | 26920 | 3.34 | 1.92 | 8.5 | 7.8
Live | 211243960 |  | 10 | 16.5 | 26030 | 19680 | 23400 | 3.21 | 2.77 | 26920 | 3.34 | 1.92 | 8.5 | 7.8
Live | 211243959 |  | 10 | 16.5 | 26030 | 19680 | 23400 | 3.21 | 2.77 | 26920 | 3.34 | 1.92 | 8.5 | 7.8
Live | 211243958 |  | 10 | 16.5 | 26030 | 19680 | 23400 | 3.21 | 2.77 | 26920 | 3.34 | 1.92 | 8.5 | 7.8
Live | 211243957 |  | 10 | 16 | 25590 | 19680 | 24000 | 3.2 | 2.76 | 26720 | 3.26 | 1.98 | 8.5 | 7.9
Live | 211243956 |  | 10 | 16 | 25590 | 19680 | 24000 | 3.2 | 2.76 | 26720 | 3.26 | 1.98 | 8.5 | 7.9
Live | 211243955 |  | 10 | 16 | 25590 | 19680 | 24000 | 3.2 | 2.76 | 26720 | 3.26 | 1.98 | 8.5 | 7.9
Live | 211243954 |  | 10 | 16 | 25590 | 19680 | 24000 | 3.2 | 2.76 | 26720 | 3.26 | 1.98 | 8.5 | 7.9
Live | 211243953 |  | 10 | 16 | 25590 | 19680 | 24000 | 3.2 | 2.76 | 26720 | 3.26 | 1.98 | 8.5 | 7.9
Live | 211243952 |  | 10 | 16 | 25590 | 19680 | 24000 | 3.2 | 2.76 | 26720 | 3.26 | 1.98 | 8.5 | 7.9
Live | 211243951 |  | 10 | 16 | 25590 | 19680 | 24000 | 3.2 | 2.76 | 26720 | 3.26 | 1.98 | 8.5 | 7.9
Live | 211243950 |  | 10 | 16 | 25590 | 19680 | 24000 | 3.2 | 2.76 | 26720 | 3.26 | 1.98 | 8.5 | 7.9
Live | 211243949 |  | 10 | 16 | 25590 | 19680 | 24000 | 3.2 | 2.76 | 26720 | 3.26 | 1.98 | 8.5 | 7.9
Live | 211243948 |  | 10 | 16 | 26030 | 19780 | 23400 | 3.21 | 2.76 | 26920 | 3.33 | 1.92 | 8.5 | 7.8
Live | 211243947 |  | 10 | 16 | 26030 | 19780 | 23400 | 3.21 | 2.76 | 26920 | 3.33 | 1.92 | 8.5 | 7.8
Live | 211243946 |  | 10 | 16 | 26030 | 19780 | 23400 | 3.21 | 2.76 | 26920 | 3.33 | 1.92 | 8.5 | 7.8
Live | 211243945 |  | 10 | 16 | 26030 | 19780 | 23400 | 3.21 | 2.76 | 26920 | 3.33 | 1.92 | 8.5 | 7.8
Live | 211243944 |  | 10 | 16 | 26030 | 19780 | 23400 | 3.21 | 2.76 | 26920 | 3.33 | 1.92 | 8.5 | 7.8
Live | 211243943 |  | 10 | 16 | 26030 | 19780 | 23400 | 3.21 | 2.76 | 26920 | 3.33 | 1.92 | 8.5 | 7.8
Live | 211243942 |  | 10 | 16 | 26030 | 19780 | 23400 | 3.21 | 2.76 | 26920 | 3.33 | 1.92 | 8.5 | 7.8
Live | 211243941 |  | 10 | 16 | 26030 | 19780 | 23400 | 3.21 | 2.76 | 26920 | 3.33 | 1.92 | 8.5 | 7.8
Live | 211243940 |  | 10 | 16 | 26030 | 19780 | 23400 | 3.21 | 2.76 | 26920 | 3.33 | 1.92 | 8.5 | 7.8
Live | 211243921 |  | 10 | 15.5 | 26690 | 19980 | 22400 | 3.21 | 2.8 | 27520 | 3.49 | 1.84 | 8.5 | 7.65
Live | 211243920 |  | 10 | 15.5 | 26690 | 19980 | 22400 | 3.21 | 2.8 | 27520 | 3.49 | 1.84 | 8.5 | 7.65
Live | 211243919 |  | 10 | 15.5 | 26690 | 19980 | 22400 | 3.21 | 2.8 | 27520 | 3.49 | 1.84 | 8.5 | 7.65
Live | 211243918 |  | 10 | 15.5 | 26690 | 19980 | 22400 | 3.21 | 2.8 | 27520 | 3.49 | 1.84 | 8.5 | 7.65
Live | 211243917 |  | 10 | 15.5 | 26690 | 19980 | 22400 | 3.21 | 2.8 | 27520 | 3.49 | 1.84 | 8.5 | 7.65
Live | 211243916 |  | 10 | 15.5 | 26690 | 19980 | 22400 | 3.21 | 2.8 | 27520 | 3.49 | 1.84 | 8.5 | 7.65
Live | 211243915 |  | 10 | 15.5 | 26690 | 19980 | 22400 | 3.21 | 2.8 | 27520 | 3.49 | 1.84 | 8.5 | 7.65
Live | 211243914 |  | 10 | 15.5 | 26690 | 19980 | 22400 | 3.21 | 2.8 | 27520 | 3.49 | 1.84 | 8.5 | 7.65
Live | 211243913 |  | 10 | 15.5 | 26690 | 19980 | 22400 | 3.21 | 2.8 | 27520 | 3.49 | 1.84 | 8.5 | 7.65
Live | 211243912 |  | 10 | 15.5 | 26690 | 19980 | 22400 | 3.21 | 2.8 | 27520 | 3.49 | 1.84 | 8.5 | 7.65
Live | 211243911 |  | 10 | 15.5 | 26690 | 19980 | 22400 | 3.21 | 2.8 | 27520 | 3.49 | 1.84 | 8.5 | 7.65
Live | 211243910 |  | 10 | 16.5 | 25370 | 19580 | 24400 | 3.2 | 2.73 | 26520 | 3.2 | 2.04 | 8.5 | 8
Live | 211243909 |  | 10 | 16.5 | 25370 | 19580 | 24400 | 3.2 | 2.73 | 26520 | 3.2 | 2.04 | 8.5 | 8
Live | 211243908 |  | 10 | 16.5 | 25370 | 19580 | 24400 | 3.2 | 2.73 | 26520 | 3.2 | 2.04 | 8.5 | 8
Live | 211243907 |  | 10 | 16.5 | 25370 | 19580 | 24400 | 3.2 | 2.73 | 26520 | 3.2 | 2.04 | 8.5 | 8
Live | 211243906 |  | 10 | 16.5 | 25370 | 19580 | 24400 | 3.2 | 2.73 | 26520 | 3.2 | 2.04 | 8.5 | 8
Live | 211243905 |  | 10 | 16.5 | 25370 | 19580 | 24400 | 3.2 | 2.73 | 26520 | 3.2 | 2.04 | 8.5 | 8
Live | 211243904 |  | 10 | 16.5 | 25370 | 19580 | 24400 | 3.2 | 2.73 | 26520 | 3.2 | 2.04 | 8.5 | 8
Live | 211243903 |  | 10 | 16.5 | 25370 | 19580 | 24400 | 3.2 | 2.73 | 26520 | 3.2 | 2.04 | 8.5 | 8
Live | 211243902 |  | 10 | 16.5 | 25370 | 19580 | 24400 | 3.2 | 2.73 | 26520 | 3.2 | 2.04 | 8.5 | 8
Live | 211243901 |  | 10 | 16.5 | 25370 | 19580 | 24400 | 3.2 | 2.73 | 26520 | 3.2 | 2.04 | 8.5 | 8
Live | 211243900 |  | 10 | 16.5 | 25370 | 19580 | 24400 | 3.2 | 2.73 | 26520 | 3.2 | 2.04 | 8.5 | 8
Live | 211243899 |  | 10 | 16 | 26030 | 19780 | 23400 | 3.21 | 2.77 | 26920 | 3.34 | 1.92 | 8.5 | 7.8
Live | 211243898 |  | 10 | 16 | 26030 | 19780 | 23400 | 3.21 | 2.77 | 26920 | 3.34 | 1.92 | 8.5 | 7.8
Live | 211243897 |  | 10 | 16 | 26030 | 19780 | 23400 | 3.21 | 2.77 | 26920 | 3.34 | 1.92 | 8.5 | 7.8
Live | 211243896 |  | 10 | 16 | 26030 | 19780 | 23400 | 3.21 | 2.77 | 26920 | 3.34 | 1.92 | 8.5 | 7.8
Live | 211243895 |  | 10 | 16 | 26030 | 19780 | 23400 | 3.21 | 2.77 | 26920 | 3.34 | 1.92 | 8.5 | 7.8
Live | 211243894 |  | 10 | 16 | 26030 | 19780 | 23400 | 3.21 | 2.77 | 26920 | 3.34 | 1.92 | 8.5 | 7.8
Live | 211243893 |  | 10 | 16 | 26030 | 19780 | 23400 | 3.21 | 2.77 | 26920 | 3.34 | 1.92 | 8.5 | 7.8
Live | 211243892 |  | 10 | 16 | 26030 | 19780 | 23400 | 3.21 | 2.77 | 26920 | 3.34 | 1.92 | 8.5 | 7.8
Live | 211243891 |  | 10 | 16 | 26030 | 19780 | 23400 | 3.21 | 2.77 | 26920 | 3.34 | 1.92 | 8.5 | 7.8
Live | 211243890 |  | 10 | 16 | 25370 | 19580 | 24600 | 3.2 | 2.71 | 26520 | 3.2 | 2.04 | 8.5 | 8
Live | 211243889 |  | 10 | 16 | 25370 | 19580 | 24600 | 3.2 | 2.71 | 26520 | 3.2 | 2.04 | 8.5 | 8
Live | 211243888 |  | 10 | 16 | 25370 | 19580 | 24600 | 3.2 | 2.71 | 26520 | 3.2 | 2.04 | 8.5 | 8
Live | 211243887 |  | 10 | 16 | 25370 | 19580 | 24600 | 3.2 | 2.71 | 26520 | 3.2 | 2.04 | 8.5 | 8
Live | 211243886 |  | 10 | 16 | 25370 | 19580 | 24600 | 3.2 | 2.71 | 26520 | 3.2 | 2.04 | 8.5 | 8
Live | 211243885 |  | 10 | 16 | 25370 | 19580 | 24600 | 3.2 | 2.71 | 26520 | 3.2 | 2.04 | 8.5 | 8
Live | 211243884 |  | 10 | 16 | 25370 | 19580 | 24600 | 3.2 | 2.71 | 26520 | 3.2 | 2.04 | 8.5 | 8
Live | 211243883 |  | 10 | 16 | 25370 | 19580 | 24600 | 3.2 | 2.71 | 26520 | 3.2 | 2.04 | 8.5 | 8
Live | 211243882 |  | 10 | 16 | 25370 | 19580 | 24600 | 3.2 | 2.71 | 26520 | 3.2 | 2.04 | 8.5 | 8
Live | 211243881 |  | 10 | 15 | 25810 | 19980 | 23400 | 3.21 | 2.74 | 27120 | 3.3 | 1.9 | 8.5 | 7.7
Live | 211243880 |  | 10 | 15 | 25810 | 19980 | 23400 | 3.21 | 2.74 | 27120 | 3.3 | 1.9 | 8.5 | 7.7
Live | 211243879 |  | 10 | 15 | 25810 | 19980 | 23400 | 3.21 | 2.74 | 27120 | 3.3 | 1.9 | 8.5 | 7.7
Live | 211243878 |  | 10 | 15 | 25810 | 19980 | 23400 | 3.21 | 2.74 | 27120 | 3.3 | 1.9 | 8.5 | 7.7
Live | 211243877 |  | 10 | 15 | 25810 | 19980 | 23400 | 3.21 | 2.74 | 27120 | 3.3 | 1.9 | 8.5 | 7.7
Live | 211243876 |  | 10 | 15 | 25810 | 19980 | 23400 | 3.21 | 2.74 | 27120 | 3.3 | 1.9 | 8.5 | 7.7
Live | 211243875 |  | 10 | 15 | 25810 | 19980 | 23400 | 3.21 | 2.74 | 27120 | 3.3 | 1.9 | 8.5 | 7.7
Live | 211243874 |  | 10 | 15 | 25810 | 19980 | 23400 | 3.21 | 2.74 | 27120 | 3.3 | 1.9 | 8.5 | 7.7
Live | 211243873 |  | 10 | 15 | 25810 | 19980 | 23400 | 3.21 | 2.74 | 27120 | 3.3 | 1.9 | 8.5 | 7.7
Live | 211243872 |  | 10 | 15.5 | 25590 | 19780 | 24000 | 3.2 | 2.73 | 26720 | 3.24 | 1.96 | 8.5 | 7.85
Live | 211243871 |  | 10 | 15.5 | 25590 | 19780 | 24000 | 3.2 | 2.73 | 26720 | 3.24 | 1.96 | 8.5 | 7.85
Live | 211243870 |  | 10 | 15.5 | 25590 | 19780 | 24000 | 3.2 | 2.73 | 26720 | 3.24 | 1.96 | 8.5 | 7.85
Live | 211243869 |  | 10 | 15.5 | 25590 | 19780 | 24000 | 3.2 | 2.73 | 26720 | 3.24 | 1.96 | 8.5 | 7.85
Live | 211243868 |  | 10 | 15.5 | 25590 | 19780 | 24000 | 3.2 | 2.73 | 26720 | 3.24 | 1.96 | 8.5 | 7.85
Live | 211243867 |  | 10 | 15.5 | 25590 | 19780 | 24000 | 3.2 | 2.73 | 26720 | 3.24 | 1.96 | 8.5 | 7.85
Live | 211243866 |  | 10 | 15.5 | 25590 | 19780 | 24000 | 3.2 | 2.73 | 26720 | 3.24 | 1.96 | 8.5 | 7.85
Live | 211243865 |  | 10 | 15.5 | 25590 | 19780 | 24000 | 3.2 | 2.73 | 26720 | 3.24 | 1.96 | 8.5 | 7.85
Live | 211243864 |  | 10 | 15.5 | 25590 | 19780 | 24000 | 3.2 | 2.73 | 26720 | 3.24 | 1.96 | 8.5 | 7.85
Live | 211243863 |  | 10 | 16 | 25810 | 19780 | 23400 | 3.21 | 2.76 | 26920 | 3.33 | 1.92 | 8.5 | 7.8
Live | 211243862 |  | 10 | 16 | 25810 | 19780 | 23400 | 3.21 | 2.76 | 26920 | 3.33 | 1.92 | 8.5 | 7.8
Live | 211243861 |  | 10 | 16 | 25810 | 19780 | 23400 | 3.21 | 2.76 | 26920 | 3.33 | 1.92 | 8.5 | 7.8
Live | 211243860 |  | 10 | 16 | 25810 | 19780 | 23400 | 3.21 | 2.76 | 26920 | 3.33 | 1.92 | 8.5 | 7.8
Live | 211243859 |  | 10 | 16 | 25810 | 19780 | 23400 | 3.21 | 2.76 | 26920 | 3.33 | 1.92 | 8.5 | 7.8
Live | 211243858 |  | 10 | 16 | 25810 | 19780 | 23400 | 3.21 | 2.76 | 26920 | 3.33 | 1.92 | 8.5 | 7.8
Live | 211243857 |  | 10 | 16 | 25810 | 19780 | 23400 | 3.21 | 2.76 | 26920 | 3.33 | 1.92 | 8.5 | 7.8
Live | 211243856 |  | 10 | 16 | 25810 | 19780 | 23400 | 3.21 | 2.76 | 26920 | 3.33 | 1.92 | 8.5 | 7.8
Live | 211243855 |  | 10 | 16 | 25810 | 19780 | 23400 | 3.21 | 2.76 | 26920 | 3.33 | 1.92 | 8.5 | 7.8
Live | 211243845 |  | 10 | 16 | 26030 | 19780 | 23200 | 3.21 | 2.77 | 26920 | 3.34 | 1.9 | 8.5 | 7.75
Live | 211243844 |  | 10 | 16 | 26030 | 19780 | 23200 | 3.21 | 2.77 | 26920 | 3.34 | 1.9 | 8.5 | 7.75
Live | 211243843 |  | 10 | 16 | 26030 | 19780 | 23200 | 3.21 | 2.77 | 26920 | 3.34 | 1.9 | 8.5 | 7.75
Live | 211243842 |  | 10 | 16 | 26030 | 19780 | 23200 | 3.21 | 2.77 | 26920 | 3.34 | 1.9 | 8.5 | 7.75
Live | 211243841 |  | 10 | 16 | 26030 | 19780 | 23200 | 3.21 | 2.77 | 26920 | 3.34 | 1.9 | 8.5 | 7.75
Live | 211243840 |  | 10 | 16 | 26030 | 19780 | 23200 | 3.21 | 2.77 | 26920 | 3.34 | 1.9 | 8.5 | 7.75
Live | 211243839 |  | 10 | 16 | 26030 | 19780 | 23200 | 3.21 | 2.77 | 26920 | 3.34 | 1.9 | 8.5 | 7.75
Live | 211243838 |  | 10 | 16 | 26030 | 19780 | 23200 | 3.21 | 2.77 | 26920 | 3.34 | 1.9 | 8.5 | 7.75
Live | 211243837 |  | 10 | 16 | 26030 | 19780 | 23200 | 3.21 | 2.77 | 26920 | 3.34 | 1.9 | 8.5 | 7.75
Live | 211243836 |  | 10 | 16 | 26030 | 19780 | 23200 | 3.21 | 2.77 | 26920 | 3.36 | 1.92 | 8.5 | 7.8
Live | 211243835 |  | 10 | 16 | 26030 | 19780 | 23200 | 3.21 | 2.77 | 26920 | 3.36 | 1.92 | 8.5 | 7.8
Live | 211243834 |  | 10 | 16 | 26030 | 19780 | 23200 | 3.21 | 2.77 | 26920 | 3.36 | 1.92 | 8.5 | 7.8
Live | 211243833 |  | 10 | 16 | 26030 | 19780 | 23200 | 3.21 | 2.77 | 26920 | 3.36 | 1.92 | 8.5 | 7.8
Live | 211243832 |  | 10 | 16 | 26030 | 19780 | 23200 | 3.21 | 2.77 | 26920 | 3.36 | 1.92 | 8.5 | 7.8
Live | 211243831 |  | 10 | 16 | 26030 | 19780 | 23200 | 3.21 | 2.77 | 26920 | 3.36 | 1.92 | 8.5 | 7.8
Live | 211243830 |  | 10 | 16 | 26030 | 19780 | 23200 | 3.21 | 2.77 | 26920 | 3.36 | 1.92 | 8.5 | 7.8
Live | 211243829 |  | 10 | 16 | 26030 | 19780 | 23200 | 3.21 | 2.77 | 26920 | 3.36 | 1.92 | 8.5 | 7.8
Live | 211243828 |  | 10 | 16 | 26030 | 19780 | 23200 | 3.21 | 2.77 | 26920 | 3.36 | 1.92 | 8.5 | 7.8
Live | 211243827 |  | 10 | 16 | 26030 | 19780 | 23200 | 3.21 | 2.77 | 26920 | 3.36 | 1.92 | 8.5 | 7.8
Live | 211243826 |  | 10 | 16 | 26030 | 19780 | 23200 | 3.21 | 2.77 | 26920 | 3.36 | 1.92 | 8.5 | 7.8
Live | 211243825 |  | 10 | 16 | 26030 | 19780 | 23200 | 3.21 | 2.77 | 26920 | 3.36 | 1.92 | 8.5 | 7.8
Live | 211243824 |  | 10 | 14.5 | 25810 | 19980 | 23200 | 3.21 | 2.74 | 27120 | 3.3 | 1.9 | 8.5 | 7.7
Live | 211243823 |  | 10 | 14.5 | 25810 | 19980 | 23200 | 3.21 | 2.74 | 27120 | 3.3 | 1.9 | 8.5 | 7.7
Live | 211243822 |  | 10 | 14.5 | 25810 | 19980 | 23200 | 3.21 | 2.74 | 27120 | 3.3 | 1.9 | 8.5 | 7.7
Live | 211243821 |  | 10 | 14.5 | 25810 | 19980 | 23200 | 3.21 | 2.74 | 27120 | 3.3 | 1.9 | 8.5 | 7.7
Live | 211243820 |  | 10 | 14.5 | 25810 | 19980 | 23200 | 3.21 | 2.74 | 27120 | 3.3 | 1.9 | 8.5 | 7.7
Live | 211243819 |  | 10 | 14.5 | 25810 | 19980 | 23200 | 3.21 | 2.74 | 27120 | 3.3 | 1.9 | 8.5 | 7.7
Live | 211243818 |  | 10 | 14.5 | 25810 | 19980 | 23200 | 3.21 | 2.74 | 27120 | 3.3 | 1.9 | 8.5 | 7.7
Live | 211243817 |  | 10 | 14.5 | 25810 | 19980 | 23200 | 3.21 | 2.74 | 27120 | 3.3 | 1.9 | 8.5 | 7.7
Live | 211243816 |  | 10 | 14.5 | 25810 | 19980 | 23200 | 3.21 | 2.74 | 27120 | 3.3 | 1.9 | 8.5 | 7.7
Live | 211243815 |  | 10 | 14.5 | 25810 | 19980 | 23200 | 3.21 | 2.74 | 27120 | 3.3 | 1.9 | 8.5 | 7.7
Live | 211243814 |  | 10 | 14.5 | 25810 | 19980 | 23200 | 3.21 | 2.74 | 27120 | 3.3 | 1.9 | 8.5 | 7.7
Live | 211243813 |  | 10 | 15.5 | 26470 | 19880 | 22600 | 3.21 | 2.8 | 27320 | 3.45 | 1.86 | 8.5 | 7.65
Live | 211243812 |  | 10 | 15.5 | 26470 | 19880 | 22600 | 3.21 | 2.8 | 27320 | 3.45 | 1.86 | 8.5 | 7.65
Live | 211243811 |  | 10 | 15.5 | 26470 | 19880 | 22600 | 3.21 | 2.8 | 27320 | 3.45 | 1.86 | 8.5 | 7.65
Live | 211243810 |  | 10 | 15.5 | 26470 | 19880 | 22600 | 3.21 | 2.8 | 27320 | 3.45 | 1.86 | 8.5 | 7.65
Live | 211243809 |  | 10 | 15.5 | 26470 | 19880 | 22600 | 3.21 | 2.8 | 27320 | 3.45 | 1.86 | 8.5 | 7.65
Live | 211243808 |  | 10 | 15.5 | 26470 | 19880 | 22600 | 3.21 | 2.8 | 27320 | 3.45 | 1.86 | 8.5 | 7.65
Live | 211243807 |  | 10 | 15.5 | 26470 | 19880 | 22600 | 3.21 | 2.8 | 27320 | 3.45 | 1.86 | 8.5 | 7.65
Live | 211243806 |  | 10 | 15.5 | 26470 | 19880 | 22600 | 3.21 | 2.8 | 27320 | 3.45 | 1.86 | 8.5 | 7.65
Live | 211243805 |  | 10 | 15.5 | 26470 | 19880 | 22600 | 3.21 | 2.8 | 27320 | 3.45 | 1.86 | 8.5 | 7.65
Live | 211243804 |  | 10 | 15.5 | 26470 | 19880 | 22600 | 3.21 | 2.8 | 27320 | 3.45 | 1.86 | 8.5 | 7.65
Live | 211243803 |  | 10 | 15.5 | 26470 | 19880 | 22600 | 3.21 | 2.8 | 27320 | 3.45 | 1.86 | 8.5 | 7.65
Live | 211243802 |  | 10 | 15.5 | 26470 | 19880 | 22600 | 3.21 | 2.8 | 27320 | 3.45 | 1.86 | 8.5 | 7.65
Live | 211243801 |  | 10 | 15.5 | 26470 | 19880 | 22600 | 3.21 | 2.8 | 27320 | 3.45 | 1.86 | 8.5 | 7.65
Live | 211243800 |  | 10 | 15.5 | 26470 | 19880 | 22600 | 3.21 | 2.8 | 27320 | 3.45 | 1.86 | 8.5 | 7.65
Live | 211243799 |  | 10 | 15.5 | 26470 | 19880 | 22600 | 3.21 | 2.8 | 27320 | 3.45 | 1.86 | 8.5 | 7.65
Live | 211243798 |  | 10 | 15.5 | 26470 | 19880 | 22600 | 3.21 | 2.8 | 27320 | 3.45 | 1.86 | 8.5 | 7.65
Live | 211243797 |  | 10 | 15.5 | 26470 | 19880 | 22600 | 3.21 | 2.8 | 27320 | 3.45 | 1.86 | 8.5 | 7.65
Live | 211243796 |  | 10 | 15.5 | 26470 | 19880 | 22600 | 3.21 | 2.8 | 27320 | 3.45 | 1.86 | 8.5 | 7.65
Live | 211243795 |  | 10 | 15.5 | 26470 | 19880 | 22600 | 3.21 | 2.8 | 27320 | 3.45 | 1.86 | 8.5 | 7.65
Live | 211243794 |  | 10 | 15.5 | 26470 | 19880 | 22600 | 3.21 | 2.8 | 27320 | 3.45 | 1.86 | 8.5 | 7.65
Live | 211243793 |  | 10 | 15.5 | 26470 | 19880 | 22600 | 3.21 | 2.8 | 27320 | 3.45 | 1.86 | 8.5 | 7.65
Live | 211243792 |  | 10 | 15.5 | 26470 | 19880 | 22600 | 3.21 | 2.8 | 27320 | 3.45 | 1.86 | 8.5 | 7.65
Live | 211243791 |  | 10 | 15.5 | 26470 | 19880 | 22600 | 3.21 | 2.8 | 27320 | 3.45 | 1.86 | 8.5 | 7.65
Live | 211243790 |  | 10 | 14.5 | 26250 | 20180 | 22800 | 3.21 | 2.75 | 27520 | 3.4 | 1.84 | 8.5 | 7.6
Live | 211243789 |  | 10 | 14.5 | 26250 | 20180 | 22800 | 3.21 | 2.75 | 27520 | 3.4 | 1.84 | 8.5 | 7.6
Live | 211243788 |  | 10 | 14.5 | 26250 | 20180 | 22800 | 3.21 | 2.75 | 27520 | 3.4 | 1.84 | 8.5 | 7.6
Live | 211243787 |  | 10 | 14.5 | 26250 | 20180 | 22800 | 3.21 | 2.75 | 27520 | 3.4 | 1.84 | 8.5 | 7.6
Live | 211243786 |  | 10 | 14.5 | 26250 | 20180 | 22800 | 3.21 | 2.75 | 27520 | 3.4 | 1.84 | 8.5 | 7.6
Live | 211243785 |  | 10 | 14.5 | 26250 | 20180 | 22800 | 3.21 | 2.75 | 27520 | 3.4 | 1.84 | 8.5 | 7.6
Live | 211243784 |  | 10 | 14.5 | 26250 | 20180 | 22800 | 3.21 | 2.75 | 27520 | 3.4 | 1.84 | 8.5 | 7.6
Live | 211243783 |  | 10 | 14.5 | 26250 | 20180 | 22800 | 3.21 | 2.75 | 27520 | 3.4 | 1.84 | 8.5 | 7.6
Live | 211243782 |  | 10 | 14.5 | 26250 | 20180 | 22800 | 3.21 | 2.75 | 27520 | 3.4 | 1.84 | 8.5 | 7.6
Live | 211243781 |  | 10 | 14.5 | 26250 | 20180 | 22800 | 3.21 | 2.75 | 27520 | 3.4 | 1.84 | 8.5 | 7.6
Live | 211243780 |  | 10 | 14.5 | 26250 | 20180 | 22800 | 3.21 | 2.75 | 27520 | 3.4 | 1.84 | 8.5 | 7.6
Live | 211243779 |  | 10 | 16 | 25370 | 19580 | 24600 | 3.2 | 2.71 | 26520 | 3.2 | 2.04 | 8.5 | 8
Live | 211243778 |  | 10 | 16 | 25370 | 19580 | 24600 | 3.2 | 2.71 | 26520 | 3.2 | 2.04 | 8.5 | 8
Live | 211243777 |  | 10 | 16 | 25370 | 19580 | 24600 | 3.2 | 2.71 | 26520 | 3.2 | 2.04 | 8.5 | 8
Live | 211243776 |  | 10 | 16 | 25370 | 19580 | 24600 | 3.2 | 2.71 | 26520 | 3.2 | 2.04 | 8.5 | 8
Live | 211243775 |  | 10 | 16 | 25370 | 19580 | 24600 | 3.2 | 2.71 | 26520 | 3.2 | 2.04 | 8.5 | 8
Live | 211243774 |  | 10 | 16 | 25370 | 19580 | 24600 | 3.2 | 2.71 | 26520 | 3.2 | 2.04 | 8.5 | 8
Live | 211243773 |  | 10 | 16 | 25370 | 19580 | 24600 | 3.2 | 2.71 | 26520 | 3.2 | 2.04 | 8.5 | 8
Live | 211243772 |  | 10 | 16 | 25370 | 19580 | 24600 | 3.2 | 2.71 | 26520 | 3.2 | 2.04 | 8.5 | 8
Live | 211243771 |  | 10 | 16 | 25370 | 19580 | 24600 | 3.2 | 2.71 | 26520 | 3.2 | 2.04 | 8.5 | 8
Live | 211243770 |  | 10 | 16 | 25370 | 19580 | 24600 | 3.2 | 2.71 | 26520 | 3.2 | 2.04 | 8.5 | 8
Live | 211243769 |  | 10 | 15.5 | 25590 | 19780 | 24000 | 3.2 | 2.73 | 26720 | 3.24 | 1.96 | 8.5 | 7.85
Live | 211243768 |  | 10 | 15.5 | 25590 | 19780 | 24000 | 3.2 | 2.73 | 26720 | 3.24 | 1.96 | 8.5 | 7.85
Live | 211243767 |  | 10 | 15.5 | 25590 | 19780 | 24000 | 3.2 | 2.73 | 26720 | 3.24 | 1.96 | 8.5 | 7.85
Live | 211243766 |  | 10 | 15.5 | 25590 | 19780 | 24000 | 3.2 | 2.73 | 26720 | 3.24 | 1.96 | 8.5 | 7.85
Live | 211243765 |  | 10 | 15.5 | 25590 | 19780 | 24000 | 3.2 | 2.73 | 26720 | 3.24 | 1.96 | 8.5 | 7.85
Live | 211243764 |  | 10 | 15.5 | 25590 | 19780 | 24000 | 3.2 | 2.73 | 26720 | 3.24 | 1.96 | 8.5 | 7.85
Live | 211243763 |  | 10 | 15.5 | 25590 | 19780 | 24000 | 3.2 | 2.73 | 26720 | 3.24 | 1.96 | 8.5 | 7.85
Live | 211243762 |  | 10 | 15.5 | 25590 | 19780 | 24000 | 3.2 | 2.73 | 26720 | 3.24 | 1.96 | 8.5 | 7.85
Live | 211243761 |  | 10 | 15.5 | 25590 | 19780 | 24000 | 3.2 | 2.73 | 26720 | 3.24 | 1.96 | 8.5 | 7.85
Live | 211243760 |  | 10 | 15.5 | 25590 | 19780 | 24000 | 3.2 | 2.73 | 26720 | 3.24 | 1.96 | 8.5 | 7.85
Live | 211243759 |  | 10 | 15.2 | 26250 | 19980 | 23000 | 3.21 | 2.78 | 27320 | 3.38 | 1.88 | 8.5 | 7.7
Live | 211243758 |  | 10 | 15.2 | 26250 | 19980 | 23000 | 3.21 | 2.78 | 27320 | 3.38 | 1.88 | 8.5 | 7.7
Live | 211243757 |  | 10 | 15.2 | 26250 | 19980 | 23000 | 3.21 | 2.78 | 27320 | 3.38 | 1.88 | 8.5 | 7.7
Live | 211243756 |  | 10 | 15.2 | 26250 | 19980 | 23000 | 3.21 | 2.78 | 27320 | 3.38 | 1.88 | 8.5 | 7.7
Live | 211243755 |  | 10 | 15.2 | 26250 | 19980 | 23000 | 3.21 | 2.78 | 27320 | 3.38 | 1.88 | 8.5 | 7.7
Live | 211243754 |  | 10 | 15.2 | 26250 | 19980 | 23000 | 3.21 | 2.78 | 27320 | 3.38 | 1.88 | 8.5 | 7.7
Live | 211243753 |  | 10 | 15.2 | 26250 | 19980 | 23000 | 3.21 | 2.78 | 27320 | 3.38 | 1.88 | 8.5 | 7.7
Live | 211243752 |  | 10 | 15.2 | 26250 | 19980 | 23000 | 3.21 | 2.78 | 27320 | 3.38 | 1.88 | 8.5 | 7.7
Live | 211243751 |  | 10 | 15.2 | 26250 | 19980 | 23000 | 3.21 | 2.78 | 27320 | 3.38 | 1.88 | 8.5 | 7.7
Live | 211243750 |  | 10 | 15.2 | 26250 | 19980 | 23000 | 3.21 | 2.78 | 27320 | 3.38 | 1.88 | 8.5 | 7.7
Live | 211243749 |  | 10 | 15.2 | 26250 | 19980 | 23000 | 3.21 | 2.78 | 27320 | 3.38 | 1.88 | 8.5 | 7.7
Live | 211243748 |  | 10 | 14.5 | 26030 | 20080 | 23000 | 3.21 | 2.74 | 27320 | 3.36 | 1.86 | 8.5 | 7.65
Live | 211243747 |  | 10 | 14.5 | 26030 | 20080 | 23000 | 3.21 | 2.74 | 27320 | 3.36 | 1.86 | 8.5 | 7.65
Live | 211243746 |  | 10 | 14.5 | 26030 | 20080 | 23000 | 3.21 | 2.74 | 27320 | 3.36 | 1.86 | 8.5 | 7.65
Live | 211243745 |  | 10 | 14.5 | 26030 | 20080 | 23000 | 3.21 | 2.74 | 27320 | 3.36 | 1.86 | 8.5 | 7.65
Live | 211243744 |  | 10 | 14.5 | 26030 | 20080 | 23000 | 3.21 | 2.74 | 27320 | 3.36 | 1.86 | 8.5 | 7.65
Live | 211243743 |  | 10 | 14.5 | 26030 | 20080 | 23000 | 3.21 | 2.74 | 27320 | 3.36 | 1.86 | 8.5 | 7.65
Live | 211243742 |  | 10 | 14.5 | 26030 | 20080 | 23000 | 3.21 | 2.74 | 27320 | 3.36 | 1.86 | 8.5 | 7.65
Live | 211243741 |  | 10 | 14.5 | 26030 | 20080 | 23000 | 3.21 | 2.74 | 27320 | 3.36 | 1.86 | 8.5 | 7.65
Live | 211243740 |  | 10 | 14.5 | 26030 | 20080 | 23000 | 3.21 | 2.74 | 27320 | 3.36 | 1.86 | 8.5 | 7.65
Live | 211243739 |  | 10 | 14.5 | 26030 | 20080 | 23000 | 3.21 | 2.74 | 27320 | 3.36 | 1.86 | 8.5 | 7.65
Live | 211243738 |  | 10 | 14.5 | 26030 | 20080 | 23000 | 3.21 | 2.74 | 27320 | 3.36 | 1.86 | 8.5 | 7.65
Live | 211243737 |  | 10 | 16.5 | 26030 | 19780 | 23200 | 3.21 | 2.8 | 26920 | 3.39 | 1.92 | 8.5 | 7.75
Live | 211243736 |  | 10 | 16.5 | 26030 | 19780 | 23200 | 3.21 | 2.8 | 26920 | 3.39 | 1.92 | 8.5 | 7.75
Live | 211243735 |  | 10 | 16 | 26030 | 19780 | 23200 | 3.21 | 2.77 | 26920 | 3.34 | 1.92 | 8.5 | 7.8
Live | 211243734 |  | 10 | 16 | 26030 | 19780 | 23200 | 3.21 | 2.77 | 26920 | 3.34 | 1.92 | 8.5 | 7.8
Live | 211243733 |  | 10 | 16 | 26030 | 19780 | 23200 | 3.21 | 2.77 | 26920 | 3.34 | 1.92 | 8.5 | 7.8
Live | 211243732 |  | 10 | 16 | 26030 | 19780 | 23200 | 3.21 | 2.77 | 26920 | 3.34 | 1.92 | 8.5 | 7.8
Live | 211243731 |  | 10 | 16 | 26030 | 19780 | 23200 | 3.21 | 2.77 | 26920 | 3.34 | 1.92 | 8.5 | 7.8
Live | 211243730 |  | 10 | 16 | 26030 | 19780 | 23200 | 3.21 | 2.77 | 26920 | 3.34 | 1.92 | 8.5 | 7.8
Live | 211243729 |  | 10 | 16 | 26030 | 19780 | 23200 | 3.21 | 2.77 | 26920 | 3.34 | 1.92 | 8.5 | 7.8
Live | 211243728 |  | 10 | 16 | 26030 | 19780 | 23200 | 3.21 | 2.77 | 26920 | 3.34 | 1.92 | 8.5 | 7.8
Live | 211243727 |  | 10 | 16 | 26030 | 19780 | 23200 | 3.21 | 2.77 | 26920 | 3.34 | 1.92 | 8.5 | 7.8
Live | 211243726 |  | 10 | 16 | 26030 | 19780 | 23200 | 3.21 | 2.77 | 26920 | 3.34 | 1.92 | 8.5 | 7.8
Live | 211243725 |  | 10 | 16 | 25370 | 19580 | 24600 | 3.2 | 2.71 | 26520 | 3.2 | 2.04 | 8.5 | 8
Live | 211243724 |  | 10 | 16 | 25370 | 19580 | 24600 | 3.2 | 2.71 | 26520 | 3.2 | 2.04 | 8.5 | 8
Live | 211243723 |  | 10 | 16 | 25370 | 19580 | 24600 | 3.2 | 2.71 | 26520 | 3.2 | 2.04 | 8.5 | 8
Live | 211243722 |  | 10 | 16 | 25370 | 19580 | 24600 | 3.2 | 2.71 | 26520 | 3.2 | 2.04 | 8.5 | 8
Live | 211243721 |  | 10 | 16 | 25370 | 19580 | 24600 | 3.2 | 2.71 | 26520 | 3.2 | 2.04 | 8.5 | 8
Live | 211243720 |  | 10 | 16 | 25370 | 19580 | 24600 | 3.2 | 2.71 | 26520 | 3.2 | 2.04 | 8.5 | 8
Live | 211243719 |  | 10 | 16 | 25370 | 19580 | 24600 | 3.2 | 2.71 | 26520 | 3.2 | 2.04 | 8.5 | 8
Live | 211243718 |  | 10 | 16 | 25370 | 19580 | 24600 | 3.2 | 2.71 | 26520 | 3.2 | 2.04 | 8.5 | 8
Live | 211243717 |  | 10 | 16 | 25370 | 19580 | 24600 | 3.2 | 2.71 | 26520 | 3.2 | 2.04 | 8.5 | 8
Live | 211243716 |  | 10 | 15.5 | 25590 | 19780 | 24000 | 3.2 | 2.73 | 26720 | 3.24 | 1.96 | 8.5 | 7.85
Live | 211243715 |  | 10 | 15.5 | 25590 | 19780 | 24000 | 3.2 | 2.73 | 26720 | 3.24 | 1.96 | 8.5 | 7.85
Live | 211243714 |  | 10 | 15.5 | 25590 | 19780 | 24000 | 3.2 | 2.73 | 26720 | 3.24 | 1.96 | 8.5 | 7.85
Live | 211243713 |  | 10 | 15.5 | 25590 | 19780 | 24000 | 3.2 | 2.73 | 26720 | 3.24 | 1.96 | 8.5 | 7.85
Live | 211243712 |  | 10 | 15.5 | 25590 | 19780 | 24000 | 3.2 | 2.73 | 26720 | 3.24 | 1.96 | 8.5 | 7.85
Live | 211243711 |  | 10 | 15.5 | 25590 | 19780 | 24000 | 3.2 | 2.73 | 26720 | 3.24 | 1.96 | 8.5 | 7.85
Live | 211243710 |  | 10 | 15.5 | 25590 | 19780 | 24000 | 3.2 | 2.73 | 26720 | 3.24 | 1.96 | 8.5 | 7.85
Live | 211243709 |  | 10 | 15.5 | 25590 | 19780 | 24000 | 3.2 | 2.73 | 26720 | 3.24 | 1.96 | 8.5 | 7.85
Live | 211243708 |  | 10 | 15.5 | 25590 | 19780 | 24000 | 3.2 | 2.73 | 26720 | 3.24 | 1.96 | 8.5 | 7.85
Live | 211243707 |  | 10 | 16 | 26030 | 19780 | 23200 | 3.21 | 2.77 | 26920 | 3.34 | 1.9 | 8.5 | 7.75
Live | 211243706 |  | 10 | 16 | 26030 | 19780 | 23200 | 3.21 | 2.77 | 26920 | 3.34 | 1.9 | 8.5 | 7.75
Live | 211243705 |  | 10 | 16 | 26030 | 19780 | 23200 | 3.21 | 2.77 | 26920 | 3.34 | 1.9 | 8.5 | 7.75
Live | 211243704 |  | 10 | 16 | 26030 | 19780 | 23200 | 3.21 | 2.77 | 26920 | 3.34 | 1.9 | 8.5 | 7.75
Live | 211243703 |  | 10 | 16 | 26030 | 19780 | 23200 | 3.21 | 2.77 | 26920 | 3.34 | 1.9 | 8.5 | 7.75
Live | 211243702 |  | 10 | 16 | 26030 | 19780 | 23200 | 3.21 | 2.77 | 26920 | 3.34 | 1.9 | 8.5 | 7.75
Live | 211243701 |  | 10 | 16 | 26030 | 19780 | 23200 | 3.21 | 2.77 | 26920 | 3.34 | 1.9 | 8.5 | 7.75
Live | 211243700 |  | 10 | 16 | 26030 | 19780 | 23200 | 3.21 | 2.77 | 26920 | 3.34 | 1.9 | 8.5 | 7.75
Live | 211243699 |  | 10 | 16 | 26030 | 19780 | 23200 | 3.21 | 2.77 | 26920 | 3.34 | 1.9 | 8.5 | 7.75
Live | 211243689 |  | 10 | 16 | 27340 | 19170 | 21000 | 3.21 | 2.78 | 25710 | 3.38 | 1.76 | 8.5 | 7.25
Live | 211243688 |  | 10 | 16 | 27340 | 19170 | 21000 | 3.21 | 2.78 | 25710 | 3.38 | 1.76 | 8.5 | 7.25
Live | 211243687 |  | 10 | 16 | 27340 | 19170 | 21000 | 3.21 | 2.78 | 25710 | 3.38 | 1.76 | 8.5 | 7.25
Live | 211243686 |  | 10 | 16 | 27340 | 19170 | 21000 | 3.21 | 2.78 | 25710 | 3.38 | 1.76 | 8.5 | 7.25
Live | 211243685 |  | 10 | 16 | 27340 | 19170 | 21000 | 3.21 | 2.78 | 25710 | 3.38 | 1.76 | 8.5 | 7.25
Live | 211243684 |  | 10 | 16 | 27340 | 19170 | 21000 | 3.21 | 2.78 | 25710 | 3.38 | 1.76 | 8.5 | 7.25
Live | 211243683 |  | 10 | 16 | 27340 | 19170 | 21000 | 3.21 | 2.78 | 25710 | 3.38 | 1.76 | 8.5 | 7.25
Live | 211243682 |  | 10 | 16 | 27340 | 19170 | 21000 | 3.21 | 2.78 | 25710 | 3.38 | 1.76 | 8.5 | 7.25
Live | 211243681 |  | 10 | 16 | 27340 | 19170 | 21000 | 3.21 | 2.78 | 25710 | 3.38 | 1.76 | 8.5 | 7.25
Live | 211243680 |  | 10 | 16.5 | 26250 | 18660 | 21600 | 3.21 | 2.69 | 25110 | 3.17 | 1.8 | 8.1 | 7.25
Live | 211243679 |  | 10 | 16.5 | 26250 | 18660 | 21600 | 3.21 | 2.69 | 25110 | 3.17 | 1.8 | 8.1 | 7.25
Live | 211243678 |  | 10 | 16.5 | 26250 | 18660 | 21600 | 3.21 | 2.69 | 25110 | 3.17 | 1.8 | 8.1 | 7.25
Live | 211243677 |  | 10 | 16.5 | 26250 | 18660 | 21600 | 3.21 | 2.69 | 25110 | 3.17 | 1.8 | 8.1 | 7.25
Live | 211243676 |  | 10 | 16.5 | 26250 | 18660 | 21600 | 3.21 | 2.69 | 25110 | 3.17 | 1.8 | 8.1 | 7.25
Live | 211243675 |  | 10 | 16.5 | 26250 | 18660 | 21600 | 3.21 | 2.69 | 25110 | 3.17 | 1.8 | 8.1 | 7.25
Live | 211243674 |  | 10 | 16.5 | 26250 | 18660 | 21600 | 3.21 | 2.69 | 25110 | 3.17 | 1.8 | 8.1 | 7.25
Live | 211243673 |  | 10 | 16.5 | 26250 | 18660 | 21600 | 3.21 | 2.69 | 25110 | 3.17 | 1.8 | 8.1 | 7.25
Live | 211243672 |  | 10 | 16.5 | 26250 | 18660 | 21600 | 3.21 | 2.69 | 25110 | 3.17 | 1.8 | 8.1 | 7.25
Live | 211243671 |  | 10 | 17 | 26690 | 18760 | 21200 | 3.21 | 2.74 | 25310 | 3.25 | 1.78 | 8.5 | 7.25
Live | 211243670 |  | 10 | 17 | 26690 | 18760 | 21200 | 3.21 | 2.74 | 25310 | 3.25 | 1.78 | 8.5 | 7.25
Live | 211243669 |  | 10 | 17 | 26690 | 18760 | 21200 | 3.21 | 2.74 | 25310 | 3.25 | 1.78 | 8.5 | 7.25
Live | 211243668 |  | 10 | 17 | 26690 | 18760 | 21200 | 3.21 | 2.74 | 25310 | 3.25 | 1.78 | 8.5 | 7.25
Live | 211243667 |  | 10 | 17 | 26690 | 18760 | 21200 | 3.21 | 2.74 | 25310 | 3.25 | 1.78 | 8.5 | 7.25
Live | 211243666 |  | 10 | 17 | 26690 | 18760 | 21200 | 3.21 | 2.74 | 25310 | 3.25 | 1.78 | 8.5 | 7.25
Live | 211243665 |  | 10 | 17 | 26690 | 18760 | 21200 | 3.21 | 2.74 | 25310 | 3.25 | 1.78 | 8.5 | 7.25
Live | 211243664 |  | 10 | 17 | 26690 | 18760 | 21200 | 3.21 | 2.74 | 25310 | 3.25 | 1.78 | 8.5 | 7.25
Live | 211243663 |  | 10 | 17 | 26690 | 18760 | 21200 | 3.21 | 2.74 | 25310 | 3.25 | 1.78 | 8.5 | 7.25
Live | 211243651 |  | 10.5 | 17.5 | 27340 | 18970 | 20800 | 3.37 | 2.82 | 25710 | 3.42 | 1.76 | 8.5 | 7.3
Live | 211243650 |  | 10.5 | 17.5 | 27340 | 18970 | 20800 | 3.37 | 2.82 | 25710 | 3.42 | 1.76 | 8.5 | 7.3
Live | 211243649 |  | 10.5 | 17.5 | 27340 | 18970 | 20800 | 3.37 | 2.82 | 25710 | 3.42 | 1.76 | 8.5 | 7.3
Live | 211243648 |  | 10.5 | 17.5 | 27340 | 18970 | 20800 | 3.37 | 2.82 | 25710 | 3.42 | 1.76 | 8.5 | 7.3
Live | 211243647 |  | 10.5 | 17.5 | 27340 | 18970 | 20800 | 3.37 | 2.82 | 25710 | 3.42 | 1.76 | 8.5 | 7.3
Live | 211243646 |  | 10.5 | 17.5 | 27340 | 18970 | 20800 | 3.37 | 2.82 | 25710 | 3.42 | 1.76 | 8.5 | 7.3
Live | 211243645 |  | 10.5 | 17.5 | 27340 | 18970 | 20800 | 3.37 | 2.82 | 25710 | 3.42 | 1.76 | 8.5 | 7.3
Live | 211243644 |  | 10.5 | 17.5 | 27340 | 18970 | 20800 | 3.37 | 2.82 | 25710 | 3.42 | 1.76 | 8.5 | 7.3
Live | 211243643 |  | 10.5 | 17.5 | 27340 | 18970 | 20800 | 3.37 | 2.82 | 25710 | 3.42 | 1.76 | 8.5 | 7.3
Live | 211243642 |  | 10.5 | 17.5 | 27340 | 18970 | 20800 | 3.37 | 2.82 | 25710 | 3.42 | 1.76 | 8.5 | 7.3
Live | 211243641 |  | 10.5 | 17.5 | 27340 | 18970 | 20800 | 3.37 | 2.82 | 25710 | 3.42 | 1.76 | 8.5 | 7.3
Live | 211243640 |  | 10 | 16 | 26690 | 18970 | 21200 | 3.21 | 2.71 | 25510 | 3.26 | 1.78 | 8.1 | 7.25
Live | 211243639 |  | 10 | 16 | 26690 | 18970 | 21200 | 3.21 | 2.71 | 25510 | 3.26 | 1.78 | 8.1 | 7.25
Live | 211243638 |  | 10 | 16 | 26690 | 18970 | 21200 | 3.21 | 2.71 | 25510 | 3.26 | 1.78 | 8.1 | 7.25
Live | 211243637 |  | 10 | 16 | 26690 | 18970 | 21200 | 3.21 | 2.71 | 25510 | 3.26 | 1.78 | 8.1 | 7.25
Live | 211243636 |  | 10 | 16 | 26690 | 18970 | 21200 | 3.21 | 2.71 | 25510 | 3.26 | 1.78 | 8.1 | 7.25
Live | 211243635 |  | 10 | 16 | 26690 | 18970 | 21200 | 3.21 | 2.71 | 25510 | 3.26 | 1.78 | 8.1 | 7.25
Live | 211243634 |  | 10 | 16 | 26690 | 18970 | 21200 | 3.21 | 2.71 | 25510 | 3.26 | 1.78 | 8.1 | 7.25
Live | 211243633 |  | 10 | 16 | 26690 | 18970 | 21200 | 3.21 | 2.71 | 25510 | 3.26 | 1.78 | 8.1 | 7.25
Live | 211243632 |  | 10 | 16 | 26690 | 18970 | 21200 | 3.21 | 2.71 | 25510 | 3.26 | 1.78 | 8.1 | 7.25
Live | 211243631 |  | 10 | 16 | 26690 | 18970 | 21200 | 3.21 | 2.71 | 25510 | 3.26 | 1.78 | 8.1 | 7.25
Live | 211243630 |  | 10 | 16 | 26690 | 18970 | 21200 | 3.21 | 2.71 | 25510 | 3.26 | 1.78 | 8.1 | 7.25
Live | 211243585 |  | 10.5 | 17.5 | 27340 | 18970 | 20800 | 3.37 | 2.82 | 25710 | 3.42 | 1.76 | 8.5 | 7.3
Live | 211243584 |  | 10.5 | 17.5 | 27340 | 18970 | 20800 | 3.37 | 2.82 | 25710 | 3.42 | 1.76 | 8.5 | 7.3
Live | 211243583 |  | 10.5 | 17.5 | 27340 | 18970 | 20800 | 3.37 | 2.82 | 25710 | 3.42 | 1.76 | 8.5 | 7.3
Live | 211243582 |  | 10.5 | 17.5 | 27340 | 18970 | 20800 | 3.37 | 2.82 | 25710 | 3.42 | 1.76 | 8.5 | 7.3
Live | 211243581 |  | 10.5 | 17.5 | 27340 | 18970 | 20800 | 3.37 | 2.82 | 25710 | 3.42 | 1.76 | 8.5 | 7.3
Live | 211243580 |  | 10.5 | 17.5 | 27340 | 18970 | 20800 | 3.37 | 2.82 | 25710 | 3.42 | 1.76 | 8.5 | 7.3
Live | 211243579 |  | 10.5 | 17.5 | 27340 | 18970 | 20800 | 3.37 | 2.82 | 25710 | 3.42 | 1.76 | 8.5 | 7.3
Live | 211243578 |  | 10.5 | 17.5 | 27340 | 18970 | 20800 | 3.37 | 2.82 | 25710 | 3.42 | 1.76 | 8.5 | 7.3
Live | 211243577 |  | 10.5 | 17.5 | 27340 | 18970 | 20800 | 3.37 | 2.82 | 25710 | 3.42 | 1.76 | 8.5 | 7.3
Live | 211243576 |  | 10.5 | 17.5 | 27340 | 18970 | 20800 | 3.37 | 2.82 | 25710 | 3.42 | 1.76 | 8.5 | 7.3
Live | 211243575 |  | 10.5 | 17.5 | 27340 | 18970 | 20800 | 3.37 | 2.82 | 25710 | 3.42 | 1.76 | 8.5 | 7.3
Live | 211243574 |  | 10.5 | 17 | 27340 | 19070 | 20800 | 3.37 | 2.82 | 25710 | 3.42 | 1.76 | 8.5 | 7.3
Live | 211243573 |  | 10.5 | 17 | 27340 | 19070 | 20800 | 3.37 | 2.82 | 25710 | 3.42 | 1.76 | 8.5 | 7.3
Live | 211243572 |  | 10.5 | 17 | 27340 | 19070 | 20800 | 3.37 | 2.82 | 25710 | 3.42 | 1.76 | 8.5 | 7.3
Live | 211243571 |  | 10.5 | 17 | 27340 | 19070 | 20800 | 3.37 | 2.82 | 25710 | 3.42 | 1.76 | 8.5 | 7.3
Live | 211243570 |  | 10.5 | 17 | 27340 | 19070 | 20800 | 3.37 | 2.82 | 25710 | 3.42 | 1.76 | 8.5 | 7.3
Live | 211243569 |  | 10.5 | 17 | 27340 | 19070 | 20800 | 3.37 | 2.82 | 25710 | 3.42 | 1.76 | 8.5 | 7.3
Live | 211243568 |  | 10.5 | 17 | 27340 | 19070 | 20800 | 3.37 | 2.82 | 25710 | 3.42 | 1.76 | 8.5 | 7.3
Live | 211243567 |  | 10.5 | 17 | 27340 | 19070 | 20800 | 3.37 | 2.82 | 25710 | 3.42 | 1.76 | 8.5 | 7.3
Live | 211243566 |  | 10.5 | 17 | 27340 | 19070 | 20800 | 3.37 | 2.82 | 25710 | 3.42 | 1.76 | 8.5 | 7.3
Live | 211243565 |  | 10.5 | 17 | 27340 | 19070 | 20800 | 3.37 | 2.82 | 25710 | 3.42 | 1.76 | 8.5 | 7.3
Live | 211243564 |  | 10.5 | 17 | 27340 | 19070 | 20800 | 3.37 | 2.82 | 25710 | 3.42 | 1.76 | 8.5 | 7.3
Live | 211243539 |  | 10.5 | 17 | 27780 | 19170 | 20600 | 3.36 | 2.84 | 25910 | 3.48 | 1.76 | 8.5 | 7.3
Live | 211243538 |  | 10.5 | 17 | 27780 | 19170 | 20600 | 3.36 | 2.84 | 25910 | 3.48 | 1.76 | 8.5 | 7.3
Live | 211243537 |  | 10.5 | 17 | 27780 | 19170 | 20600 | 3.36 | 2.84 | 25910 | 3.48 | 1.76 | 8.5 | 7.3
Live | 211243536 |  | 10.5 | 17 | 27780 | 19170 | 20600 | 3.36 | 2.84 | 25910 | 3.48 | 1.76 | 8.5 | 7.3
Live | 211243535 |  | 10.5 | 17 | 27780 | 19170 | 20600 | 3.36 | 2.84 | 25910 | 3.48 | 1.76 | 8.5 | 7.3
Live | 211243534 |  | 10.5 | 17 | 27780 | 19170 | 20600 | 3.36 | 2.84 | 25910 | 3.48 | 1.76 | 8.5 | 7.3
Live | 211243533 |  | 10.5 | 17 | 27780 | 19170 | 20600 | 3.36 | 2.84 | 25910 | 3.48 | 1.76 | 8.5 | 7.3
Live | 211243532 |  | 10.5 | 17 | 27780 | 19170 | 20600 | 3.36 | 2.84 | 25910 | 3.48 | 1.76 | 8.5 | 7.3
Live | 211243531 |  | 10.5 | 17 | 27780 | 19170 | 20600 | 3.36 | 2.84 | 25910 | 3.48 | 1.76 | 8.5 | 7.3
Live | 211243530 |  | 10.5 | 17 | 27780 | 19170 | 20600 | 3.36 | 2.84 | 25910 | 3.48 | 1.76 | 8.5 | 7.3
Live | 211243529 |  | 10.5 | 17 | 27780 | 19170 | 20600 | 3.36 | 2.84 | 25910 | 3.48 | 1.76 | 8.5 | 7.3
Live | 211243528 |  | 10.5 | 17 | 27780 | 19170 | 20600 | 3.36 | 2.84 | 25910 | 3.48 | 1.76 | 8.5 | 7.3
Live | 211243527 |  | 10.5 | 17 | 27340 | 18970 | 20800 | 3.37 | 2.79 | 25710 | 3.41 | 1.76 | 8.5 | 7.3
Live | 211243526 |  | 10.5 | 17 | 27340 | 18970 | 20800 | 3.37 | 2.79 | 25710 | 3.41 | 1.76 | 8.5 | 7.3
Live | 211243525 |  | 10.5 | 17 | 27340 | 18970 | 20800 | 3.37 | 2.79 | 25710 | 3.41 | 1.76 | 8.5 | 7.3
Live | 211243524 |  | 10.5 | 17 | 27340 | 18970 | 20800 | 3.37 | 2.79 | 25710 | 3.41 | 1.76 | 8.5 | 7.3
Live | 211243523 |  | 10.5 | 17 | 27340 | 18970 | 20800 | 3.37 | 2.79 | 25710 | 3.41 | 1.76 | 8.5 | 7.3
Live | 211243522 |  | 10.5 | 17 | 27340 | 18970 | 20800 | 3.37 | 2.79 | 25710 | 3.41 | 1.76 | 8.5 | 7.3
Live | 211243521 |  | 10.5 | 17 | 27340 | 18970 | 20800 | 3.37 | 2.79 | 25710 | 3.41 | 1.76 | 8.5 | 7.3
Live | 211243520 |  | 10.5 | 17 | 27340 | 18970 | 20800 | 3.37 | 2.79 | 25710 | 3.41 | 1.76 | 8.5 | 7.3
Live | 211243519 |  | 10.5 | 17 | 27340 | 18970 | 20800 | 3.37 | 2.79 | 25710 | 3.41 | 1.76 | 8.5 | 7.3
Live | 211243518 |  | 10.5 | 17 | 27340 | 18970 | 20800 | 3.37 | 2.79 | 25710 | 3.41 | 1.76 | 8.5 | 7.3
Live | 211243517 |  | 10.5 | 17 | 27340 | 18970 | 20800 | 3.37 | 2.79 | 25710 | 3.41 | 1.76 | 8.5 | 7.3
Live | 211243516 |  | 10.5 | 17 | 27340 | 18970 | 20800 | 3.37 | 2.79 | 25710 | 3.41 | 1.76 | 8.5 | 7.3
Live | 211243515 |  | 10.5 | 16.5 | 27340 | 19070 | 20800 | 3.37 | 2.82 | 25710 | 3.42 | 1.76 | 8.5 | 7.25
Live | 211243514 |  | 10.5 | 16.5 | 27340 | 19070 | 20800 | 3.37 | 2.82 | 25710 | 3.42 | 1.76 | 8.5 | 7.25
Live | 211243513 |  | 10.5 | 16.5 | 27340 | 19070 | 20800 | 3.37 | 2.82 | 25710 | 3.42 | 1.76 | 8.5 | 7.25
Live | 211243512 |  | 10.5 | 16.5 | 27340 | 19070 | 20800 | 3.37 | 2.82 | 25710 | 3.42 | 1.76 | 8.5 | 7.25
Live | 211243511 |  | 10.5 | 16.5 | 27340 | 19070 | 20800 | 3.37 | 2.82 | 25710 | 3.42 | 1.76 | 8.5 | 7.25
Live | 211243510 |  | 10.5 | 16.5 | 27340 | 19070 | 20800 | 3.37 | 2.82 | 25710 | 3.42 | 1.76 | 8.5 | 7.25
Live | 211243509 |  | 10.5 | 16.5 | 27340 | 19070 | 20800 | 3.37 | 2.82 | 25710 | 3.42 | 1.76 | 8.5 | 7.25
Live | 211243508 |  | 10.5 | 16.5 | 27340 | 19070 | 20800 | 3.37 | 2.82 | 25710 | 3.42 | 1.76 | 8.5 | 7.25
Live | 211243507 |  | 10.5 | 16.5 | 27340 | 19070 | 20800 | 3.37 | 2.82 | 25710 | 3.42 | 1.76 | 8.5 | 7.25
Live | 211243506 |  | 10.5 | 16.5 | 27340 | 19070 | 20800 | 3.37 | 2.82 | 25710 | 3.42 | 1.76 | 8.5 | 7.25
Live | 211243505 |  | 10.5 | 16.5 | 27340 | 19070 | 20800 | 3.37 | 2.82 | 25710 | 3.42 | 1.76 | 8.5 | 7.25
Live | 211243504 |  | 10.5 | 16.5 | 27340 | 19070 | 20800 | 3.37 | 2.82 | 25710 | 3.42 | 1.76 | 8.5 | 7.25
Live | 211243503 |  | 10.5 | 17 | 27120 | 18970 | 21000 | 3.35 | 2.79 | 25510 | 3.37 | 1.76 | 8.5 | 7.25
Live | 211243502 |  | 10.5 | 17 | 27120 | 18970 | 21000 | 3.35 | 2.79 | 25510 | 3.37 | 1.76 | 8.5 | 7.25
Live | 211243501 |  | 10.5 | 17 | 27120 | 18970 | 21000 | 3.35 | 2.79 | 25510 | 3.37 | 1.76 | 8.5 | 7.25
Live | 211243500 |  | 10.5 | 17 | 27120 | 18970 | 21000 | 3.35 | 2.79 | 25510 | 3.37 | 1.76 | 8.5 | 7.25
Live | 211243499 |  | 10.5 | 17 | 27120 | 18970 | 21000 | 3.35 | 2.79 | 25510 | 3.37 | 1.76 | 8.5 | 7.25
Live | 211243498 |  | 10.5 | 17 | 27120 | 18970 | 21000 | 3.35 | 2.79 | 25510 | 3.37 | 1.76 | 8.5 | 7.25
Live | 211243497 |  | 10.5 | 17 | 27120 | 18970 | 21000 | 3.35 | 2.79 | 25510 | 3.37 | 1.76 | 8.5 | 7.25
Live | 211243496 |  | 10.5 | 17 | 27120 | 18970 | 21000 | 3.35 | 2.79 | 25510 | 3.37 | 1.76 | 8.5 | 7.25
Live | 211243495 |  | 10.5 | 17 | 27120 | 18970 | 21000 | 3.35 | 2.79 | 25510 | 3.37 | 1.76 | 8.5 | 7.25
Live | 211243494 |  | 10.5 | 17 | 27120 | 18970 | 21000 | 3.35 | 2.79 | 25510 | 3.37 | 1.76 | 8.5 | 7.25
Live | 211243493 |  | 10.5 | 17 | 27120 | 18970 | 21000 | 3.35 | 2.79 | 25510 | 3.37 | 1.76 | 8.5 | 7.25
Live | 211243492 |  | 10.5 | 17 | 27120 | 18970 | 21000 | 3.35 | 2.79 | 25510 | 3.37 | 1.76 | 8.5 | 7.25
Live | 211243491 |  | 10.5 | 17 | 26690 | 18760 | 21200 | 3.36 | 2.75 | 25310 | 3.25 | 1.8 | 8.5 | 7.3
Live | 211243490 |  | 10.5 | 17 | 26690 | 18760 | 21200 | 3.36 | 2.75 | 25310 | 3.25 | 1.8 | 8.5 | 7.3
Live | 211243489 |  | 10.5 | 17 | 26690 | 18760 | 21200 | 3.36 | 2.75 | 25310 | 3.25 | 1.8 | 8.5 | 7.3
Live | 211243488 |  | 10.5 | 17 | 26690 | 18760 | 21200 | 3.36 | 2.75 | 25310 | 3.25 | 1.8 | 8.5 | 7.3
Live | 211243487 |  | 10.5 | 17 | 26690 | 18760 | 21200 | 3.36 | 2.75 | 25310 | 3.25 | 1.8 | 8.5 | 7.3
Live | 211243486 |  | 10.5 | 17 | 26690 | 18760 | 21200 | 3.36 | 2.75 | 25310 | 3.25 | 1.8 | 8.5 | 7.3
Live | 211243485 |  | 10.5 | 17 | 26690 | 18760 | 21200 | 3.36 | 2.75 | 25310 | 3.25 | 1.8 | 8.5 | 7.3
Live | 211243484 |  | 10.5 | 17 | 26690 | 18760 | 21200 | 3.36 | 2.75 | 25310 | 3.25 | 1.8 | 8.5 | 7.3
Live | 211243483 |  | 10.5 | 17 | 26690 | 18760 | 21200 | 3.36 | 2.75 | 25310 | 3.25 | 1.8 | 8.5 | 7.3
Live | 211243482 |  | 10.5 | 17 | 26690 | 18760 | 21200 | 3.36 | 2.75 | 25310 | 3.25 | 1.8 | 8.5 | 7.3
Live | 211243481 |  | 10.5 | 17 | 26690 | 18870 | 21200 | 3.36 | 2.75 | 25310 | 3.28 | 1.78 | 8.5 | 7.25
Live | 211243480 |  | 10.5 | 17 | 26690 | 18870 | 21200 | 3.36 | 2.75 | 25310 | 3.28 | 1.78 | 8.5 | 7.25
Live | 211243479 |  | 10.5 | 17 | 26690 | 18870 | 21200 | 3.36 | 2.75 | 25310 | 3.28 | 1.78 | 8.5 | 7.25
Live | 211243478 |  | 10.5 | 17 | 26690 | 18870 | 21200 | 3.36 | 2.75 | 25310 | 3.28 | 1.78 | 8.5 | 7.25
Live | 211243477 |  | 10.5 | 17 | 26690 | 18870 | 21200 | 3.36 | 2.75 | 25310 | 3.28 | 1.78 | 8.5 | 7.25
Live | 211243476 |  | 10.5 | 17 | 26690 | 18870 | 21200 | 3.36 | 2.75 | 25310 | 3.28 | 1.78 | 8.5 | 7.25
Live | 211243475 |  | 10.5 | 17 | 26690 | 18870 | 21200 | 3.36 | 2.75 | 25310 | 3.28 | 1.78 | 8.5 | 7.25
Live | 211243474 |  | 10.5 | 17 | 26690 | 18870 | 21200 | 3.36 | 2.75 | 25310 | 3.28 | 1.78 | 8.5 | 7.25
Live | 211243473 |  | 10.5 | 17 | 26690 | 18870 | 21200 | 3.36 | 2.75 | 25310 | 3.28 | 1.78 | 8.5 | 7.25
Live | 211243472 |  | 10.5 | 17 | 26690 | 18870 | 21200 | 3.36 | 2.75 | 25310 | 3.28 | 1.78 | 8.5 | 7.25
Live | 211243471 |  | 10 | 17 | 26470 | 18660 | 21400 | 3.21 | 2.73 | 25110 | 3.21 | 1.8 | 8.1 | 7.3
Live | 211243470 |  | 10 | 17 | 26470 | 18660 | 21400 | 3.21 | 2.73 | 25110 | 3.21 | 1.8 | 8.1 | 7.3
Live | 211243469 |  | 10 | 17 | 26470 | 18660 | 21400 | 3.21 | 2.73 | 25110 | 3.21 | 1.8 | 8.1 | 7.3
Live | 211243468 |  | 10 | 17 | 26470 | 18660 | 21400 | 3.21 | 2.73 | 25110 | 3.21 | 1.8 | 8.1 | 7.3
Live | 211243467 |  | 10 | 17 | 26470 | 18660 | 21400 | 3.21 | 2.73 | 25110 | 3.21 | 1.8 | 8.1 | 7.3
Live | 211243466 |  | 10 | 17 | 26470 | 18660 | 21400 | 3.21 | 2.73 | 25110 | 3.21 | 1.8 | 8.1 | 7.3
Live | 211243465 |  | 10 | 17 | 26470 | 18660 | 21400 | 3.21 | 2.73 | 25110 | 3.21 | 1.8 | 8.1 | 7.3
Live | 211243464 |  | 10 | 17 | 26470 | 18660 | 21400 | 3.21 | 2.73 | 25110 | 3.21 | 1.8 | 8.1 | 7.3
Live | 211243463 |  | 10 | 17 | 26470 | 18660 | 21400 | 3.21 | 2.73 | 25110 | 3.21 | 1.8 | 8.1 | 7.3
Live | 211243462 |  | 10 | 17 | 26470 | 18660 | 21400 | 3.21 | 2.73 | 25110 | 3.21 | 1.8 | 8.1 | 7.3
Live | 211243461 |  | 10 | 16.5 | 26900 | 18970 | 21000 | 3.2 | 2.75 | 25510 | 3.32 | 1.78 | 8.5 | 7.25
Live | 211243460 |  | 10 | 16.5 | 26900 | 18970 | 21000 | 3.2 | 2.75 | 25510 | 3.32 | 1.78 | 8.5 | 7.25
Live | 211243459 |  | 10 | 16.5 | 26900 | 18970 | 21000 | 3.2 | 2.75 | 25510 | 3.32 | 1.78 | 8.5 | 7.25
Live | 211243458 |  | 10 | 16.5 | 26900 | 18970 | 21000 | 3.2 | 2.75 | 25510 | 3.32 | 1.78 | 8.5 | 7.25
Live | 211243457 |  | 10 | 16.5 | 26900 | 18970 | 21000 | 3.2 | 2.75 | 25510 | 3.32 | 1.78 | 8.5 | 7.25
Live | 211243456 |  | 10 | 16.5 | 26900 | 18970 | 21000 | 3.2 | 2.75 | 25510 | 3.32 | 1.78 | 8.5 | 7.25
Live | 211243455 |  | 10 | 16.5 | 26900 | 18970 | 21000 | 3.2 | 2.75 | 25510 | 3.32 | 1.78 | 8.5 | 7.25
Live | 211243454 |  | 10 | 16.5 | 26900 | 18970 | 21000 | 3.2 | 2.75 | 25510 | 3.32 | 1.78 | 8.5 | 7.25
Live | 211243453 |  | 10 | 16.5 | 26900 | 18970 | 21000 | 3.2 | 2.75 | 25510 | 3.32 | 1.78 | 8.5 | 7.25
Live | 211243452 |  | 10 | 16.5 | 26900 | 18970 | 21000 | 3.2 | 2.75 | 25510 | 3.32 | 1.78 | 8.5 | 7.25
Live | 211243440 |  | 10.5 | 17 | 27120 | 18870 | 20800 | 3.35 | 2.79 | 25510 | 3.38 | 1.76 | 8.5 | 7.25
Live | 211243439 |  | 10.5 | 17 | 27120 | 18870 | 20800 | 3.35 | 2.79 | 25510 | 3.38 | 1.76 | 8.5 | 7.25
Live | 211243438 |  | 10.5 | 17 | 27120 | 18870 | 20800 | 3.35 | 2.79 | 25510 | 3.38 | 1.76 | 8.5 | 7.25
Live | 211243437 |  | 10.5 | 17 | 27120 | 18870 | 20800 | 3.35 | 2.79 | 25510 | 3.38 | 1.76 | 8.5 | 7.25
Live | 211243436 |  | 10.5 | 17 | 27120 | 18870 | 20800 | 3.35 | 2.79 | 25510 | 3.38 | 1.76 | 8.5 | 7.25
Live | 211243435 |  | 10.5 | 17 | 27120 | 18870 | 20800 | 3.35 | 2.79 | 25510 | 3.38 | 1.76 | 8.5 | 7.25
Live | 211243434 |  | 10.5 | 17 | 27120 | 18870 | 20800 | 3.35 | 2.79 | 25510 | 3.38 | 1.76 | 8.5 | 7.25
Live | 211243433 |  | 10.5 | 17 | 27120 | 18870 | 20800 | 3.35 | 2.79 | 25510 | 3.38 | 1.76 | 8.5 | 7.25
Live | 211243432 |  | 10.5 | 17 | 27120 | 18870 | 20800 | 3.35 | 2.79 | 25510 | 3.38 | 1.76 | 8.5 | 7.25
Live | 211243431 |  | 10.5 | 17 | 27120 | 18870 | 20800 | 3.35 | 2.79 | 25510 | 3.38 | 1.76 | 8.5 | 7.25
Live | 211243430 |  | 10.5 | 17 | 27120 | 18970 | 21000 | 3.35 | 2.79 | 25710 | 3.38 | 1.76 | 8.5 | 7.25
Live | 211243429 |  | 10.5 | 17 | 27120 | 18970 | 21000 | 3.35 | 2.79 | 25710 | 3.38 | 1.76 | 8.5 | 7.25
Live | 211243428 |  | 10.5 | 17 | 27120 | 18970 | 21000 | 3.35 | 2.79 | 25710 | 3.38 | 1.76 | 8.5 | 7.25
Live | 211243427 |  | 10.5 | 17 | 27120 | 18970 | 21000 | 3.35 | 2.79 | 25710 | 3.38 | 1.76 | 8.5 | 7.25
Live | 211243426 |  | 10.5 | 17 | 27120 | 18970 | 21000 | 3.35 | 2.79 | 25710 | 3.38 | 1.76 | 8.5 | 7.25
Live | 211243425 |  | 10.5 | 17 | 27120 | 18970 | 21000 | 3.35 | 2.79 | 25710 | 3.38 | 1.76 | 8.5 | 7.25
Live | 211243424 |  | 10.5 | 17 | 27120 | 18970 | 21000 | 3.35 | 2.79 | 25710 | 3.38 | 1.76 | 8.5 | 7.25
Live | 211243423 |  | 10.5 | 17 | 27120 | 18970 | 21000 | 3.35 | 2.79 | 25710 | 3.38 | 1.76 | 8.5 | 7.25
Live | 211243422 |  | 10.5 | 17 | 27120 | 18970 | 21000 | 3.35 | 2.79 | 25710 | 3.38 | 1.76 | 8.5 | 7.25
Live | 211243421 |  | 10.5 | 17 | 27120 | 18970 | 21000 | 3.35 | 2.79 | 25710 | 3.38 | 1.76 | 8.5 | 7.25
Live | 211243409 |  | 10 | 16 | 26250 | 18760 | 21600 | 3.21 | 2.7 | 25110 | 3.16 | 1.8 | 8.1 | 7.25
Live | 211243408 |  | 10 | 16 | 26250 | 18760 | 21600 | 3.21 | 2.7 | 25110 | 3.16 | 1.8 | 8.1 | 7.25
Live | 211243407 |  | 10 | 16 | 26250 | 18760 | 21600 | 3.21 | 2.7 | 25110 | 3.16 | 1.8 | 8.1 | 7.25
Live | 211243406 |  | 10 | 16 | 26250 | 18760 | 21600 | 3.21 | 2.7 | 25110 | 3.16 | 1.8 | 8.1 | 7.25
Live | 211243405 |  | 10 | 16 | 26250 | 18760 | 21600 | 3.21 | 2.7 | 25110 | 3.16 | 1.8 | 8.1 | 7.25
Live | 211243404 |  | 10 | 16 | 26250 | 18760 | 21600 | 3.21 | 2.7 | 25110 | 3.16 | 1.8 | 8.1 | 7.25
Live | 211243403 |  | 10 | 16 | 26250 | 18760 | 21600 | 3.21 | 2.7 | 25110 | 3.16 | 1.8 | 8.1 | 7.25
Live | 211243402 |  | 10 | 16 | 26250 | 18760 | 21600 | 3.21 | 2.7 | 25110 | 3.16 | 1.8 | 8.1 | 7.25
Live | 211243401 |  | 10 | 16 | 26250 | 18760 | 21600 | 3.21 | 2.7 | 25110 | 3.16 | 1.8 | 8.1 | 7.25
Live | 211243400 |  | 10 | 16 | 26250 | 18760 | 21600 | 3.21 | 2.7 | 25110 | 3.16 | 1.8 | 8.1 | 7.25
Live | 211243399 |  | 10.5 | 17 | 26900 | 18870 | 21200 | 3.35 | 2.75 | 25510 | 3.31 | 1.78 | 8.5 | 7.25
Live | 211243398 |  | 10.5 | 17 | 26900 | 18870 | 21200 | 3.35 | 2.75 | 25510 | 3.31 | 1.78 | 8.5 | 7.25
Live | 211243397 |  | 10.5 | 17 | 26900 | 18870 | 21200 | 3.35 | 2.75 | 25510 | 3.31 | 1.78 | 8.5 | 7.25
Live | 211243396 |  | 10.5 | 17 | 26900 | 18870 | 21200 | 3.35 | 2.75 | 25510 | 3.31 | 1.78 | 8.5 | 7.25
Live | 211243395 |  | 10.5 | 17 | 26900 | 18870 | 21200 | 3.35 | 2.75 | 25510 | 3.31 | 1.78 | 8.5 | 7.25
Live | 211243394 |  | 10.5 | 17 | 26900 | 18870 | 21200 | 3.35 | 2.75 | 25510 | 3.31 | 1.78 | 8.5 | 7.25
Live | 211243393 |  | 10.5 | 17 | 26900 | 18870 | 21200 | 3.35 | 2.75 | 25510 | 3.31 | 1.78 | 8.5 | 7.25
Live | 211243392 |  | 10.5 | 17 | 26900 | 18870 | 21200 | 3.35 | 2.75 | 25510 | 3.31 | 1.78 | 8.5 | 7.25
Live | 211243391 |  | 10.5 | 17 | 26900 | 18870 | 21200 | 3.35 | 2.75 | 25510 | 3.31 | 1.78 | 8.5 | 7.25
Live | 211243390 |  | 10.5 | 17 | 26900 | 18870 | 21200 | 3.35 | 2.75 | 25510 | 3.31 | 1.78 | 8.5 | 7.25
Live | 211243389 |  | 10.5 | 17 | 26690 | 18760 | 21200 | 3.36 | 2.75 | 25310 | 3.28 | 1.78 | 8.5 | 7.3
Live | 211243388 |  | 10.5 | 17 | 26690 | 18760 | 21200 | 3.36 | 2.75 | 25310 | 3.28 | 1.78 | 8.5 | 7.3
Live | 211243387 |  | 10.5 | 17.5 | 26900 | 18760 | 21000 | 3.35 | 2.78 | 25310 | 3.34 | 1.78 | 8.5 | 7.3
Live | 211243386 |  | 10.5 | 17.5 | 26900 | 18760 | 21000 | 3.35 | 2.78 | 25310 | 3.34 | 1.78 | 8.5 | 7.3
Live | 211243385 |  | 10.5 | 17.5 | 26900 | 18760 | 21000 | 3.35 | 2.78 | 25310 | 3.34 | 1.78 | 8.5 | 7.3
Live | 211243384 |  | 10.5 | 17.5 | 26900 | 18760 | 21000 | 3.35 | 2.78 | 25310 | 3.34 | 1.78 | 8.5 | 7.3
Live | 211243383 |  | 10.5 | 17.5 | 26900 | 18760 | 21000 | 3.35 | 2.78 | 25310 | 3.34 | 1.78 | 8.5 | 7.3
Live | 211243382 |  | 10.5 | 17.5 | 26900 | 18760 | 21000 | 3.35 | 2.78 | 25310 | 3.34 | 1.78 | 8.5 | 7.3
Live | 211243381 |  | 10.5 | 17.5 | 26900 | 18760 | 21000 | 3.35 | 2.78 | 25310 | 3.34 | 1.78 | 8.5 | 7.3
Live | 211243380 |  | 10.5 | 17.5 | 26900 | 18760 | 21000 | 3.35 | 2.78 | 25310 | 3.34 | 1.78 | 8.5 | 7.3
Live | 211243379 |  | 10.5 | 17.5 | 26900 | 18760 | 21000 | 3.35 | 2.78 | 25310 | 3.34 | 1.78 | 8.5 | 7.3
Live | 211243378 |  | 10.5 | 17.5 | 26900 | 18760 | 21000 | 3.35 | 2.78 | 25310 | 3.34 | 1.78 | 8.5 | 7.3
Live | 211243377 |  | 10.5 | 17.5 | 26900 | 18760 | 21000 | 3.35 | 2.78 | 25310 | 3.34 | 1.78 | 8.5 | 7.3
Live | 211243376 |  | 10.5 | 17 | 27340 | 18970 | 20800 | 3.37 | 2.79 | 25710 | 3.41 | 1.76 | 8.5 | 7.3
Live | 211243375 |  | 10.5 | 17 | 27340 | 18970 | 20800 | 3.37 | 2.79 | 25710 | 3.41 | 1.76 | 8.5 | 7.3
Live | 211243374 |  | 10.5 | 17 | 27340 | 18970 | 20800 | 3.37 | 2.79 | 25710 | 3.41 | 1.76 | 8.5 | 7.3
Live | 211243373 |  | 10.5 | 17 | 27340 | 18970 | 20800 | 3.37 | 2.79 | 25710 | 3.41 | 1.76 | 8.5 | 7.3
Live | 211243372 |  | 10.5 | 17 | 27340 | 18970 | 20800 | 3.37 | 2.79 | 25710 | 3.41 | 1.76 | 8.5 | 7.3
Live | 211243371 |  | 10.5 | 17 | 27340 | 18970 | 20800 | 3.37 | 2.79 | 25710 | 3.41 | 1.76 | 8.5 | 7.3
Live | 211243370 |  | 10.5 | 17 | 27340 | 18970 | 20800 | 3.37 | 2.79 | 25710 | 3.41 | 1.76 | 8.5 | 7.3
Live | 211243369 |  | 10.5 | 17 | 27340 | 18970 | 20800 | 3.37 | 2.79 | 25710 | 3.41 | 1.76 | 8.5 | 7.3
Live | 211243368 |  | 10.5 | 17 | 27340 | 18970 | 20800 | 3.37 | 2.79 | 25710 | 3.41 | 1.76 | 8.5 | 7.3
Live | 211243367 |  | 10.5 | 17 | 27340 | 18970 | 20800 | 3.37 | 2.79 | 25710 | 3.41 | 1.76 | 8.5 | 7.3
Live | 211243366 |  | 10.5 | 17 | 27340 | 18970 | 20800 | 3.37 | 2.79 | 25710 | 3.41 | 1.76 | 8.5 | 7.3
Live | 211243365 |  | 10.5 | 17 | 26900 | 18870 | 21200 | 3.35 | 2.75 | 25510 | 3.31 | 1.78 | 8.5 | 7.25
Live | 211243364 |  | 10.5 | 17 | 26900 | 18870 | 21200 | 3.35 | 2.75 | 25510 | 3.31 | 1.78 | 8.5 | 7.25
Live | 211243363 |  | 10.5 | 17 | 26900 | 18870 | 21200 | 3.35 | 2.75 | 25510 | 3.31 | 1.78 | 8.5 | 7.25
Live | 211243362 |  | 10.5 | 17 | 26900 | 18870 | 21200 | 3.35 | 2.75 | 25510 | 3.31 | 1.78 | 8.5 | 7.25
Live | 211243361 |  | 10.5 | 17 | 26900 | 18870 | 21200 | 3.35 | 2.75 | 25510 | 3.31 | 1.78 | 8.5 | 7.25
Live | 211243360 |  | 10.5 | 17 | 26900 | 18870 | 21200 | 3.35 | 2.75 | 25510 | 3.31 | 1.78 | 8.5 | 7.25
Live | 211243359 |  | 10.5 | 17 | 26900 | 18870 | 21200 | 3.35 | 2.75 | 25510 | 3.31 | 1.78 | 8.5 | 7.25
Live | 211243358 |  | 10.5 | 17 | 26900 | 18870 | 21200 | 3.35 | 2.75 | 25510 | 3.31 | 1.78 | 8.5 | 7.25
Live | 211243357 |  | 10.5 | 17 | 26900 | 18870 | 21200 | 3.35 | 2.75 | 25510 | 3.31 | 1.78 | 8.5 | 7.25
Live | 211243347 |  | 10.5 | 17 | 26900 | 18870 | 21200 | 3.35 | 2.75 | 25510 | 3.31 | 1.78 | 8.5 | 7.25
Live | 211243346 |  | 10.5 | 17 | 26900 | 18870 | 21200 | 3.35 | 2.75 | 25510 | 3.31 | 1.78 | 8.5 | 7.25
Live | 211243345 |  | 10.5 | 17 | 26900 | 18870 | 21200 | 3.35 | 2.75 | 25510 | 3.31 | 1.78 | 8.5 | 7.25
Live | 211243344 |  | 10.5 | 17 | 26900 | 18870 | 21200 | 3.35 | 2.75 | 25510 | 3.31 | 1.78 | 8.5 | 7.25
Live | 211243343 |  | 10.5 | 17 | 26900 | 18870 | 21200 | 3.35 | 2.75 | 25510 | 3.31 | 1.78 | 8.5 | 7.25
Live | 211243342 |  | 10.5 | 17 | 26900 | 18870 | 21200 | 3.35 | 2.75 | 25510 | 3.31 | 1.78 | 8.5 | 7.25
Live | 211243341 |  | 10.5 | 17 | 26900 | 18870 | 21200 | 3.35 | 2.75 | 25510 | 3.31 | 1.78 | 8.5 | 7.25
Live | 211243340 |  | 10.5 | 17 | 26900 | 18870 | 21200 | 3.35 | 2.75 | 25510 | 3.31 | 1.78 | 8.5 | 7.25
Live | 211243339 |  | 10.5 | 17 | 26900 | 18870 | 21200 | 3.35 | 2.75 | 25510 | 3.31 | 1.78 | 8.5 | 7.25
Live | 211243338 |  | 10.5 | 16.5 | 27120 | 19070 | 21000 | 3.35 | 2.79 | 25710 | 3.38 | 1.76 | 8.5 | 7.25
Live | 211243337 |  | 10.5 | 16.5 | 27120 | 19070 | 21000 | 3.35 | 2.79 | 25710 | 3.38 | 1.76 | 8.5 | 7.25
Live | 211243336 |  | 10.5 | 16.5 | 27120 | 19070 | 21000 | 3.35 | 2.79 | 25710 | 3.38 | 1.76 | 8.5 | 7.25
Live | 211243335 |  | 10.5 | 16.5 | 27120 | 19070 | 21000 | 3.35 | 2.79 | 25710 | 3.38 | 1.76 | 8.5 | 7.25
Live | 211243334 |  | 10.5 | 16.5 | 27120 | 19070 | 21000 | 3.35 | 2.79 | 25710 | 3.38 | 1.76 | 8.5 | 7.25
Live | 211243333 |  | 10.5 | 16.5 | 27120 | 19070 | 21000 | 3.35 | 2.79 | 25710 | 3.38 | 1.76 | 8.5 | 7.25
Live | 211243332 |  | 10.5 | 16.5 | 27120 | 19070 | 21000 | 3.35 | 2.79 | 25710 | 3.38 | 1.76 | 8.5 | 7.25
Live | 211243331 |  | 10.5 | 16.5 | 27120 | 19070 | 21000 | 3.35 | 2.79 | 25710 | 3.38 | 1.76 | 8.5 | 7.25
Live | 211243330 |  | 10.5 | 16.5 | 27120 | 19070 | 21000 | 3.35 | 2.79 | 25710 | 3.38 | 1.76 | 8.5 | 7.25
Live | 211243293 |  | 10 | 17 | 26470 | 18660 | 21400 | 3.21 | 2.73 | 25110 | 3.21 | 1.8 | 8.1 | 7.3
Live | 211243292 |  | 10 | 17 | 26470 | 18660 | 21400 | 3.21 | 2.73 | 25110 | 3.21 | 1.8 | 8.1 | 7.3
Live | 211243291 |  | 10 | 17 | 26470 | 18660 | 21400 | 3.21 | 2.73 | 25110 | 3.21 | 1.8 | 8.1 | 7.3
Live | 211243290 |  | 10 | 17 | 26470 | 18660 | 21400 | 3.21 | 2.73 | 25110 | 3.21 | 1.8 | 8.1 | 7.3
Live | 211243289 |  | 10 | 17 | 26470 | 18660 | 21400 | 3.21 | 2.73 | 25110 | 3.21 | 1.8 | 8.1 | 7.3
Live | 211243288 |  | 10 | 17 | 26470 | 18660 | 21400 | 3.21 | 2.73 | 25110 | 3.21 | 1.8 | 8.1 | 7.3
Live | 211243287 |  | 10 | 17 | 26470 | 18660 | 21400 | 3.21 | 2.73 | 25110 | 3.21 | 1.8 | 8.1 | 7.3
Live | 211243286 |  | 10 | 17 | 26470 | 18660 | 21400 | 3.21 | 2.73 | 25110 | 3.21 | 1.8 | 8.1 | 7.3
Live | 211243285 |  | 10 | 17 | 26470 | 18660 | 21400 | 3.21 | 2.73 | 25110 | 3.21 | 1.8 | 8.1 | 7.3
Live | 211243273 |  | 10 | 17 | 26690 | 18760 | 21200 | 3.21 | 2.74 | 25310 | 3.25 | 1.78 | 8.5 | 7.25
Live | 211243272 |  | 10 | 17 | 26690 | 18760 | 21200 | 3.21 | 2.74 | 25310 | 3.25 | 1.78 | 8.5 | 7.25
Live | 211243271 |  | 10 | 17 | 26690 | 18760 | 21200 | 3.21 | 2.74 | 25310 | 3.25 | 1.78 | 8.5 | 7.25
Live | 211243270 |  | 10 | 17 | 26690 | 18760 | 21200 | 3.21 | 2.74 | 25310 | 3.25 | 1.78 | 8.5 | 7.25
Live | 211243269 |  | 10 | 17 | 26690 | 18760 | 21200 | 3.21 | 2.74 | 25310 | 3.25 | 1.78 | 8.5 | 7.25
Live | 211243268 |  | 10 | 17 | 26690 | 18760 | 21200 | 3.21 | 2.74 | 25310 | 3.25 | 1.78 | 8.5 | 7.25
Live | 211243267 |  | 10 | 17 | 26690 | 18760 | 21200 | 3.21 | 2.74 | 25310 | 3.25 | 1.78 | 8.5 | 7.25
Live | 211243266 |  | 10 | 17 | 26690 | 18760 | 21200 | 3.21 | 2.74 | 25310 | 3.25 | 1.78 | 8.5 | 7.25
Live | 211243265 |  | 10 | 17 | 26690 | 18760 | 21200 | 3.21 | 2.74 | 25310 | 3.25 | 1.78 | 8.5 | 7.25
Live | 211243264 |  | 10 | 17 | 26690 | 18760 | 21200 | 3.21 | 2.74 | 25310 | 3.25 | 1.78 | 8.5 | 7.25
Live | 211243263 |  | 10 | 17 | 26690 | 18760 | 21200 | 3.21 | 2.74 | 25310 | 3.25 | 1.78 | 8.5 | 7.25
Live | 211243262 |  | 10.5 | 17 | 27120 | 18970 | 21000 | 3.35 | 2.79 | 25710 | 3.38 | 1.76 | 8.5 | 7.25
Live | 211243261 |  | 10.5 | 17 | 27120 | 18970 | 21000 | 3.35 | 2.79 | 25710 | 3.38 | 1.76 | 8.5 | 7.25
Live | 211243260 |  | 10.5 | 17 | 27120 | 18970 | 21000 | 3.35 | 2.79 | 25710 | 3.38 | 1.76 | 8.5 | 7.25
Live | 211243259 |  | 10.5 | 17 | 27120 | 18970 | 21000 | 3.35 | 2.79 | 25710 | 3.38 | 1.76 | 8.5 | 7.25
Live | 211243258 |  | 10.5 | 17 | 27120 | 18970 | 21000 | 3.35 | 2.79 | 25710 | 3.38 | 1.76 | 8.5 | 7.25
Live | 211243257 |  | 10.5 | 17 | 27120 | 18970 | 21000 | 3.35 | 2.79 | 25710 | 3.38 | 1.76 | 8.5 | 7.25
Live | 211243256 |  | 10.5 | 17 | 27120 | 18970 | 21000 | 3.35 | 2.79 | 25710 | 3.38 | 1.76 | 8.5 | 7.25
Live | 211243255 |  | 10.5 | 17 | 27120 | 18970 | 21000 | 3.35 | 2.79 | 25710 | 3.38 | 1.76 | 8.5 | 7.25
Live | 211243254 |  | 10.5 | 17 | 27120 | 18970 | 21000 | 3.35 | 2.79 | 25710 | 3.38 | 1.76 | 8.5 | 7.25
Live | 211243253 |  | 10 | 16 | 26250 | 18760 | 21600 | 3.21 | 2.7 | 25110 | 3.16 | 1.8 | 8.1 | 7.25
Live | 211243252 |  | 10 | 16 | 26250 | 18760 | 21600 | 3.21 | 2.7 | 25110 | 3.16 | 1.8 | 8.1 | 7.25
Live | 211243251 |  | 10 | 16 | 26250 | 18760 | 21600 | 3.21 | 2.7 | 25110 | 3.16 | 1.8 | 8.1 | 7.25
Live | 211243250 |  | 10 | 16 | 26250 | 18760 | 21600 | 3.21 | 2.7 | 25110 | 3.16 | 1.8 | 8.1 | 7.25
Live | 211243249 |  | 10 | 16 | 26250 | 18760 | 21600 | 3.21 | 2.7 | 25110 | 3.16 | 1.8 | 8.1 | 7.25
Live | 211243248 |  | 10 | 16 | 26250 | 18760 | 21600 | 3.21 | 2.7 | 25110 | 3.16 | 1.8 | 8.1 | 7.25
Live | 211243247 |  | 10 | 16 | 26250 | 18760 | 21600 | 3.21 | 2.7 | 25110 | 3.16 | 1.8 | 8.1 | 7.25
Live | 211243246 |  | 10 | 16 | 26250 | 18760 | 21600 | 3.21 | 2.7 | 25110 | 3.16 | 1.8 | 8.1 | 7.25
Live | 211243245 |  | 10 | 16 | 26250 | 18760 | 21600 | 3.21 | 2.7 | 25110 | 3.16 | 1.8 | 8.1 | 7.25
Live | 211243244 |  | 10.5 | 17 | 26690 | 18760 | 21200 | 3.36 | 2.75 | 25310 | 3.28 | 1.78 | 8.5 | 7.3
Live | 211243243 |  | 10.5 | 17 | 26690 | 18760 | 21200 | 3.36 | 2.75 | 25310 | 3.28 | 1.78 | 8.5 | 7.3
Live | 211243242 |  | 10.5 | 17 | 26690 | 18760 | 21200 | 3.36 | 2.75 | 25310 | 3.28 | 1.78 | 8.5 | 7.3
Live | 211243241 |  | 10.5 | 17 | 26690 | 18760 | 21200 | 3.36 | 2.75 | 25310 | 3.28 | 1.78 | 8.5 | 7.3
Live | 211243240 |  | 10.5 | 17 | 26690 | 18760 | 21200 | 3.36 | 2.75 | 25310 | 3.28 | 1.78 | 8.5 | 7.3
Live | 211243239 |  | 10.5 | 17 | 26690 | 18760 | 21200 | 3.36 | 2.75 | 25310 | 3.28 | 1.78 | 8.5 | 7.3
Live | 211243238 |  | 10.5 | 17 | 26690 | 18760 | 21200 | 3.36 | 2.75 | 25310 | 3.28 | 1.78 | 8.5 | 7.3
Live | 211243237 |  | 10.5 | 17 | 26690 | 18760 | 21200 | 3.36 | 2.75 | 25310 | 3.28 | 1.78 | 8.5 | 7.3
Live | 211243236 |  | 10.5 | 17 | 26690 | 18760 | 21200 | 3.36 | 2.75 | 25310 | 3.28 | 1.78 | 8.5 | 7.3
Live | 211243235 |  | 10.5 | 17 | 26900 | 18870 | 21000 | 3.35 | 2.78 | 25310 | 3.33 | 1.78 | 8.5 | 7.3
Live | 211243234 |  | 10.5 | 17 | 26900 | 18870 | 21000 | 3.35 | 2.78 | 25310 | 3.33 | 1.78 | 8.5 | 7.3
Live | 211243233 |  | 10.5 | 17 | 26900 | 18870 | 21000 | 3.35 | 2.78 | 25310 | 3.33 | 1.78 | 8.5 | 7.3
Live | 211243232 |  | 10.5 | 17 | 26900 | 18870 | 21000 | 3.35 | 2.78 | 25310 | 3.33 | 1.78 | 8.5 | 7.3
Live | 211243231 |  | 10.5 | 17 | 26900 | 18870 | 21000 | 3.35 | 2.78 | 25310 | 3.33 | 1.78 | 8.5 | 7.3
Live | 211243230 |  | 10.5 | 17 | 26900 | 18870 | 21000 | 3.35 | 2.78 | 25310 | 3.33 | 1.78 | 8.5 | 7.3
Live | 211243229 |  | 10.5 | 17 | 26900 | 18870 | 21000 | 3.35 | 2.78 | 25310 | 3.33 | 1.78 | 8.5 | 7.3
Live | 211243228 |  | 10.5 | 17 | 26900 | 18870 | 21000 | 3.35 | 2.78 | 25310 | 3.33 | 1.78 | 8.5 | 7.3
Live | 211243227 |  | 10.5 | 17 | 26900 | 18870 | 21000 | 3.35 | 2.78 | 25310 | 3.33 | 1.78 | 8.5 | 7.3
Live | 211243226 |  | 10 | 16.5 | 27120 | 19070 | 21000 | 3.2 | 2.78 | 25710 | 3.36 | 1.76 | 8.5 | 7.25
Live | 211243225 |  | 10 | 16.5 | 27120 | 19070 | 21000 | 3.2 | 2.78 | 25710 | 3.36 | 1.76 | 8.5 | 7.25
Live | 211243224 |  | 10 | 16.5 | 27120 | 19070 | 21000 | 3.2 | 2.78 | 25710 | 3.36 | 1.76 | 8.5 | 7.25
Live | 211243223 |  | 10 | 16.5 | 27120 | 19070 | 21000 | 3.2 | 2.78 | 25710 | 3.36 | 1.76 | 8.5 | 7.25
Live | 211243222 |  | 10 | 16.5 | 27120 | 19070 | 21000 | 3.2 | 2.78 | 25710 | 3.36 | 1.76 | 8.5 | 7.25
Live | 211243221 |  | 10 | 16.5 | 27120 | 19070 | 21000 | 3.2 | 2.78 | 25710 | 3.36 | 1.76 | 8.5 | 7.25
Live | 211243220 |  | 10 | 16.5 | 27120 | 19070 | 21000 | 3.2 | 2.78 | 25710 | 3.36 | 1.76 | 8.5 | 7.25
Live | 211243219 |  | 10 | 16.5 | 27120 | 19070 | 21000 | 3.2 | 2.78 | 25710 | 3.36 | 1.76 | 8.5 | 7.25
Live | 211243218 |  | 10 | 16.5 | 27120 | 19070 | 21000 | 3.2 | 2.78 | 25710 | 3.36 | 1.76 | 8.5 | 7.25
Live | 211243190 |  | 10 | 16 | 27120 | 19370 | 21400 | 3.2 | 2.76 | 25910 | 3.35 | 1.78 | 8.5 | 7.3
Live | 211243189 |  | 10 | 16 | 27120 | 19370 | 21400 | 3.2 | 2.76 | 25910 | 3.35 | 1.78 | 8.5 | 7.3
Live | 211243188 |  | 10 | 16 | 27120 | 19370 | 21400 | 3.2 | 2.76 | 25910 | 3.35 | 1.78 | 8.5 | 7.3
Live | 211243187 |  | 10 | 16 | 27120 | 19370 | 21400 | 3.2 | 2.76 | 25910 | 3.35 | 1.78 | 8.5 | 7.3
Live | 211243186 |  | 10 | 16 | 27120 | 19370 | 21400 | 3.2 | 2.76 | 25910 | 3.35 | 1.78 | 8.5 | 7.3
Live | 211243185 |  | 10 | 16 | 27120 | 19370 | 21400 | 3.2 | 2.76 | 25910 | 3.35 | 1.78 | 8.5 | 7.3
Live | 211243184 |  | 10 | 16 | 27120 | 19370 | 21400 | 3.2 | 2.76 | 25910 | 3.35 | 1.78 | 8.5 | 7.3
Live | 211243183 |  | 10 | 16 | 27120 | 19370 | 21400 | 3.2 | 2.76 | 25910 | 3.35 | 1.78 | 8.5 | 7.3
Live | 211243182 |  | 10 | 16 | 27120 | 19370 | 21400 | 3.2 | 2.76 | 25910 | 3.35 | 1.78 | 8.5 | 7.3
Live | 211243181 |  | 10 | 16.5 | 26030 | 18970 | 22200 | 3.21 | 2.69 | 25310 | 3.16 | 1.84 | 8.1 | 7.35
Live | 211243180 |  | 10 | 16.5 | 26030 | 18970 | 22200 | 3.21 | 2.69 | 25310 | 3.16 | 1.84 | 8.1 | 7.35
Live | 211243179 |  | 10 | 16.5 | 26030 | 18970 | 22200 | 3.21 | 2.69 | 25310 | 3.16 | 1.84 | 8.1 | 7.35
Live | 211243178 |  | 10 | 16.5 | 26030 | 18970 | 22200 | 3.21 | 2.69 | 25310 | 3.16 | 1.84 | 8.1 | 7.35
Live | 211243177 |  | 10 | 16.5 | 26030 | 18970 | 22200 | 3.21 | 2.69 | 25310 | 3.16 | 1.84 | 8.1 | 7.35
Live | 211243176 |  | 10 | 16.5 | 26030 | 18970 | 22200 | 3.21 | 2.69 | 25310 | 3.16 | 1.84 | 8.1 | 7.35
Live | 211243175 |  | 10 | 16.5 | 26030 | 18970 | 22200 | 3.21 | 2.69 | 25310 | 3.16 | 1.84 | 8.1 | 7.35
Live | 211243174 |  | 10 | 16.5 | 26030 | 18970 | 22200 | 3.21 | 2.69 | 25310 | 3.16 | 1.84 | 8.1 | 7.35
Live | 211243173 |  | 10 | 16.5 | 26030 | 18970 | 22200 | 3.21 | 2.69 | 25310 | 3.16 | 1.84 | 8.1 | 7.35
Live | 211243172 |  | 10 | 16.5 | 26470 | 19070 | 21800 | 3.21 | 2.74 | 25510 | 3.24 | 1.82 | 8.5 | 7.35
Live | 211243171 |  | 10 | 16.5 | 26470 | 19070 | 21800 | 3.21 | 2.74 | 25510 | 3.24 | 1.82 | 8.5 | 7.35
Live | 211243170 |  | 10 | 16.5 | 26470 | 19070 | 21800 | 3.21 | 2.74 | 25510 | 3.24 | 1.82 | 8.5 | 7.35
Live | 211243169 |  | 10 | 16.5 | 26470 | 19070 | 21800 | 3.21 | 2.74 | 25510 | 3.24 | 1.82 | 8.5 | 7.35
Live | 211243168 |  | 10 | 16.5 | 26470 | 19070 | 21800 | 3.21 | 2.74 | 25510 | 3.24 | 1.82 | 8.5 | 7.35
Live | 211243167 |  | 10 | 16.5 | 26470 | 19070 | 21800 | 3.21 | 2.74 | 25510 | 3.24 | 1.82 | 8.5 | 7.35
Live | 211243166 |  | 10 | 16.5 | 26470 | 19070 | 21800 | 3.21 | 2.74 | 25510 | 3.24 | 1.82 | 8.5 | 7.35
Live | 211243165 |  | 10 | 16.5 | 26470 | 19070 | 21800 | 3.21 | 2.74 | 25510 | 3.24 | 1.82 | 8.5 | 7.35
Live | 211243164 |  | 10 | 16.5 | 26470 | 19070 | 21800 | 3.21 | 2.74 | 25510 | 3.24 | 1.82 | 8.5 | 7.35
Live | 211243163 |  | 10.5 | 16.5 | 27780 | 19370 | 21000 | 3.36 | 2.84 | 26310 | 3.5 | 1.76 | 8.5 | 7.35
Live | 211243162 |  | 10.5 | 16.5 | 27780 | 19370 | 21000 | 3.36 | 2.84 | 26310 | 3.5 | 1.76 | 8.5 | 7.35
Live | 211243161 |  | 10.5 | 16.5 | 27780 | 19370 | 21000 | 3.36 | 2.84 | 26310 | 3.5 | 1.76 | 8.5 | 7.35
Live | 211243160 |  | 10.5 | 16.5 | 27780 | 19370 | 21000 | 3.36 | 2.84 | 26310 | 3.5 | 1.76 | 8.5 | 7.35
Live | 211243159 |  | 10.5 | 16.5 | 27780 | 19370 | 21000 | 3.36 | 2.84 | 26310 | 3.5 | 1.76 | 8.5 | 7.35
Live | 211243158 |  | 10.5 | 16.5 | 27780 | 19370 | 21000 | 3.36 | 2.84 | 26310 | 3.5 | 1.76 | 8.5 | 7.35
Live | 211243157 |  | 10.5 | 16.5 | 27780 | 19370 | 21000 | 3.36 | 2.84 | 26310 | 3.5 | 1.76 | 8.5 | 7.35
Live | 211243156 |  | 10.5 | 16.5 | 27780 | 19370 | 21000 | 3.36 | 2.84 | 26310 | 3.5 | 1.76 | 8.5 | 7.35
Live | 211243155 |  | 10.5 | 16.5 | 27780 | 19370 | 21000 | 3.36 | 2.84 | 26310 | 3.5 | 1.76 | 8.5 | 7.35
Live | 211243154 |  | 10.5 | 16.5 | 27780 | 19370 | 21000 | 3.36 | 2.84 | 26310 | 3.5 | 1.76 | 8.5 | 7.35
Live | 211243153 |  | 10.5 | 16.5 | 27780 | 19370 | 21000 | 3.36 | 2.84 | 26310 | 3.5 | 1.76 | 8.5 | 7.35
Live | 211243152 |  | 10.5 | 17 | 27120 | 19170 | 21400 | 3.35 | 2.8 | 25910 | 3.39 | 1.8 | 8.5 | 7.35
Live | 211243151 |  | 10.5 | 17 | 27120 | 19170 | 21400 | 3.35 | 2.8 | 25910 | 3.39 | 1.8 | 8.5 | 7.35
Live | 211243150 |  | 10.5 | 17 | 27120 | 19170 | 21400 | 3.35 | 2.8 | 25910 | 3.39 | 1.8 | 8.5 | 7.35
Live | 211243149 |  | 10.5 | 17 | 27120 | 19170 | 21400 | 3.35 | 2.8 | 25910 | 3.39 | 1.8 | 8.5 | 7.35
Live | 211243148 |  | 10.5 | 17 | 27120 | 19170 | 21400 | 3.35 | 2.8 | 25910 | 3.39 | 1.8 | 8.5 | 7.35
Live | 211243147 |  | 10.5 | 17 | 27120 | 19170 | 21400 | 3.35 | 2.8 | 25910 | 3.39 | 1.8 | 8.5 | 7.35
Live | 211243146 |  | 10.5 | 17 | 27120 | 19170 | 21400 | 3.35 | 2.8 | 25910 | 3.39 | 1.8 | 8.5 | 7.35
Live | 211243145 |  | 10.5 | 17 | 27120 | 19170 | 21400 | 3.35 | 2.8 | 25910 | 3.39 | 1.8 | 8.5 | 7.35
Live | 211243144 |  | 10.5 | 17 | 27120 | 19170 | 21400 | 3.35 | 2.8 | 25910 | 3.39 | 1.8 | 8.5 | 7.35
Live | 211243143 |  | 10.5 | 17 | 27120 | 19170 | 21400 | 3.35 | 2.8 | 25910 | 3.39 | 1.8 | 8.5 | 7.35
Live | 211243142 |  | 10.5 | 17 | 27120 | 19170 | 21400 | 3.35 | 2.8 | 25910 | 3.39 | 1.8 | 8.5 | 7.35
Live | 211243141 |  | 10.5 | 17 | 27120 | 19170 | 21400 | 3.35 | 2.8 | 25910 | 3.39 | 1.8 | 8.5 | 7.35
Live | 211243140 |  | 10 | 16 | 26470 | 19170 | 22000 | 3.21 | 2.71 | 25510 | 3.22 | 1.82 | 8.1 | 7.35
Live | 211243139 |  | 10 | 16 | 26470 | 19170 | 22000 | 3.21 | 2.71 | 25510 | 3.22 | 1.82 | 8.1 | 7.35
Live | 211243138 |  | 10 | 16 | 26470 | 19170 | 22000 | 3.21 | 2.71 | 25510 | 3.22 | 1.82 | 8.1 | 7.35
Live | 211243137 |  | 10 | 16 | 26470 | 19170 | 22000 | 3.21 | 2.71 | 25510 | 3.22 | 1.82 | 8.1 | 7.35
Live | 211243136 |  | 10 | 16 | 26470 | 19170 | 22000 | 3.21 | 2.71 | 25510 | 3.22 | 1.82 | 8.1 | 7.35
Live | 211243135 |  | 10 | 16 | 26470 | 19170 | 22000 | 3.21 | 2.71 | 25510 | 3.22 | 1.82 | 8.1 | 7.35
Live | 211243134 |  | 10 | 16 | 26470 | 19170 | 22000 | 3.21 | 2.71 | 25510 | 3.22 | 1.82 | 8.1 | 7.35
Live | 211243133 |  | 10 | 16 | 26470 | 19170 | 22000 | 3.21 | 2.71 | 25510 | 3.22 | 1.82 | 8.1 | 7.35
Live | 211243132 |  | 10 | 16 | 26470 | 19170 | 22000 | 3.21 | 2.71 | 25510 | 3.22 | 1.82 | 8.1 | 7.35
Live | 211243131 |  | 10 | 16 | 26470 | 19170 | 22000 | 3.21 | 2.71 | 25510 | 3.22 | 1.82 | 8.1 | 7.35
Live | 211243130 |  | 10 | 16 | 26470 | 19170 | 22000 | 3.21 | 2.71 | 25510 | 3.22 | 1.82 | 8.1 | 7.35
Live | 211243129 |  | 10 | 15.2 | 26900 | 19470 | 21600 | 3.2 | 2.73 | 26110 | 3.33 | 1.78 | 8.5 | 7.3
Live | 211243128 |  | 10 | 15.2 | 26900 | 19470 | 21600 | 3.2 | 2.73 | 26110 | 3.33 | 1.78 | 8.5 | 7.3
Live | 211243127 |  | 10 | 15.2 | 26900 | 19470 | 21600 | 3.2 | 2.73 | 26110 | 3.33 | 1.78 | 8.5 | 7.3
Live | 211243126 |  | 10 | 15.2 | 26900 | 19470 | 21600 | 3.2 | 2.73 | 26110 | 3.33 | 1.78 | 8.5 | 7.3
Live | 211243125 |  | 10 | 15.2 | 26900 | 19470 | 21600 | 3.2 | 2.73 | 26110 | 3.33 | 1.78 | 8.5 | 7.3
Live | 211243124 |  | 10 | 15.2 | 26900 | 19470 | 21600 | 3.2 | 2.73 | 26110 | 3.33 | 1.78 | 8.5 | 7.3
Live | 211243123 |  | 10 | 15.2 | 26900 | 19470 | 21600 | 3.2 | 2.73 | 26110 | 3.33 | 1.78 | 8.5 | 7.3
Live | 211243122 |  | 10 | 15.2 | 26900 | 19470 | 21600 | 3.2 | 2.73 | 26110 | 3.33 | 1.78 | 8.5 | 7.3
Live | 211243121 |  | 10 | 15.2 | 26900 | 19470 | 21600 | 3.2 | 2.73 | 26110 | 3.33 | 1.78 | 8.5 | 7.3
Live | 211243120 |  | 10 | 15.2 | 26900 | 19470 | 21600 | 3.2 | 2.73 | 26110 | 3.33 | 1.78 | 8.5 | 7.3
Live | 211243119 |  | 10 | 15.2 | 26900 | 19470 | 21600 | 3.2 | 2.73 | 26110 | 3.33 | 1.78 | 8.5 | 7.3
Live | 211243107 |  | 10 | 16 | 27560 | 19470 | 21200 | 3.21 | 2.8 | 26310 | 3.44 | 1.76 | 8.5 | 7.3
Live | 211243106 |  | 10 | 16 | 27560 | 19470 | 21200 | 3.21 | 2.8 | 26310 | 3.44 | 1.76 | 8.5 | 7.3
Live | 211243105 |  | 10 | 16 | 27560 | 19470 | 21200 | 3.21 | 2.8 | 26310 | 3.44 | 1.76 | 8.5 | 7.3
Live | 211243104 |  | 10 | 16 | 27560 | 19470 | 21200 | 3.21 | 2.8 | 26310 | 3.44 | 1.76 | 8.5 | 7.3
Live | 211243103 |  | 10 | 16 | 27560 | 19470 | 21200 | 3.21 | 2.8 | 26310 | 3.44 | 1.76 | 8.5 | 7.3
Live | 211243102 |  | 10 | 16 | 27560 | 19470 | 21200 | 3.21 | 2.8 | 26310 | 3.44 | 1.76 | 8.5 | 7.3
Live | 211243101 |  | 10 | 16 | 27560 | 19470 | 21200 | 3.21 | 2.8 | 26310 | 3.44 | 1.76 | 8.5 | 7.3
Live | 211243100 |  | 10 | 16 | 27560 | 19470 | 21200 | 3.21 | 2.8 | 26310 | 3.44 | 1.76 | 8.5 | 7.3
Live | 211243099 |  | 10 | 16 | 27560 | 19470 | 21200 | 3.21 | 2.8 | 26310 | 3.44 | 1.76 | 8.5 | 7.3
Live | 211243098 |  | 10 | 16 | 27560 | 19470 | 21200 | 3.21 | 2.8 | 26310 | 3.44 | 1.76 | 8.5 | 7.3
Live | 211243097 |  | 10 | 16 | 27560 | 19470 | 21200 | 3.21 | 2.8 | 26310 | 3.44 | 1.76 | 8.5 | 7.3
Live | 211243096 |  | 10.5 | 17 | 27120 | 19170 | 21400 | 3.35 | 2.8 | 25710 | 3.36 | 1.8 | 8.5 | 7.35
Live | 211243095 |  | 10.5 | 17 | 27120 | 19170 | 21400 | 3.35 | 2.8 | 25710 | 3.36 | 1.8 | 8.5 | 7.35
Live | 211243094 |  | 10.5 | 17 | 27120 | 19170 | 21400 | 3.35 | 2.8 | 25710 | 3.36 | 1.8 | 8.5 | 7.35
Live | 211243093 |  | 10.5 | 17 | 27120 | 19170 | 21400 | 3.35 | 2.8 | 25710 | 3.36 | 1.8 | 8.5 | 7.35
Live | 211243092 |  | 10.5 | 17 | 27120 | 19170 | 21400 | 3.35 | 2.8 | 25710 | 3.36 | 1.8 | 8.5 | 7.35
Live | 211243091 |  | 10.5 | 17 | 27120 | 19170 | 21400 | 3.35 | 2.8 | 25710 | 3.36 | 1.8 | 8.5 | 7.35
Live | 211243090 |  | 10.5 | 17 | 27120 | 19170 | 21400 | 3.35 | 2.8 | 25710 | 3.36 | 1.8 | 8.5 | 7.35
Live | 211243089 |  | 10.5 | 17 | 27120 | 19170 | 21400 | 3.35 | 2.8 | 25710 | 3.36 | 1.8 | 8.5 | 7.35
Live | 211243088 |  | 10.5 | 17 | 27120 | 19170 | 21400 | 3.35 | 2.8 | 25710 | 3.36 | 1.8 | 8.5 | 7.35
Live | 211243087 |  | 10.5 | 17 | 27120 | 19170 | 21400 | 3.35 | 2.8 | 25710 | 3.36 | 1.8 | 8.5 | 7.35
Live | 211243086 |  | 10.5 | 17 | 27120 | 19170 | 21400 | 3.35 | 2.8 | 25710 | 3.36 | 1.8 | 8.5 | 7.35
Live | 211243085 |  | 10.5 | 17 | 27120 | 19170 | 21400 | 3.35 | 2.8 | 25710 | 3.38 | 1.8 | 8.5 | 7.35
Live | 211243084 |  | 10.5 | 17 | 27120 | 19170 | 21400 | 3.35 | 2.8 | 25710 | 3.38 | 1.8 | 8.5 | 7.35
Live | 211243083 |  | 10.5 | 17 | 27120 | 19170 | 21400 | 3.35 | 2.8 | 25710 | 3.38 | 1.8 | 8.5 | 7.35
Live | 211243082 |  | 10.5 | 17 | 27120 | 19170 | 21400 | 3.35 | 2.8 | 25710 | 3.38 | 1.8 | 8.5 | 7.35
Live | 211243081 |  | 10.5 | 17 | 27120 | 19170 | 21400 | 3.35 | 2.8 | 25710 | 3.38 | 1.8 | 8.5 | 7.35
Live | 211243080 |  | 10.5 | 17 | 27120 | 19170 | 21400 | 3.35 | 2.8 | 25710 | 3.38 | 1.8 | 8.5 | 7.35
Live | 211243079 |  | 10.5 | 17 | 27120 | 19170 | 21400 | 3.35 | 2.8 | 25710 | 3.38 | 1.8 | 8.5 | 7.35
Live | 211243078 |  | 10.5 | 17 | 27120 | 19170 | 21400 | 3.35 | 2.8 | 25710 | 3.38 | 1.8 | 8.5 | 7.35
Live | 211243077 |  | 10.5 | 17 | 27120 | 19170 | 21400 | 3.35 | 2.8 | 25710 | 3.38 | 1.8 | 8.5 | 7.35
Live | 211243076 |  | 10.5 | 17 | 27120 | 19170 | 21400 | 3.35 | 2.8 | 25710 | 3.38 | 1.8 | 8.5 | 7.35
Live | 211243075 |  | 10.5 | 17 | 27120 | 19170 | 21400 | 3.35 | 2.8 | 25710 | 3.38 | 1.8 | 8.5 | 7.35
Live | 211243074 |  | 10 | 16.5 | 27560 | 19470 | 21000 | 3.21 | 2.81 | 26310 | 3.47 | 1.76 | 8.5 | 7.3
Live | 211243073 |  | 10 | 16.5 | 27560 | 19470 | 21000 | 3.21 | 2.81 | 26310 | 3.47 | 1.76 | 8.5 | 7.3
Live | 211243072 |  | 10 | 16.5 | 27560 | 19470 | 21000 | 3.21 | 2.81 | 26310 | 3.47 | 1.76 | 8.5 | 7.3
Live | 211243071 |  | 10 | 16.5 | 27560 | 19470 | 21000 | 3.21 | 2.81 | 26310 | 3.47 | 1.76 | 8.5 | 7.3
Live | 211243070 |  | 10 | 16.5 | 27560 | 19470 | 21000 | 3.21 | 2.81 | 26310 | 3.47 | 1.76 | 8.5 | 7.3
Live | 211243069 |  | 10 | 16.5 | 27560 | 19470 | 21000 | 3.21 | 2.81 | 26310 | 3.47 | 1.76 | 8.5 | 7.3
Live | 211243068 |  | 10 | 16.5 | 27560 | 19470 | 21000 | 3.21 | 2.81 | 26310 | 3.47 | 1.76 | 8.5 | 7.3
Live | 211243067 |  | 10 | 16.5 | 27560 | 19470 | 21000 | 3.21 | 2.81 | 26310 | 3.47 | 1.76 | 8.5 | 7.3
Live | 211243066 |  | 10 | 16.5 | 27560 | 19470 | 21000 | 3.21 | 2.81 | 26310 | 3.47 | 1.76 | 8.5 | 7.3
Live | 211243065 |  | 10 | 16.5 | 27560 | 19470 | 21000 | 3.21 | 2.81 | 26310 | 3.47 | 1.76 | 8.5 | 7.3
Live | 211243064 |  | 10 | 16.5 | 27560 | 19470 | 21000 | 3.21 | 2.81 | 26310 | 3.47 | 1.76 | 8.5 | 7.3
Live | 211243063 |  | 10.5 | 16.5 | 27340 | 19270 | 21200 | 3.37 | 2.82 | 25910 | 3.42 | 1.78 | 8.5 | 7.35
Live | 211243062 |  | 10.5 | 16.5 | 27340 | 19270 | 21200 | 3.37 | 2.82 | 25910 | 3.42 | 1.78 | 8.5 | 7.35
Live | 211243061 |  | 10.5 | 16.5 | 27340 | 19270 | 21200 | 3.37 | 2.82 | 25910 | 3.42 | 1.78 | 8.5 | 7.35
Live | 211243060 |  | 10.5 | 16.5 | 27340 | 19270 | 21200 | 3.37 | 2.82 | 25910 | 3.42 | 1.78 | 8.5 | 7.35
Live | 211243059 |  | 10.5 | 16.5 | 27340 | 19270 | 21200 | 3.37 | 2.82 | 25910 | 3.42 | 1.78 | 8.5 | 7.35
Live | 211243058 |  | 10.5 | 16.5 | 27340 | 19270 | 21200 | 3.37 | 2.82 | 25910 | 3.42 | 1.78 | 8.5 | 7.35
Live | 211243057 |  | 10.5 | 16.5 | 27340 | 19270 | 21200 | 3.37 | 2.82 | 25910 | 3.42 | 1.78 | 8.5 | 7.35
Live | 211243056 |  | 10.5 | 16.5 | 27340 | 19270 | 21200 | 3.37 | 2.82 | 25910 | 3.42 | 1.78 | 8.5 | 7.35
Live | 211243055 |  | 10.5 | 16.5 | 27340 | 19270 | 21200 | 3.37 | 2.82 | 25910 | 3.42 | 1.78 | 8.5 | 7.35
Live | 211243054 |  | 10.5 | 16.5 | 27340 | 19270 | 21200 | 3.37 | 2.82 | 25910 | 3.42 | 1.78 | 8.5 | 7.35
Live | 211243053 |  | 10.5 | 16.5 | 27340 | 19270 | 21200 | 3.37 | 2.82 | 25910 | 3.42 | 1.78 | 8.5 | 7.35
Live | 211243052 |  | 10.5 | 16.5 | 27340 | 19270 | 21200 | 3.37 | 2.82 | 25910 | 3.42 | 1.78 | 8.5 | 7.35
Live | 211243051 |  | 10 | 16.5 | 27120 | 19270 | 21400 | 3.2 | 2.8 | 25910 | 3.39 | 1.78 | 8.5 | 7.35
Live | 211243050 |  | 10 | 16.5 | 27120 | 19270 | 21400 | 3.2 | 2.8 | 25910 | 3.39 | 1.78 | 8.5 | 7.35
Live | 211243049 |  | 10 | 16.5 | 27120 | 19270 | 21400 | 3.2 | 2.8 | 25910 | 3.39 | 1.78 | 8.5 | 7.35
Live | 211243048 |  | 10 | 16.5 | 27120 | 19270 | 21400 | 3.2 | 2.8 | 25910 | 3.39 | 1.78 | 8.5 | 7.35
Live | 211243047 |  | 10 | 16.5 | 27120 | 19270 | 21400 | 3.2 | 2.8 | 25910 | 3.39 | 1.78 | 8.5 | 7.35
Live | 211243046 |  | 10 | 16.5 | 27120 | 19270 | 21400 | 3.2 | 2.8 | 25910 | 3.39 | 1.78 | 8.5 | 7.35
Live | 211243045 |  | 10 | 16.5 | 27120 | 19270 | 21400 | 3.2 | 2.8 | 25910 | 3.39 | 1.78 | 8.5 | 7.35
Live | 211243044 |  | 10 | 16.5 | 27120 | 19270 | 21400 | 3.2 | 2.8 | 25910 | 3.39 | 1.78 | 8.5 | 7.35
Live | 211243043 |  | 10 | 16.5 | 27120 | 19270 | 21400 | 3.2 | 2.8 | 25910 | 3.39 | 1.78 | 8.5 | 7.35
Live | 211243042 |  | 10 | 16.5 | 27120 | 19270 | 21400 | 3.2 | 2.8 | 25910 | 3.39 | 1.78 | 8.5 | 7.35
Live | 211243041 |  | 10 | 16.5 | 27120 | 19270 | 21400 | 3.2 | 2.8 | 25910 | 3.39 | 1.78 | 8.5 | 7.35
Live | 211243040 |  | 10 | 16.5 | 27120 | 19270 | 21400 | 3.2 | 2.8 | 25910 | 3.39 | 1.78 | 8.5 | 7.35
Live | 211243039 |  | 10 | 16.5 | 26900 | 19170 | 21600 | 3.2 | 2.78 | 25710 | 3.32 | 1.8 | 8.5 | 7.35
Live | 211243038 |  | 10 | 16.5 | 26900 | 19170 | 21600 | 3.2 | 2.78 | 25710 | 3.32 | 1.8 | 8.5 | 7.35
Live | 211243037 |  | 10 | 16.5 | 26900 | 19170 | 21600 | 3.2 | 2.78 | 25710 | 3.32 | 1.8 | 8.5 | 7.35
Live | 211243036 |  | 10 | 16.5 | 26900 | 19170 | 21600 | 3.2 | 2.78 | 25710 | 3.32 | 1.8 | 8.5 | 7.35
Live | 211243035 |  | 10 | 16.5 | 26900 | 19170 | 21600 | 3.2 | 2.78 | 25710 | 3.32 | 1.8 | 8.5 | 7.35
Live | 211243034 |  | 10 | 16.5 | 26900 | 19170 | 21600 | 3.2 | 2.78 | 25710 | 3.32 | 1.8 | 8.5 | 7.35
Live | 211243033 |  | 10 | 16.5 | 26900 | 19170 | 21600 | 3.2 | 2.78 | 25710 | 3.32 | 1.8 | 8.5 | 7.35
Live | 211243032 |  | 10 | 16.5 | 26900 | 19170 | 21600 | 3.2 | 2.78 | 25710 | 3.32 | 1.8 | 8.5 | 7.35
Live | 211243031 |  | 10 | 16.5 | 26900 | 19170 | 21600 | 3.2 | 2.78 | 25710 | 3.32 | 1.8 | 8.5 | 7.35
Live | 211243030 |  | 10 | 16.5 | 26900 | 19170 | 21600 | 3.2 | 2.78 | 25710 | 3.32 | 1.8 | 8.5 | 7.35
Live | 211243029 |  | 10 | 16.5 | 26900 | 19170 | 21600 | 3.2 | 2.78 | 25710 | 3.32 | 1.8 | 8.5 | 7.35
Live | 211243028 |  | 10 | 16.5 | 26900 | 19170 | 21600 | 3.2 | 2.78 | 25710 | 3.32 | 1.8 | 8.5 | 7.35
Live | 211243027 |  | 10 | 16 | 27560 | 19470 | 21000 | 3.21 | 2.81 | 26310 | 3.47 | 1.76 | 8.5 | 7.3
Live | 211243026 |  | 10 | 16 | 27560 | 19470 | 21000 | 3.21 | 2.81 | 26310 | 3.47 | 1.76 | 8.5 | 7.3
Live | 211243025 |  | 10 | 16 | 27560 | 19470 | 21000 | 3.21 | 2.81 | 26310 | 3.47 | 1.76 | 8.5 | 7.3
Live | 211243024 |  | 10 | 16 | 27560 | 19470 | 21000 | 3.21 | 2.81 | 26310 | 3.47 | 1.76 | 8.5 | 7.3
Live | 211243023 |  | 10 | 16 | 27560 | 19470 | 21000 | 3.21 | 2.81 | 26310 | 3.47 | 1.76 | 8.5 | 7.3
Live | 211243022 |  | 10 | 16 | 27560 | 19470 | 21000 | 3.21 | 2.81 | 26310 | 3.47 | 1.76 | 8.5 | 7.3
Live | 211243021 |  | 10 | 16 | 27560 | 19470 | 21000 | 3.21 | 2.81 | 26310 | 3.47 | 1.76 | 8.5 | 7.3
Live | 211243020 |  | 10 | 16 | 27560 | 19470 | 21000 | 3.21 | 2.81 | 26310 | 3.47 | 1.76 | 8.5 | 7.3
Live | 211243019 |  | 10 | 16 | 27560 | 19470 | 21000 | 3.21 | 2.81 | 26310 | 3.47 | 1.76 | 8.5 | 7.3
Live | 211243018 |  | 10 | 16 | 27560 | 19470 | 21000 | 3.21 | 2.81 | 26310 | 3.47 | 1.76 | 8.5 | 7.3
Live | 211243017 |  | 10 | 16 | 27560 | 19470 | 21000 | 3.21 | 2.81 | 26310 | 3.47 | 1.76 | 8.5 | 7.3
Live | 211243016 |  | 10 | 16 | 27560 | 19470 | 21000 | 3.21 | 2.81 | 26310 | 3.47 | 1.76 | 8.5 | 7.3
Live | 211243015 |  | 10 | 16.5 | 26690 | 19170 | 21600 | 3.21 | 2.75 | 25710 | 3.28 | 1.8 | 8.5 | 7.35
Live | 211243014 |  | 10 | 16.5 | 26690 | 19170 | 21600 | 3.21 | 2.75 | 25710 | 3.28 | 1.8 | 8.5 | 7.35
Live | 211243013 |  | 10 | 16.5 | 26690 | 19170 | 21600 | 3.21 | 2.75 | 25710 | 3.28 | 1.8 | 8.5 | 7.35
Live | 211243012 |  | 10 | 16.5 | 26690 | 19170 | 21600 | 3.21 | 2.75 | 25710 | 3.28 | 1.8 | 8.5 | 7.35
Live | 211243011 |  | 10 | 16.5 | 26690 | 19170 | 21600 | 3.21 | 2.75 | 25710 | 3.28 | 1.8 | 8.5 | 7.35
Live | 211243010 |  | 10 | 16.5 | 26690 | 19170 | 21600 | 3.21 | 2.75 | 25710 | 3.28 | 1.8 | 8.5 | 7.35
Live | 211243009 |  | 10 | 16.5 | 26690 | 19170 | 21600 | 3.21 | 2.75 | 25710 | 3.28 | 1.8 | 8.5 | 7.35
Live | 211243008 |  | 10 | 16.5 | 26690 | 19170 | 21600 | 3.21 | 2.75 | 25710 | 3.28 | 1.8 | 8.5 | 7.35
Live | 211243007 |  | 10 | 16.5 | 26690 | 19170 | 21600 | 3.21 | 2.75 | 25710 | 3.28 | 1.8 | 8.5 | 7.35
Live | 211243006 |  | 10 | 16.5 | 26690 | 19170 | 21600 | 3.21 | 2.75 | 25710 | 3.28 | 1.8 | 8.5 | 7.35
Live | 211242994 |  | 10 | 16.5 | 26250 | 18970 | 22000 | 3.21 | 2.71 | 25310 | 3.17 | 1.84 | 8.5 | 7.35
Live | 211242993 |  | 10 | 16.5 | 26250 | 18970 | 22000 | 3.21 | 2.71 | 25310 | 3.17 | 1.84 | 8.5 | 7.35
Live | 211242992 |  | 10 | 16.5 | 26250 | 18970 | 22000 | 3.21 | 2.71 | 25310 | 3.17 | 1.84 | 8.5 | 7.35
Live | 211242991 |  | 10 | 16.5 | 26250 | 18970 | 22000 | 3.21 | 2.71 | 25310 | 3.17 | 1.84 | 8.5 | 7.35
Live | 211242990 |  | 10 | 16.5 | 26250 | 18970 | 22000 | 3.21 | 2.71 | 25310 | 3.17 | 1.84 | 8.5 | 7.35
Live | 211242989 |  | 10 | 16.5 | 26250 | 18970 | 22000 | 3.21 | 2.71 | 25310 | 3.17 | 1.84 | 8.5 | 7.35
Live | 211242988 |  | 10 | 16.5 | 26250 | 18970 | 22000 | 3.21 | 2.71 | 25310 | 3.17 | 1.84 | 8.5 | 7.35
Live | 211242987 |  | 10 | 16.5 | 26250 | 18970 | 22000 | 3.21 | 2.71 | 25310 | 3.17 | 1.84 | 8.5 | 7.35
Live | 211242986 |  | 10 | 16.5 | 26250 | 18970 | 22000 | 3.21 | 2.71 | 25310 | 3.17 | 1.84 | 8.5 | 7.35
Live | 211242985 |  | 10 | 16.5 | 26250 | 18970 | 22000 | 3.21 | 2.71 | 25310 | 3.17 | 1.84 | 8.5 | 7.35
Live | 211242984 |  | 10 | 16 | 26470 | 19170 | 21800 | 3.21 | 2.71 | 25710 | 3.23 | 1.8 | 8.5 | 7.35
Live | 211242983 |  | 10 | 16 | 26470 | 19170 | 21800 | 3.21 | 2.71 | 25710 | 3.23 | 1.8 | 8.5 | 7.35
Live | 211242982 |  | 10 | 16 | 26470 | 19170 | 21800 | 3.21 | 2.71 | 25710 | 3.23 | 1.8 | 8.5 | 7.35
Live | 211242981 |  | 10 | 16 | 26470 | 19170 | 21800 | 3.21 | 2.71 | 25710 | 3.23 | 1.8 | 8.5 | 7.35
Live | 211242980 |  | 10 | 16 | 26470 | 19170 | 21800 | 3.21 | 2.71 | 25710 | 3.23 | 1.8 | 8.5 | 7.35
Live | 211242979 |  | 10 | 16 | 26470 | 19170 | 21800 | 3.21 | 2.71 | 25710 | 3.23 | 1.8 | 8.5 | 7.35
Live | 211242978 |  | 10 | 16 | 26470 | 19170 | 21800 | 3.21 | 2.71 | 25710 | 3.23 | 1.8 | 8.5 | 7.35
Live | 211242977 |  | 10 | 16 | 26470 | 19170 | 21800 | 3.21 | 2.71 | 25710 | 3.23 | 1.8 | 8.5 | 7.35
Live | 211242976 |  | 10 | 16 | 26470 | 19170 | 21800 | 3.21 | 2.71 | 25710 | 3.23 | 1.8 | 8.5 | 7.35
Live | 211242975 |  | 10 | 16 | 26470 | 19170 | 21800 | 3.21 | 2.71 | 25710 | 3.23 | 1.8 | 8.5 | 7.35
Live | 211242974 |  | 10 | 16 | 27340 | 19470 | 21200 | 3.21 | 2.77 | 26110 | 3.4 | 1.76 | 8.5 | 7.3
Live | 211242973 |  | 10 | 16 | 27340 | 19470 | 21200 | 3.21 | 2.77 | 26110 | 3.4 | 1.76 | 8.5 | 7.3
Live | 211242972 |  | 10 | 16 | 27340 | 19470 | 21200 | 3.21 | 2.77 | 26110 | 3.4 | 1.76 | 8.5 | 7.3
Live | 211242971 |  | 10 | 16 | 27340 | 19470 | 21200 | 3.21 | 2.77 | 26110 | 3.4 | 1.76 | 8.5 | 7.3
Live | 211242970 |  | 10 | 16 | 27340 | 19470 | 21200 | 3.21 | 2.77 | 26110 | 3.4 | 1.76 | 8.5 | 7.3
Live | 211242969 |  | 10 | 16 | 27340 | 19470 | 21200 | 3.21 | 2.77 | 26110 | 3.4 | 1.76 | 8.5 | 7.3
Live | 211242968 |  | 10 | 16 | 27340 | 19470 | 21200 | 3.21 | 2.77 | 26110 | 3.4 | 1.76 | 8.5 | 7.3
Live | 211242967 |  | 10 | 16 | 27340 | 19470 | 21200 | 3.21 | 2.77 | 26110 | 3.4 | 1.76 | 8.5 | 7.3
Live | 211242966 |  | 10 | 16 | 27340 | 19470 | 21200 | 3.21 | 2.77 | 26110 | 3.4 | 1.76 | 8.5 | 7.3
Live | 211242965 |  | 10 | 16 | 27340 | 19470 | 21200 | 3.21 | 2.77 | 26110 | 3.4 | 1.76 | 8.5 | 7.3
Live | 211242964 |  | 10 | 16 | 27340 | 19470 | 21200 | 3.21 | 2.77 | 26110 | 3.4 | 1.76 | 8.5 | 7.3
Live | 211242963 |  | 10 | 15.2 | 26690 | 19470 | 21600 | 3.21 | 2.72 | 26110 | 3.28 | 1.78 | 8.5 | 7.25
Live | 211242962 |  | 10 | 15.2 | 26690 | 19470 | 21600 | 3.21 | 2.72 | 26110 | 3.28 | 1.78 | 8.5 | 7.25
Live | 211242961 |  | 10 | 15.2 | 26690 | 19470 | 21600 | 3.21 | 2.72 | 26110 | 3.28 | 1.78 | 8.5 | 7.25
Live | 211242960 |  | 10 | 15.2 | 26690 | 19470 | 21600 | 3.21 | 2.72 | 26110 | 3.28 | 1.78 | 8.5 | 7.25
Live | 211242959 |  | 10 | 15.2 | 26690 | 19470 | 21600 | 3.21 | 2.72 | 26110 | 3.28 | 1.78 | 8.5 | 7.25
Live | 211242958 |  | 10 | 15.2 | 26690 | 19470 | 21600 | 3.21 | 2.72 | 26110 | 3.28 | 1.78 | 8.5 | 7.25
Live | 211242957 |  | 10 | 15.2 | 26690 | 19470 | 21600 | 3.21 | 2.72 | 26110 | 3.28 | 1.78 | 8.5 | 7.25
Live | 211242956 |  | 10 | 15.2 | 26690 | 19470 | 21600 | 3.21 | 2.72 | 26110 | 3.28 | 1.78 | 8.5 | 7.25
Live | 211242955 |  | 10 | 15.2 | 26690 | 19470 | 21600 | 3.21 | 2.72 | 26110 | 3.28 | 1.78 | 8.5 | 7.25
Live | 211242954 |  | 10 | 15.2 | 26690 | 19470 | 21600 | 3.21 | 2.72 | 26110 | 3.28 | 1.78 | 8.5 | 7.25
Live | 211242953 |  | 10 | 15.2 | 26690 | 19470 | 21600 | 3.21 | 2.72 | 26110 | 3.28 | 1.78 | 8.5 | 7.25
Live | 211242952 |  | 10 | 15.2 | 27120 | 19580 | 21200 | 3.2 | 2.76 | 26310 | 3.37 | 1.76 | 8.5 | 7.25
Live | 211242951 |  | 10 | 15.2 | 27120 | 19580 | 21200 | 3.2 | 2.76 | 26310 | 3.37 | 1.76 | 8.5 | 7.25
Live | 211242950 |  | 10 | 15.2 | 27120 | 19580 | 21200 | 3.2 | 2.76 | 26310 | 3.37 | 1.76 | 8.5 | 7.25
Live | 211242949 |  | 10 | 15.2 | 27120 | 19580 | 21200 | 3.2 | 2.76 | 26310 | 3.37 | 1.76 | 8.5 | 7.25
Live | 211242948 |  | 10 | 15.2 | 27120 | 19580 | 21200 | 3.2 | 2.76 | 26310 | 3.37 | 1.76 | 8.5 | 7.25
Live | 211242947 |  | 10 | 15.2 | 27120 | 19580 | 21200 | 3.2 | 2.76 | 26310 | 3.37 | 1.76 | 8.5 | 7.25
Live | 211242946 |  | 10 | 15.2 | 27120 | 19580 | 21200 | 3.2 | 2.76 | 26310 | 3.37 | 1.76 | 8.5 | 7.25
Live | 211242945 |  | 10 | 15.2 | 27120 | 19580 | 21200 | 3.2 | 2.76 | 26310 | 3.37 | 1.76 | 8.5 | 7.25
Live | 211242944 |  | 10 | 15.2 | 27120 | 19580 | 21200 | 3.2 | 2.76 | 26310 | 3.37 | 1.76 | 8.5 | 7.25
Live | 211242943 |  | 10 | 15.2 | 27120 | 19580 | 21200 | 3.2 | 2.76 | 26310 | 3.37 | 1.76 | 8.5 | 7.25
Live | 211242942 |  | 10 | 15.2 | 27120 | 19580 | 21200 | 3.2 | 2.76 | 26310 | 3.37 | 1.76 | 8.5 | 7.25
Live | 211242941 |  | 10.5 | 17 | 26900 | 19070 | 21600 | 3.35 | 2.78 | 25710 | 3.35 | 1.8 | 8.5 | 7.35
Live | 211242940 |  | 10.5 | 17 | 26900 | 19070 | 21600 | 3.35 | 2.78 | 25710 | 3.35 | 1.8 | 8.5 | 7.35
Live | 211242939 |  | 10.5 | 17 | 26900 | 19070 | 21600 | 3.35 | 2.78 | 25710 | 3.35 | 1.8 | 8.5 | 7.35
Live | 211242938 |  | 10.5 | 17 | 26900 | 19070 | 21600 | 3.35 | 2.78 | 25710 | 3.35 | 1.8 | 8.5 | 7.35
Live | 211242937 |  | 10.5 | 17 | 26900 | 19070 | 21600 | 3.35 | 2.78 | 25710 | 3.35 | 1.8 | 8.5 | 7.35
Live | 211242936 |  | 10.5 | 17 | 26900 | 19070 | 21600 | 3.35 | 2.78 | 25710 | 3.35 | 1.8 | 8.5 | 7.35
Live | 211242935 |  | 10.5 | 17 | 26900 | 19070 | 21600 | 3.35 | 2.78 | 25710 | 3.35 | 1.8 | 8.5 | 7.35
Live | 211242934 |  | 10.5 | 17 | 26900 | 19070 | 21600 | 3.35 | 2.78 | 25710 | 3.35 | 1.8 | 8.5 | 7.35
Live | 211242933 |  | 10.5 | 17 | 26900 | 19070 | 21600 | 3.35 | 2.78 | 25710 | 3.35 | 1.8 | 8.5 | 7.35
Live | 211242932 |  | 10.5 | 17 | 26900 | 19070 | 21600 | 3.35 | 2.78 | 25710 | 3.35 | 1.8 | 8.5 | 7.35
Live | 211242931 |  | 10 | 16.5 | 26900 | 19170 | 21400 | 3.2 | 2.78 | 25710 | 3.35 | 1.8 | 8.5 | 7.35
Live | 211242930 |  | 10 | 16.5 | 26900 | 19170 | 21400 | 3.2 | 2.78 | 25710 | 3.35 | 1.8 | 8.5 | 7.35
Live | 211242929 |  | 10 | 16.5 | 26900 | 19170 | 21400 | 3.2 | 2.78 | 25710 | 3.35 | 1.8 | 8.5 | 7.35
Live | 211242928 |  | 10 | 16.5 | 26900 | 19170 | 21400 | 3.2 | 2.78 | 25710 | 3.35 | 1.8 | 8.5 | 7.35
Live | 211242927 |  | 10 | 16.5 | 26900 | 19170 | 21400 | 3.2 | 2.78 | 25710 | 3.35 | 1.8 | 8.5 | 7.35
Live | 211242926 |  | 10 | 16.5 | 26900 | 19170 | 21400 | 3.2 | 2.78 | 25710 | 3.35 | 1.8 | 8.5 | 7.35
Live | 211242925 |  | 10 | 16.5 | 26900 | 19170 | 21400 | 3.2 | 2.78 | 25710 | 3.35 | 1.8 | 8.5 | 7.35
Live | 211242924 |  | 10 | 16.5 | 26900 | 19170 | 21400 | 3.2 | 2.78 | 25710 | 3.35 | 1.8 | 8.5 | 7.35
Live | 211242923 |  | 10 | 16.5 | 26900 | 19170 | 21400 | 3.2 | 2.78 | 25710 | 3.35 | 1.8 | 8.5 | 7.35
Live | 211242922 |  | 10 | 16.5 | 26900 | 19170 | 21400 | 3.2 | 2.78 | 25710 | 3.35 | 1.8 | 8.5 | 7.35
Live | 211242921 |  | 10 | 15.5 | 26900 | 19370 | 21600 | 3.2 | 2.73 | 25910 | 3.3 | 1.78 | 8.5 | 7.3
Live | 211242920 |  | 10 | 15.5 | 26900 | 19370 | 21600 | 3.2 | 2.73 | 25910 | 3.3 | 1.78 | 8.5 | 7.3
Live | 211242919 |  | 10 | 15.5 | 26900 | 19370 | 21600 | 3.2 | 2.73 | 25910 | 3.3 | 1.78 | 8.5 | 7.3
Live | 211242918 |  | 10 | 15.5 | 26900 | 19370 | 21600 | 3.2 | 2.73 | 25910 | 3.3 | 1.78 | 8.5 | 7.3
Live | 211242917 |  | 10 | 15.5 | 26900 | 19370 | 21600 | 3.2 | 2.73 | 25910 | 3.3 | 1.78 | 8.5 | 7.3
Live | 211242916 |  | 10 | 15.5 | 26900 | 19370 | 21600 | 3.2 | 2.73 | 25910 | 3.3 | 1.78 | 8.5 | 7.3
Live | 211242915 |  | 10 | 15.5 | 26900 | 19370 | 21600 | 3.2 | 2.73 | 25910 | 3.3 | 1.78 | 8.5 | 7.3
Live | 211242914 |  | 10 | 15.5 | 26900 | 19370 | 21600 | 3.2 | 2.73 | 25910 | 3.3 | 1.78 | 8.5 | 7.3
Live | 211242913 |  | 10 | 15.5 | 26900 | 19370 | 21600 | 3.2 | 2.73 | 25910 | 3.3 | 1.78 | 8.5 | 7.3
Live | 211242912 |  | 10 | 15.5 | 26900 | 19370 | 21600 | 3.2 | 2.73 | 25910 | 3.3 | 1.78 | 8.5 | 7.3
Live | 211242911 |  | 10 | 17 | 26470 | 18970 | 22000 | 3.21 | 2.74 | 25310 | 3.21 | 1.82 | 8.5 | 7.4
Live | 211242910 |  | 10 | 17 | 26470 | 18970 | 22000 | 3.21 | 2.74 | 25310 | 3.21 | 1.82 | 8.5 | 7.4
Live | 211242909 |  | 10.5 | 17 | 27120 | 19170 | 21400 | 3.35 | 2.8 | 25910 | 3.41 | 1.78 | 8.5 | 7.35
Live | 211242908 |  | 10.5 | 17 | 27120 | 19170 | 21400 | 3.35 | 2.8 | 25910 | 3.41 | 1.78 | 8.5 | 7.35
Live | 211242907 |  | 10 | 16.5 | 27120 | 19170 | 21400 | 3.2 | 2.78 | 25710 | 3.36 | 1.8 | 8.5 | 7.35
Live | 211242906 |  | 10 | 16.5 | 27120 | 19170 | 21400 | 3.2 | 2.78 | 25710 | 3.36 | 1.8 | 8.5 | 7.35
Live | 211242905 |  | 10 | 16.5 | 27120 | 19170 | 21400 | 3.2 | 2.78 | 25710 | 3.36 | 1.8 | 8.5 | 7.35
Live | 211242904 |  | 10 | 16.5 | 27120 | 19170 | 21400 | 3.2 | 2.78 | 25710 | 3.36 | 1.8 | 8.5 | 7.35
Live | 211242903 |  | 10 | 16.5 | 27120 | 19170 | 21400 | 3.2 | 2.78 | 25710 | 3.36 | 1.8 | 8.5 | 7.35
Live | 211242902 |  | 10 | 16.5 | 27120 | 19170 | 21400 | 3.2 | 2.78 | 25710 | 3.36 | 1.8 | 8.5 | 7.35
Live | 211242901 |  | 10 | 16.5 | 27120 | 19170 | 21400 | 3.2 | 2.78 | 25710 | 3.36 | 1.8 | 8.5 | 7.35
Live | 211242900 |  | 10 | 16.5 | 27120 | 19170 | 21400 | 3.2 | 2.78 | 25710 | 3.36 | 1.8 | 8.5 | 7.35
Live | 211242899 |  | 10 | 16.5 | 27120 | 19170 | 21400 | 3.2 | 2.78 | 25710 | 3.36 | 1.8 | 8.5 | 7.35
Live | 211242898 |  | 10 | 16.5 | 27120 | 19170 | 21400 | 3.2 | 2.78 | 25710 | 3.36 | 1.8 | 8.5 | 7.35
Live | 211242897 |  | 10.5 | 17.5 | 26690 | 18970 | 21800 | 3.36 | 2.75 | 25510 | 3.28 | 1.82 | 8.5 | 7.4
Live | 211242896 |  | 10.5 | 17.5 | 26690 | 18970 | 21800 | 3.36 | 2.75 | 25510 | 3.28 | 1.82 | 8.5 | 7.4
Live | 211242895 |  | 10.5 | 17.5 | 26690 | 18970 | 21800 | 3.36 | 2.75 | 25510 | 3.28 | 1.82 | 8.5 | 7.4
Live | 211242894 |  | 10.5 | 17.5 | 26690 | 18970 | 21800 | 3.36 | 2.75 | 25510 | 3.28 | 1.82 | 8.5 | 7.4
Live | 211242893 |  | 10.5 | 17.5 | 26690 | 18970 | 21800 | 3.36 | 2.75 | 25510 | 3.28 | 1.82 | 8.5 | 7.4
Live | 211242892 |  | 10.5 | 17.5 | 26690 | 18970 | 21800 | 3.36 | 2.75 | 25510 | 3.28 | 1.82 | 8.5 | 7.4
Live | 211242891 |  | 10.5 | 17.5 | 26690 | 18970 | 21800 | 3.36 | 2.75 | 25510 | 3.28 | 1.82 | 8.5 | 7.4
Live | 211242890 |  | 10.5 | 17.5 | 26690 | 18970 | 21800 | 3.36 | 2.75 | 25510 | 3.28 | 1.82 | 8.5 | 7.4
Live | 211242889 |  | 10.5 | 17.5 | 26690 | 18970 | 21800 | 3.36 | 2.75 | 25510 | 3.28 | 1.82 | 8.5 | 7.4
Live | 211242888 |  | 10.5 | 17.5 | 26690 | 18970 | 21800 | 3.36 | 2.75 | 25510 | 3.28 | 1.82 | 8.5 | 7.4
Live | 211242887 |  | 10.5 | 17.5 | 26690 | 18970 | 21800 | 3.36 | 2.75 | 25510 | 3.28 | 1.82 | 8.5 | 7.4
Live | 211242886 |  | 10.5 | 17 | 27120 | 19170 | 21400 | 3.35 | 2.78 | 25710 | 3.36 | 1.8 | 8.5 | 7.35
Live | 211242885 |  | 10.5 | 17 | 27120 | 19170 | 21400 | 3.35 | 2.78 | 25710 | 3.36 | 1.8 | 8.5 | 7.35
Live | 211242884 |  | 10.5 | 17 | 27120 | 19170 | 21400 | 3.35 | 2.78 | 25710 | 3.36 | 1.8 | 8.5 | 7.35
Live | 211242883 |  | 10.5 | 17 | 27120 | 19170 | 21400 | 3.35 | 2.78 | 25710 | 3.36 | 1.8 | 8.5 | 7.35
Live | 211242882 |  | 10.5 | 17 | 27120 | 19170 | 21400 | 3.35 | 2.78 | 25710 | 3.36 | 1.8 | 8.5 | 7.35
Live | 211242881 |  | 10.5 | 17 | 27120 | 19170 | 21400 | 3.35 | 2.78 | 25710 | 3.36 | 1.8 | 8.5 | 7.35
Live | 211242880 |  | 10.5 | 17 | 27120 | 19170 | 21400 | 3.35 | 2.78 | 25710 | 3.36 | 1.8 | 8.5 | 7.35
Live | 211242879 |  | 10.5 | 17 | 27120 | 19170 | 21400 | 3.35 | 2.78 | 25710 | 3.36 | 1.8 | 8.5 | 7.35
Live | 211242878 |  | 10.5 | 17 | 27120 | 19170 | 21400 | 3.35 | 2.78 | 25710 | 3.36 | 1.8 | 8.5 | 7.35
Live | 211242877 |  | 10.5 | 17 | 27120 | 19170 | 21400 | 3.35 | 2.78 | 25710 | 3.36 | 1.8 | 8.5 | 7.35
Live | 211242876 |  | 10.5 | 17 | 27120 | 19170 | 21400 | 3.35 | 2.78 | 25710 | 3.36 | 1.8 | 8.5 | 7.35
Live | 211242875 |  | 10 | 16.5 | 26470 | 19070 | 21800 | 3.21 | 2.74 | 25510 | 3.26 | 1.82 | 8.5 | 7.35
Live | 211242874 |  | 10 | 16.5 | 26470 | 19070 | 21800 | 3.21 | 2.74 | 25510 | 3.26 | 1.82 | 8.5 | 7.35
Live | 211242873 |  | 10 | 16.5 | 26470 | 19070 | 21800 | 3.21 | 2.74 | 25510 | 3.26 | 1.82 | 8.5 | 7.35
Live | 211242872 |  | 10 | 16.5 | 26470 | 19070 | 21800 | 3.21 | 2.74 | 25510 | 3.26 | 1.82 | 8.5 | 7.35
Live | 211242871 |  | 10 | 16.5 | 26470 | 19070 | 21800 | 3.21 | 2.74 | 25510 | 3.26 | 1.82 | 8.5 | 7.35
Live | 211242870 |  | 10 | 16.5 | 26470 | 19070 | 21800 | 3.21 | 2.74 | 25510 | 3.26 | 1.82 | 8.5 | 7.35
Live | 211242869 |  | 10 | 16.5 | 26470 | 19070 | 21800 | 3.21 | 2.74 | 25510 | 3.26 | 1.82 | 8.5 | 7.35
Live | 211242868 |  | 10 | 16.5 | 26470 | 19070 | 21800 | 3.21 | 2.74 | 25510 | 3.26 | 1.82 | 8.5 | 7.35
Live | 211242867 |  | 10 | 16.5 | 26470 | 19070 | 21800 | 3.21 | 2.74 | 25510 | 3.26 | 1.82 | 8.5 | 7.35
Live | 211242866 |  | 10 | 16.5 | 26900 | 19270 | 21400 | 3.2 | 2.78 | 25710 | 3.35 | 1.8 | 8.5 | 7.35
Live | 211242865 |  | 10 | 16.5 | 26900 | 19270 | 21400 | 3.2 | 2.78 | 25710 | 3.35 | 1.8 | 8.5 | 7.35
Live | 211242864 |  | 10 | 16.5 | 26900 | 19270 | 21400 | 3.2 | 2.78 | 25710 | 3.35 | 1.8 | 8.5 | 7.35
Live | 211242863 |  | 10 | 16.5 | 26900 | 19270 | 21400 | 3.2 | 2.78 | 25710 | 3.35 | 1.8 | 8.5 | 7.35
Live | 211242862 |  | 10 | 16.5 | 26900 | 19270 | 21400 | 3.2 | 2.78 | 25710 | 3.35 | 1.8 | 8.5 | 7.35
Live | 211242861 |  | 10 | 16.5 | 26900 | 19270 | 21400 | 3.2 | 2.78 | 25710 | 3.35 | 1.8 | 8.5 | 7.35
Live | 211242860 |  | 10 | 16.5 | 26900 | 19270 | 21400 | 3.2 | 2.78 | 25710 | 3.35 | 1.8 | 8.5 | 7.35
Live | 211242859 |  | 10 | 16.5 | 26900 | 19270 | 21400 | 3.2 | 2.78 | 25710 | 3.35 | 1.8 | 8.5 | 7.35
Live | 211242858 |  | 10 | 16.5 | 26900 | 19270 | 21400 | 3.2 | 2.78 | 25710 | 3.35 | 1.8 | 8.5 | 7.35
Live | 211242839 |  | 10 | 16 | 27780 | 19580 | 21000 | 3.21 | 2.81 | 26520 | 3.53 | 1.76 | 8.5 | 7.3
Live | 211242838 |  | 10 | 16 | 27780 | 19580 | 21000 | 3.21 | 2.81 | 26520 | 3.53 | 1.76 | 8.5 | 7.3
Live | 211242837 |  | 10 | 16 | 27780 | 19580 | 21000 | 3.21 | 2.81 | 26520 | 3.53 | 1.76 | 8.5 | 7.3
Live | 211242836 |  | 10 | 16 | 27780 | 19580 | 21000 | 3.21 | 2.81 | 26520 | 3.53 | 1.76 | 8.5 | 7.3
Live | 211242835 |  | 10 | 16 | 27780 | 19580 | 21000 | 3.21 | 2.81 | 26520 | 3.53 | 1.76 | 8.5 | 7.3
Live | 211242834 |  | 10 | 16 | 27780 | 19580 | 21000 | 3.21 | 2.81 | 26520 | 3.53 | 1.76 | 8.5 | 7.3
Live | 211242833 |  | 10 | 16 | 27780 | 19580 | 21000 | 3.21 | 2.81 | 26520 | 3.53 | 1.76 | 8.5 | 7.3
Live | 211242832 |  | 10 | 16 | 27780 | 19580 | 21000 | 3.21 | 2.81 | 26520 | 3.53 | 1.76 | 8.5 | 7.3
Live | 211242831 |  | 10 | 16 | 27780 | 19580 | 21000 | 3.21 | 2.81 | 26520 | 3.53 | 1.76 | 8.5 | 7.3
Live | 211242830 |  | 10 | 16 | 27780 | 19580 | 21000 | 3.21 | 2.81 | 26520 | 3.53 | 1.76 | 8.5 | 7.3
Live | 211242829 |  | 10 | 16 | 27780 | 19580 | 21000 | 3.21 | 2.81 | 26520 | 3.53 | 1.76 | 8.5 | 7.3
Live | 211242828 |  | 10 | 17 | 26250 | 18970 | 22000 | 3.21 | 2.71 | 25310 | 3.2 | 1.84 | 8.5 | 7.4
Live | 211242827 |  | 10 | 17 | 26250 | 18970 | 22000 | 3.21 | 2.71 | 25310 | 3.2 | 1.84 | 8.5 | 7.4
Live | 211242826 |  | 10 | 17 | 26250 | 18970 | 22000 | 3.21 | 2.71 | 25310 | 3.2 | 1.84 | 8.5 | 7.4
Live | 211242825 |  | 10 | 17 | 26250 | 18970 | 22000 | 3.21 | 2.71 | 25310 | 3.2 | 1.84 | 8.5 | 7.4
Live | 211242824 |  | 10 | 17 | 26250 | 18970 | 22000 | 3.21 | 2.71 | 25310 | 3.2 | 1.84 | 8.5 | 7.4
Live | 211242823 |  | 10 | 17 | 26250 | 18970 | 22000 | 3.21 | 2.71 | 25310 | 3.2 | 1.84 | 8.5 | 7.4
Live | 211242822 |  | 10 | 17 | 26250 | 18970 | 22000 | 3.21 | 2.71 | 25310 | 3.2 | 1.84 | 8.5 | 7.4
Live | 211242821 |  | 10 | 17 | 26250 | 18970 | 22000 | 3.21 | 2.71 | 25310 | 3.2 | 1.84 | 8.5 | 7.4
Live | 211242820 |  | 10 | 17 | 26250 | 18970 | 22000 | 3.21 | 2.71 | 25310 | 3.2 | 1.84 | 8.5 | 7.4
Live | 211242819 |  | 10 | 17 | 26250 | 18970 | 22000 | 3.21 | 2.71 | 25310 | 3.2 | 1.84 | 8.5 | 7.4
Live | 211242818 |  | 10 | 17 | 26250 | 18970 | 22000 | 3.21 | 2.71 | 25310 | 3.2 | 1.84 | 8.5 | 7.4
Live | 211242817 |  | 10 | 16.5 | 26900 | 19170 | 21400 | 3.2 | 2.78 | 25710 | 3.35 | 1.8 | 8.5 | 7.35
Live | 211242816 |  | 10 | 16.5 | 26900 | 19170 | 21400 | 3.2 | 2.78 | 25710 | 3.35 | 1.8 | 8.5 | 7.35
Live | 211242815 |  | 10 | 16.5 | 26900 | 19170 | 21400 | 3.2 | 2.78 | 25710 | 3.35 | 1.8 | 8.5 | 7.35
Live | 211242814 |  | 10 | 16.5 | 26900 | 19170 | 21400 | 3.2 | 2.78 | 25710 | 3.35 | 1.8 | 8.5 | 7.35
Live | 211242813 |  | 10 | 16.5 | 26900 | 19170 | 21400 | 3.2 | 2.78 | 25710 | 3.35 | 1.8 | 8.5 | 7.35
Live | 211242812 |  | 10 | 16.5 | 26900 | 19170 | 21400 | 3.2 | 2.78 | 25710 | 3.35 | 1.8 | 8.5 | 7.35
Live | 211242811 |  | 10 | 16.5 | 26900 | 19170 | 21400 | 3.2 | 2.78 | 25710 | 3.35 | 1.8 | 8.5 | 7.35
Live | 211242810 |  | 10 | 16.5 | 26900 | 19170 | 21400 | 3.2 | 2.78 | 25710 | 3.35 | 1.8 | 8.5 | 7.35
Live | 211242809 |  | 10 | 16.5 | 26900 | 19170 | 21400 | 3.2 | 2.78 | 25710 | 3.35 | 1.8 | 8.5 | 7.35
Live | 211242808 |  | 10 | 16.5 | 26250 | 18970 | 22000 | 3.21 | 2.71 | 25310 | 3.17 | 1.84 | 8.5 | 7.35
Live | 211242807 |  | 10 | 16.5 | 26250 | 18970 | 22000 | 3.21 | 2.71 | 25310 | 3.17 | 1.84 | 8.5 | 7.35
Live | 211242806 |  | 10 | 16.5 | 26250 | 18970 | 22000 | 3.21 | 2.71 | 25310 | 3.17 | 1.84 | 8.5 | 7.35
Live | 211242805 |  | 10 | 16.5 | 26250 | 18970 | 22000 | 3.21 | 2.71 | 25310 | 3.17 | 1.84 | 8.5 | 7.35
Live | 211242804 |  | 10 | 16.5 | 26250 | 18970 | 22000 | 3.21 | 2.71 | 25310 | 3.17 | 1.84 | 8.5 | 7.35
Live | 211242803 |  | 10 | 16.5 | 26250 | 18970 | 22000 | 3.21 | 2.71 | 25310 | 3.17 | 1.84 | 8.5 | 7.35
Live | 211242802 |  | 10 | 16.5 | 26250 | 18970 | 22000 | 3.21 | 2.71 | 25310 | 3.17 | 1.84 | 8.5 | 7.35
Live | 211242801 |  | 10 | 16.5 | 26250 | 18970 | 22000 | 3.21 | 2.71 | 25310 | 3.17 | 1.84 | 8.5 | 7.35
Live | 211242800 |  | 10 | 16.5 | 26250 | 18970 | 22000 | 3.21 | 2.71 | 25310 | 3.17 | 1.84 | 8.5 | 7.35
Live | 211242799 |  | 10 | 15.5 | 26900 | 19370 | 21600 | 3.2 | 2.73 | 25910 | 3.3 | 1.78 | 8.5 | 7.3
Live | 211242798 |  | 10 | 15.5 | 26900 | 19370 | 21600 | 3.2 | 2.73 | 25910 | 3.3 | 1.78 | 8.5 | 7.3
Live | 211242797 |  | 10 | 15.5 | 26900 | 19370 | 21600 | 3.2 | 2.73 | 25910 | 3.3 | 1.78 | 8.5 | 7.3
Live | 211242796 |  | 10 | 15.5 | 26900 | 19370 | 21600 | 3.2 | 2.73 | 25910 | 3.3 | 1.78 | 8.5 | 7.3
Live | 211242795 |  | 10 | 15.5 | 26900 | 19370 | 21600 | 3.2 | 2.73 | 25910 | 3.3 | 1.78 | 8.5 | 7.3
Live | 211242794 |  | 10 | 15.5 | 26900 | 19370 | 21600 | 3.2 | 2.73 | 25910 | 3.3 | 1.78 | 8.5 | 7.3
Live | 211242793 |  | 10 | 15.5 | 26900 | 19370 | 21600 | 3.2 | 2.73 | 25910 | 3.3 | 1.78 | 8.5 | 7.3
Live | 211242792 |  | 10 | 15.5 | 26900 | 19370 | 21600 | 3.2 | 2.73 | 25910 | 3.3 | 1.78 | 8.5 | 7.3
Live | 211242791 |  | 10 | 15.5 | 26900 | 19370 | 21600 | 3.2 | 2.73 | 25910 | 3.3 | 1.78 | 8.5 | 7.3
Live | 211242790 |  | 10 | 16 | 26470 | 19170 | 21800 | 3.21 | 2.71 | 25710 | 3.23 | 1.8 | 8.5 | 7.35
Live | 211242789 |  | 10 | 16 | 26470 | 19170 | 21800 | 3.21 | 2.71 | 25710 | 3.23 | 1.8 | 8.5 | 7.35
Live | 211242788 |  | 10 | 16 | 26470 | 19170 | 21800 | 3.21 | 2.71 | 25710 | 3.23 | 1.8 | 8.5 | 7.35
Live | 211242787 |  | 10 | 16 | 26470 | 19170 | 21800 | 3.21 | 2.71 | 25710 | 3.23 | 1.8 | 8.5 | 7.35
Live | 211242786 |  | 10 | 16 | 26470 | 19170 | 21800 | 3.21 | 2.71 | 25710 | 3.23 | 1.8 | 8.5 | 7.35
Live | 211242785 |  | 10 | 16 | 26470 | 19170 | 21800 | 3.21 | 2.71 | 25710 | 3.23 | 1.8 | 8.5 | 7.35
Live | 211242784 |  | 10 | 16 | 26470 | 19170 | 21800 | 3.21 | 2.71 | 25710 | 3.23 | 1.8 | 8.5 | 7.35
Live | 211242783 |  | 10 | 16 | 26470 | 19170 | 21800 | 3.21 | 2.71 | 25710 | 3.23 | 1.8 | 8.5 | 7.35
Live | 211242782 |  | 10 | 16 | 26470 | 19170 | 21800 | 3.21 | 2.71 | 25710 | 3.23 | 1.8 | 8.5 | 7.35
Live | 211242781 |  | 10 | 16.5 | 26900 | 19270 | 21600 | 3.2 | 2.75 | 25710 | 3.32 | 1.8 | 8.5 | 7.35
Live | 211242780 |  | 10 | 16.5 | 26900 | 19270 | 21600 | 3.2 | 2.75 | 25710 | 3.32 | 1.8 | 8.5 | 7.35
Live | 211242779 |  | 10 | 16.5 | 26900 | 19270 | 21600 | 3.2 | 2.75 | 25710 | 3.32 | 1.8 | 8.5 | 7.35
Live | 211242778 |  | 10 | 16.5 | 26900 | 19270 | 21600 | 3.2 | 2.75 | 25710 | 3.32 | 1.8 | 8.5 | 7.35
Live | 211242777 |  | 10 | 16.5 | 26900 | 19270 | 21600 | 3.2 | 2.75 | 25710 | 3.32 | 1.8 | 8.5 | 7.35
Live | 211242776 |  | 10 | 16.5 | 26900 | 19270 | 21600 | 3.2 | 2.75 | 25710 | 3.32 | 1.8 | 8.5 | 7.35
Live | 211242775 |  | 10 | 16.5 | 26900 | 19270 | 21600 | 3.2 | 2.75 | 25710 | 3.32 | 1.8 | 8.5 | 7.35
Live | 211242774 |  | 10 | 16.5 | 26900 | 19270 | 21600 | 3.2 | 2.75 | 25710 | 3.32 | 1.8 | 8.5 | 7.35
Live | 211242773 |  | 10 | 16.5 | 26900 | 19270 | 21600 | 3.2 | 2.75 | 25710 | 3.32 | 1.8 | 8.5 | 7.35
Live | 211242763 |  | 10 | 16.5 | 27120 | 19270 | 21400 | 3.2 | 2.78 | 25910 | 3.36 | 1.78 | 8.5 | 7.35
Live | 211242762 |  | 10 | 16.5 | 27120 | 19270 | 21400 | 3.2 | 2.78 | 25910 | 3.36 | 1.78 | 8.5 | 7.35
Live | 211242761 |  | 10 | 16.5 | 27120 | 19270 | 21400 | 3.2 | 2.78 | 25910 | 3.36 | 1.78 | 8.5 | 7.35
Live | 211242760 |  | 10 | 16.5 | 27120 | 19270 | 21400 | 3.2 | 2.78 | 25910 | 3.36 | 1.78 | 8.5 | 7.35
Live | 211242759 |  | 10 | 16.5 | 27120 | 19270 | 21400 | 3.2 | 2.78 | 25910 | 3.36 | 1.78 | 8.5 | 7.35
Live | 211242758 |  | 10 | 16.5 | 27120 | 19270 | 21400 | 3.2 | 2.78 | 25910 | 3.36 | 1.78 | 8.5 | 7.35
Live | 211242757 |  | 10 | 16.5 | 27120 | 19270 | 21400 | 3.2 | 2.78 | 25910 | 3.36 | 1.78 | 8.5 | 7.35
Live | 211242756 |  | 10 | 16.5 | 27120 | 19270 | 21400 | 3.2 | 2.78 | 25910 | 3.36 | 1.78 | 8.5 | 7.35
Live | 211242755 |  | 10 | 16.5 | 27120 | 19270 | 21400 | 3.2 | 2.78 | 25910 | 3.36 | 1.78 | 8.5 | 7.35
Live | 211242754 |  | 10 | 16 | 26690 | 19470 | 22200 | 3.21 | 2.73 | 26520 | 3.36 | 1.84 | 8.5 | 7.45
Live | 211242753 |  | 10 | 16 | 26690 | 19470 | 22200 | 3.21 | 2.73 | 26520 | 3.36 | 1.84 | 8.5 | 7.45
Live | 211242752 |  | 10 | 16 | 26690 | 19470 | 22200 | 3.21 | 2.73 | 26520 | 3.36 | 1.84 | 8.5 | 7.45
Live | 211242751 |  | 10 | 16 | 26690 | 19470 | 22200 | 3.21 | 2.73 | 26520 | 3.36 | 1.84 | 8.5 | 7.45
Live | 211242750 |  | 10 | 16 | 26690 | 19470 | 22200 | 3.21 | 2.73 | 26520 | 3.36 | 1.84 | 8.5 | 7.45
Live | 211242749 |  | 10 | 16 | 26690 | 19470 | 22200 | 3.21 | 2.73 | 26520 | 3.36 | 1.84 | 8.5 | 7.45
Live | 211242748 |  | 10 | 16 | 26690 | 19470 | 22200 | 3.21 | 2.73 | 26520 | 3.36 | 1.84 | 8.5 | 7.45
Live | 211242747 |  | 10 | 16 | 26690 | 19470 | 22200 | 3.21 | 2.73 | 26520 | 3.36 | 1.84 | 8.5 | 7.45
Live | 211242746 |  | 10 | 16 | 26690 | 19470 | 22200 | 3.21 | 2.73 | 26520 | 3.36 | 1.84 | 8.5 | 7.45
Live | 211242745 |  | 10 | 16.5 | 26470 | 19370 | 22600 | 3.21 | 2.72 | 26310 | 3.3 | 1.86 | 8.5 | 7.5
Live | 211242744 |  | 10 | 16.5 | 26470 | 19370 | 22600 | 3.21 | 2.72 | 26310 | 3.3 | 1.86 | 8.5 | 7.5
Live | 211242743 |  | 10 | 16.5 | 26470 | 19370 | 22600 | 3.21 | 2.72 | 26310 | 3.3 | 1.86 | 8.5 | 7.5
Live | 211242742 |  | 10 | 16.5 | 26470 | 19370 | 22600 | 3.21 | 2.72 | 26310 | 3.3 | 1.86 | 8.5 | 7.5
Live | 211242741 |  | 10 | 16.5 | 26470 | 19370 | 22600 | 3.21 | 2.72 | 26310 | 3.3 | 1.86 | 8.5 | 7.5
Live | 211242740 |  | 10 | 16.5 | 26470 | 19370 | 22600 | 3.21 | 2.72 | 26310 | 3.3 | 1.86 | 8.5 | 7.5
Live | 211242739 |  | 10 | 16.5 | 26470 | 19370 | 22600 | 3.21 | 2.72 | 26310 | 3.3 | 1.86 | 8.5 | 7.5
Live | 211242738 |  | 10 | 16.5 | 26470 | 19370 | 22600 | 3.21 | 2.72 | 26310 | 3.3 | 1.86 | 8.5 | 7.5
Live | 211242737 |  | 10 | 16.5 | 26470 | 19370 | 22600 | 3.21 | 2.72 | 26310 | 3.3 | 1.86 | 8.5 | 7.5
Live | 211242736 |  | 10 | 16.5 | 25590 | 19170 | 23800 | 3.2 | 2.65 | 25710 | 3.11 | 1.98 | 8.5 | 7.65
Live | 211242735 |  | 10 | 16.5 | 25590 | 19170 | 23800 | 3.2 | 2.65 | 25710 | 3.11 | 1.98 | 8.5 | 7.65
Live | 211242734 |  | 10 | 16.5 | 25590 | 19170 | 23800 | 3.2 | 2.65 | 25710 | 3.11 | 1.98 | 8.5 | 7.65
Live | 211242733 |  | 10 | 16.5 | 25590 | 19170 | 23800 | 3.2 | 2.65 | 25710 | 3.11 | 1.98 | 8.5 | 7.65
Live | 211242732 |  | 10 | 16.5 | 25590 | 19170 | 23800 | 3.2 | 2.65 | 25710 | 3.11 | 1.98 | 8.5 | 7.65
Live | 211242731 |  | 10 | 16.5 | 25590 | 19170 | 23800 | 3.2 | 2.65 | 25710 | 3.11 | 1.98 | 8.5 | 7.65
Live | 211242730 |  | 10 | 16.5 | 25590 | 19170 | 23800 | 3.2 | 2.65 | 25710 | 3.11 | 1.98 | 8.5 | 7.65
Live | 211242729 |  | 10 | 16.5 | 25590 | 19170 | 23800 | 3.2 | 2.65 | 25710 | 3.11 | 1.98 | 8.5 | 7.65
Live | 211242728 |  | 10 | 16.5 | 25590 | 19170 | 23800 | 3.2 | 2.65 | 25710 | 3.11 | 1.98 | 8.5 | 7.65
Live | 211242727 |  | 10 | 16.5 | 25810 | 19170 | 23200 | 3.21 | 2.69 | 25910 | 3.18 | 1.94 | 8.5 | 7.6
Live | 211242726 |  | 10 | 16.5 | 25810 | 19170 | 23200 | 3.21 | 2.69 | 25910 | 3.18 | 1.94 | 8.5 | 7.6
Live | 211242725 |  | 10 | 16.5 | 25810 | 19170 | 23200 | 3.21 | 2.69 | 25910 | 3.18 | 1.94 | 8.5 | 7.6
Live | 211242724 |  | 10 | 16.5 | 25810 | 19170 | 23200 | 3.21 | 2.69 | 25910 | 3.18 | 1.94 | 8.5 | 7.6
Live | 211242723 |  | 10 | 16.5 | 25810 | 19170 | 23200 | 3.21 | 2.69 | 25910 | 3.18 | 1.94 | 8.5 | 7.6
Live | 211242722 |  | 10 | 16.5 | 25810 | 19170 | 23200 | 3.21 | 2.69 | 25910 | 3.18 | 1.94 | 8.5 | 7.6
Live | 211242721 |  | 10 | 16.5 | 25810 | 19170 | 23200 | 3.21 | 2.69 | 25910 | 3.18 | 1.94 | 8.5 | 7.6
Live | 211242720 |  | 10 | 16.5 | 25810 | 19170 | 23200 | 3.21 | 2.69 | 25910 | 3.18 | 1.94 | 8.5 | 7.6
Live | 211242719 |  | 10 | 16.5 | 25810 | 19170 | 23200 | 3.21 | 2.69 | 25910 | 3.18 | 1.94 | 8.5 | 7.6
Live | 211242718 |  | 10.5 | 17 | 27340 | 19580 | 21800 | 3.37 | 2.8 | 26720 | 3.5 | 1.82 | 8.5 | 7.45
Live | 211242717 |  | 10.5 | 17 | 27340 | 19580 | 21800 | 3.37 | 2.8 | 26720 | 3.5 | 1.82 | 8.5 | 7.45
Live | 211242716 |  | 10.5 | 17 | 27340 | 19580 | 21800 | 3.37 | 2.8 | 26720 | 3.5 | 1.82 | 8.5 | 7.45
Live | 211242715 |  | 10.5 | 17 | 27340 | 19580 | 21800 | 3.37 | 2.8 | 26720 | 3.5 | 1.82 | 8.5 | 7.45
Live | 211242714 |  | 10.5 | 17 | 27340 | 19580 | 21800 | 3.37 | 2.8 | 26720 | 3.5 | 1.82 | 8.5 | 7.45
Live | 211242713 |  | 10.5 | 17 | 27340 | 19580 | 21800 | 3.37 | 2.8 | 26720 | 3.5 | 1.82 | 8.5 | 7.45
Live | 211242712 |  | 10.5 | 17 | 27340 | 19580 | 21800 | 3.37 | 2.8 | 26720 | 3.5 | 1.82 | 8.5 | 7.45
Live | 211242711 |  | 10.5 | 17 | 27340 | 19580 | 21800 | 3.37 | 2.8 | 26720 | 3.5 | 1.82 | 8.5 | 7.45
Live | 211242710 |  | 10.5 | 17 | 27340 | 19580 | 21800 | 3.37 | 2.8 | 26720 | 3.5 | 1.82 | 8.5 | 7.45
Live | 211242709 |  | 10.5 | 17 | 27340 | 19580 | 21800 | 3.37 | 2.8 | 26720 | 3.5 | 1.82 | 8.5 | 7.45
Live | 211242708 |  | 10.5 | 17 | 27340 | 19580 | 21800 | 3.37 | 2.8 | 26720 | 3.5 | 1.82 | 8.5 | 7.45
Live | 211242707 |  | 10.5 | 17.5 | 26900 | 19370 | 22200 | 3.35 | 2.77 | 26310 | 3.38 | 1.86 | 8.5 | 7.5
Live | 211242706 |  | 10.5 | 17.5 | 26900 | 19370 | 22200 | 3.35 | 2.77 | 26310 | 3.38 | 1.86 | 8.5 | 7.5
Live | 211242705 |  | 10.5 | 17.5 | 26900 | 19370 | 22200 | 3.35 | 2.77 | 26310 | 3.38 | 1.86 | 8.5 | 7.5
Live | 211242704 |  | 10.5 | 17.5 | 26900 | 19370 | 22200 | 3.35 | 2.77 | 26310 | 3.38 | 1.86 | 8.5 | 7.5
Live | 211242703 |  | 10.5 | 17.5 | 26900 | 19370 | 22200 | 3.35 | 2.77 | 26310 | 3.38 | 1.86 | 8.5 | 7.5
Live | 211242702 |  | 10.5 | 17.5 | 26900 | 19370 | 22200 | 3.35 | 2.77 | 26310 | 3.38 | 1.86 | 8.5 | 7.5
Live | 211242701 |  | 10.5 | 17.5 | 26900 | 19370 | 22200 | 3.35 | 2.77 | 26310 | 3.38 | 1.86 | 8.5 | 7.5
Live | 211242700 |  | 10.5 | 17.5 | 26900 | 19370 | 22200 | 3.35 | 2.77 | 26310 | 3.38 | 1.86 | 8.5 | 7.5
Live | 211242699 |  | 10.5 | 17.5 | 26900 | 19370 | 22200 | 3.35 | 2.77 | 26310 | 3.38 | 1.86 | 8.5 | 7.5
Live | 211242698 |  | 10.5 | 17.5 | 26900 | 19370 | 22200 | 3.35 | 2.77 | 26310 | 3.38 | 1.86 | 8.5 | 7.5
Live | 211242697 |  | 10.5 | 17.5 | 26900 | 19370 | 22200 | 3.35 | 2.77 | 26310 | 3.38 | 1.86 | 8.5 | 7.5
Live | 211242696 |  | 10 | 16 | 26030 | 19370 | 23000 | 3.21 | 2.67 | 26110 | 3.22 | 1.88 | 8.5 | 7.55
Live | 211242695 |  | 10 | 16 | 26030 | 19370 | 23000 | 3.21 | 2.67 | 26110 | 3.22 | 1.88 | 8.5 | 7.55
Live | 211242694 |  | 10 | 16 | 26030 | 19370 | 23000 | 3.21 | 2.67 | 26110 | 3.22 | 1.88 | 8.5 | 7.55
Live | 211242693 |  | 10 | 16 | 26030 | 19370 | 23000 | 3.21 | 2.67 | 26110 | 3.22 | 1.88 | 8.5 | 7.55
Live | 211242692 |  | 10 | 16 | 26030 | 19370 | 23000 | 3.21 | 2.67 | 26110 | 3.22 | 1.88 | 8.5 | 7.55
Live | 211242691 |  | 10 | 16 | 26030 | 19370 | 23000 | 3.21 | 2.67 | 26110 | 3.22 | 1.88 | 8.5 | 7.55
Live | 211242690 |  | 10 | 16 | 26030 | 19370 | 23000 | 3.21 | 2.67 | 26110 | 3.22 | 1.88 | 8.5 | 7.55
Live | 211242689 |  | 10 | 16 | 26030 | 19370 | 23000 | 3.21 | 2.67 | 26110 | 3.22 | 1.88 | 8.5 | 7.55
Live | 211242688 |  | 10 | 16 | 26030 | 19370 | 23000 | 3.21 | 2.67 | 26110 | 3.22 | 1.88 | 8.5 | 7.55
Live | 211242687 |  | 10 | 16 | 26030 | 19370 | 23000 | 3.21 | 2.67 | 26110 | 3.22 | 1.88 | 8.5 | 7.55
Live | 211242686 |  | 10 | 16 | 26030 | 19370 | 23000 | 3.21 | 2.67 | 26110 | 3.22 | 1.88 | 8.5 | 7.55
Live | 211242685 |  | 10 | 15.5 | 27120 | 19680 | 22000 | 3.2 | 2.76 | 26920 | 3.45 | 1.8 | 8.5 | 7.4
Live | 211242684 |  | 10 | 15.5 | 27120 | 19680 | 22000 | 3.2 | 2.76 | 26920 | 3.45 | 1.8 | 8.5 | 7.4
Live | 211242683 |  | 10 | 15.5 | 27120 | 19680 | 22000 | 3.2 | 2.76 | 26920 | 3.45 | 1.8 | 8.5 | 7.4
Live | 211242682 |  | 10 | 15.5 | 27120 | 19680 | 22000 | 3.2 | 2.76 | 26920 | 3.45 | 1.8 | 8.5 | 7.4
Live | 211242681 |  | 10 | 15.5 | 27120 | 19680 | 22000 | 3.2 | 2.76 | 26920 | 3.45 | 1.8 | 8.5 | 7.4
Live | 211242680 |  | 10 | 15.5 | 27120 | 19680 | 22000 | 3.2 | 2.76 | 26920 | 3.45 | 1.8 | 8.5 | 7.4
Live | 211242679 |  | 10 | 15.5 | 27120 | 19680 | 22000 | 3.2 | 2.76 | 26920 | 3.45 | 1.8 | 8.5 | 7.4
Live | 211242678 |  | 10 | 15.5 | 27120 | 19680 | 22000 | 3.2 | 2.76 | 26920 | 3.45 | 1.8 | 8.5 | 7.4
Live | 211242677 |  | 10 | 15.5 | 27120 | 19680 | 22000 | 3.2 | 2.76 | 26920 | 3.45 | 1.8 | 8.5 | 7.4
Live | 211242676 |  | 10 | 15.5 | 27120 | 19680 | 22000 | 3.2 | 2.76 | 26920 | 3.45 | 1.8 | 8.5 | 7.4
Live | 211242675 |  | 10 | 15.5 | 27120 | 19680 | 22000 | 3.2 | 2.76 | 26920 | 3.45 | 1.8 | 8.5 | 7.4
Live | 211242674 |  | 10 | 16 | 27120 | 19580 | 22000 | 3.2 | 2.76 | 26720 | 3.43 | 1.82 | 8.5 | 7.45
Live | 211242673 |  | 10 | 16 | 27120 | 19580 | 22000 | 3.2 | 2.76 | 26720 | 3.43 | 1.82 | 8.5 | 7.45
Live | 211242672 |  | 10 | 16 | 27120 | 19580 | 22000 | 3.2 | 2.76 | 26720 | 3.43 | 1.82 | 8.5 | 7.45
Live | 211242671 |  | 10 | 16 | 27120 | 19580 | 22000 | 3.2 | 2.76 | 26720 | 3.43 | 1.82 | 8.5 | 7.45
Live | 211242670 |  | 10 | 16 | 27120 | 19580 | 22000 | 3.2 | 2.76 | 26720 | 3.43 | 1.82 | 8.5 | 7.45
Live | 211242669 |  | 10 | 16 | 27120 | 19580 | 22000 | 3.2 | 2.76 | 26720 | 3.43 | 1.82 | 8.5 | 7.45
Live | 211242668 |  | 10 | 16 | 27120 | 19580 | 22000 | 3.2 | 2.76 | 26720 | 3.43 | 1.82 | 8.5 | 7.45
Live | 211242667 |  | 10 | 16 | 27120 | 19580 | 22000 | 3.2 | 2.76 | 26720 | 3.43 | 1.82 | 8.5 | 7.45
Live | 211242666 |  | 10 | 16 | 27120 | 19580 | 22000 | 3.2 | 2.76 | 26720 | 3.43 | 1.82 | 8.5 | 7.45
Live | 211242665 |  | 10 | 16 | 27120 | 19580 | 22000 | 3.2 | 2.76 | 26720 | 3.43 | 1.82 | 8.5 | 7.45
Live | 211242664 |  | 10 | 16 | 27120 | 19580 | 22000 | 3.2 | 2.76 | 26720 | 3.43 | 1.82 | 8.5 | 7.45
Live | 211242663 |  | 10.5 | 17 | 27340 | 19580 | 21800 | 3.37 | 2.8 | 26720 | 3.51 | 1.82 | 8.5 | 7.45
Live | 211242662 |  | 10.5 | 17 | 27340 | 19580 | 21800 | 3.37 | 2.8 | 26720 | 3.51 | 1.82 | 8.5 | 7.45
Live | 211242661 |  | 10.5 | 17 | 27340 | 19580 | 21800 | 3.37 | 2.8 | 26720 | 3.51 | 1.82 | 8.5 | 7.45
Live | 211242660 |  | 10.5 | 17 | 27340 | 19580 | 21800 | 3.37 | 2.8 | 26720 | 3.51 | 1.82 | 8.5 | 7.45
Live | 211242659 |  | 10.5 | 17 | 27340 | 19580 | 21800 | 3.37 | 2.8 | 26720 | 3.51 | 1.82 | 8.5 | 7.45
Live | 211242658 |  | 10.5 | 17 | 27340 | 19580 | 21800 | 3.37 | 2.8 | 26720 | 3.51 | 1.82 | 8.5 | 7.45
Live | 211242657 |  | 10.5 | 17 | 27340 | 19580 | 21800 | 3.37 | 2.8 | 26720 | 3.51 | 1.82 | 8.5 | 7.45
Live | 211242656 |  | 10.5 | 17 | 27340 | 19580 | 21800 | 3.37 | 2.8 | 26720 | 3.51 | 1.82 | 8.5 | 7.45
Live | 211242655 |  | 10.5 | 17 | 27340 | 19580 | 21800 | 3.37 | 2.8 | 26720 | 3.51 | 1.82 | 8.5 | 7.45
Live | 211242654 |  | 10.5 | 17 | 27340 | 19580 | 21800 | 3.37 | 2.8 | 26720 | 3.51 | 1.82 | 8.5 | 7.45
Live | 211242653 |  | 10.5 | 17 | 27340 | 19580 | 21800 | 3.37 | 2.8 | 26720 | 3.51 | 1.82 | 8.5 | 7.45
Live | 211242652 |  | 10.5 | 17 | 27340 | 19580 | 21800 | 3.37 | 2.81 | 26720 | 3.51 | 1.82 | 8.5 | 7.45
Live | 211242651 |  | 10.5 | 17 | 27340 | 19580 | 21800 | 3.37 | 2.81 | 26720 | 3.51 | 1.82 | 8.5 | 7.45
Live | 211242650 |  | 10.5 | 17 | 27340 | 19580 | 21800 | 3.37 | 2.81 | 26720 | 3.51 | 1.82 | 8.5 | 7.45
Live | 211242649 |  | 10.5 | 17 | 27340 | 19580 | 21800 | 3.37 | 2.81 | 26720 | 3.51 | 1.82 | 8.5 | 7.45
Live | 211242648 |  | 10.5 | 17 | 27340 | 19580 | 21800 | 3.37 | 2.81 | 26720 | 3.51 | 1.82 | 8.5 | 7.45
Live | 211242647 |  | 10.5 | 17 | 27340 | 19580 | 21800 | 3.37 | 2.81 | 26720 | 3.51 | 1.82 | 8.5 | 7.45
Live | 211242646 |  | 10.5 | 17 | 27340 | 19580 | 21800 | 3.37 | 2.81 | 26720 | 3.51 | 1.82 | 8.5 | 7.45
Live | 211242645 |  | 10.5 | 17 | 27340 | 19580 | 21800 | 3.37 | 2.81 | 26720 | 3.51 | 1.82 | 8.5 | 7.45
Live | 211242644 |  | 10.5 | 17 | 27340 | 19580 | 21800 | 3.37 | 2.81 | 26720 | 3.51 | 1.82 | 8.5 | 7.45
Live | 211242643 |  | 10.5 | 17 | 27340 | 19580 | 21800 | 3.37 | 2.81 | 26720 | 3.51 | 1.82 | 8.5 | 7.45
Live | 211242642 |  | 10.5 | 17 | 27340 | 19580 | 21800 | 3.37 | 2.81 | 26720 | 3.51 | 1.82 | 8.5 | 7.45
Live | 211242641 |  | 10 | 17 | 26690 | 19370 | 22400 | 3.21 | 2.77 | 26310 | 3.38 | 1.86 | 8.5 | 7.5
Live | 211242640 |  | 10 | 17 | 26690 | 19370 | 22400 | 3.21 | 2.77 | 26310 | 3.38 | 1.86 | 8.5 | 7.5
Live | 211242639 |  | 10 | 17 | 26690 | 19370 | 22400 | 3.21 | 2.77 | 26310 | 3.38 | 1.86 | 8.5 | 7.5
Live | 211242638 |  | 10 | 17 | 26690 | 19370 | 22400 | 3.21 | 2.77 | 26310 | 3.38 | 1.86 | 8.5 | 7.5
Live | 211242637 |  | 10 | 17 | 26690 | 19370 | 22400 | 3.21 | 2.77 | 26310 | 3.38 | 1.86 | 8.5 | 7.5
Live | 211242636 |  | 10 | 17 | 26690 | 19370 | 22400 | 3.21 | 2.77 | 26310 | 3.38 | 1.86 | 8.5 | 7.5
Live | 211242635 |  | 10 | 17 | 26690 | 19370 | 22400 | 3.21 | 2.77 | 26310 | 3.38 | 1.86 | 8.5 | 7.5
Live | 211242634 |  | 10 | 17 | 26690 | 19370 | 22400 | 3.21 | 2.77 | 26310 | 3.38 | 1.86 | 8.5 | 7.5
Live | 211242633 |  | 10 | 17 | 26690 | 19370 | 22400 | 3.21 | 2.77 | 26310 | 3.38 | 1.86 | 8.5 | 7.5
Live | 211242632 |  | 10 | 17 | 26690 | 19370 | 22400 | 3.21 | 2.77 | 26310 | 3.38 | 1.86 | 8.5 | 7.5
Live | 211242631 |  | 10 | 17 | 26690 | 19370 | 22400 | 3.21 | 2.77 | 26310 | 3.38 | 1.86 | 8.5 | 7.5
Live | 211242630 |  | 10 | 17 | 26900 | 19370 | 22200 | 3.2 | 2.77 | 26310 | 3.38 | 1.86 | 8.5 | 7.5
Live | 211242629 |  | 10 | 17 | 26900 | 19370 | 22200 | 3.2 | 2.77 | 26310 | 3.38 | 1.86 | 8.5 | 7.5
Live | 211242628 |  | 10 | 17 | 26900 | 19370 | 22200 | 3.2 | 2.77 | 26310 | 3.38 | 1.86 | 8.5 | 7.5
Live | 211242627 |  | 10 | 17 | 26900 | 19370 | 22200 | 3.2 | 2.77 | 26310 | 3.38 | 1.86 | 8.5 | 7.5
Live | 211242626 |  | 10 | 17 | 26900 | 19370 | 22200 | 3.2 | 2.77 | 26310 | 3.38 | 1.86 | 8.5 | 7.5
Live | 211242625 |  | 10 | 17 | 26900 | 19370 | 22200 | 3.2 | 2.77 | 26310 | 3.38 | 1.86 | 8.5 | 7.5
Live | 211242624 |  | 10 | 17 | 26900 | 19370 | 22200 | 3.2 | 2.77 | 26310 | 3.38 | 1.86 | 8.5 | 7.5
Live | 211242623 |  | 10 | 17 | 26900 | 19370 | 22200 | 3.2 | 2.77 | 26310 | 3.38 | 1.86 | 8.5 | 7.5
Live | 211242622 |  | 10 | 17 | 26900 | 19370 | 22200 | 3.2 | 2.77 | 26310 | 3.38 | 1.86 | 8.5 | 7.5
Live | 211242621 |  | 10 | 17 | 26900 | 19370 | 22200 | 3.2 | 2.77 | 26310 | 3.38 | 1.86 | 8.5 | 7.5
Live | 211242620 |  | 10 | 17 | 26900 | 19370 | 22200 | 3.2 | 2.77 | 26310 | 3.38 | 1.86 | 8.5 | 7.5
Live | 211242619 |  | 10 | 16.5 | 27560 | 19680 | 21800 | 3.21 | 2.8 | 26920 | 3.54 | 1.8 | 8.5 | 7.45
Live | 211242618 |  | 10 | 16.5 | 27560 | 19680 | 21800 | 3.21 | 2.8 | 26920 | 3.54 | 1.8 | 8.5 | 7.45
Live | 211242617 |  | 10 | 16.5 | 27560 | 19680 | 21800 | 3.21 | 2.8 | 26920 | 3.54 | 1.8 | 8.5 | 7.45
Live | 211242616 |  | 10 | 16.5 | 27560 | 19680 | 21800 | 3.21 | 2.8 | 26920 | 3.54 | 1.8 | 8.5 | 7.45
Live | 211242615 |  | 10 | 16.5 | 27560 | 19680 | 21800 | 3.21 | 2.8 | 26920 | 3.54 | 1.8 | 8.5 | 7.45
Live | 211242614 |  | 10 | 16.5 | 27560 | 19680 | 21800 | 3.21 | 2.8 | 26920 | 3.54 | 1.8 | 8.5 | 7.45
Live | 211242613 |  | 10 | 16.5 | 27560 | 19680 | 21800 | 3.21 | 2.8 | 26920 | 3.54 | 1.8 | 8.5 | 7.45
Live | 211242612 |  | 10 | 16.5 | 27560 | 19680 | 21800 | 3.21 | 2.8 | 26920 | 3.54 | 1.8 | 8.5 | 7.45
Live | 211242611 |  | 10 | 16.5 | 27560 | 19680 | 21800 | 3.21 | 2.8 | 26920 | 3.54 | 1.8 | 8.5 | 7.45
Live | 211242610 |  | 10 | 16.5 | 27560 | 19680 | 21800 | 3.21 | 2.8 | 26920 | 3.54 | 1.8 | 8.5 | 7.45
Live | 211242609 |  | 10 | 16.5 | 27560 | 19680 | 21800 | 3.21 | 2.8 | 26920 | 3.54 | 1.8 | 8.5 | 7.45
Live | 211242608 |  | 10 | 16.5 | 27560 | 19680 | 21800 | 3.21 | 2.8 | 26920 | 3.54 | 1.8 | 8.5 | 7.45
Live | 211242607 |  | 10 | 17 | 27120 | 19470 | 22000 | 3.2 | 2.8 | 26720 | 3.46 | 1.82 | 8.5 | 7.45
Live | 211242606 |  | 10 | 17 | 27120 | 19470 | 22000 | 3.2 | 2.8 | 26720 | 3.46 | 1.82 | 8.5 | 7.45
Live | 211242605 |  | 10 | 17 | 27120 | 19470 | 22000 | 3.2 | 2.8 | 26720 | 3.46 | 1.82 | 8.5 | 7.45
Live | 211242604 |  | 10 | 17 | 27120 | 19470 | 22000 | 3.2 | 2.8 | 26720 | 3.46 | 1.82 | 8.5 | 7.45
Live | 211242603 |  | 10 | 17 | 27120 | 19470 | 22000 | 3.2 | 2.8 | 26720 | 3.46 | 1.82 | 8.5 | 7.45
Live | 211242602 |  | 10 | 17 | 27120 | 19470 | 22000 | 3.2 | 2.8 | 26720 | 3.46 | 1.82 | 8.5 | 7.45
Live | 211242601 |  | 10 | 17 | 27120 | 19470 | 22000 | 3.2 | 2.8 | 26720 | 3.46 | 1.82 | 8.5 | 7.45
Live | 211242600 |  | 10 | 17 | 27120 | 19470 | 22000 | 3.2 | 2.8 | 26720 | 3.46 | 1.82 | 8.5 | 7.45
Live | 211242599 |  | 10 | 17 | 27120 | 19470 | 22000 | 3.2 | 2.8 | 26720 | 3.46 | 1.82 | 8.5 | 7.45
Live | 211242598 |  | 10 | 17 | 27120 | 19470 | 22000 | 3.2 | 2.8 | 26720 | 3.46 | 1.82 | 8.5 | 7.45
Live | 211242597 |  | 10 | 17 | 27120 | 19470 | 22000 | 3.2 | 2.8 | 26720 | 3.46 | 1.82 | 8.5 | 7.45
Live | 211242596 |  | 10 | 17 | 27120 | 19470 | 22000 | 3.2 | 2.8 | 26720 | 3.46 | 1.82 | 8.5 | 7.45
Live | 211242595 |  | 10 | 17 | 27120 | 19470 | 22000 | 3.2 | 2.77 | 26520 | 3.45 | 1.84 | 8.5 | 7.5
Live | 211242594 |  | 10 | 17 | 27120 | 19470 | 22000 | 3.2 | 2.77 | 26520 | 3.45 | 1.84 | 8.5 | 7.5
Live | 211242593 |  | 10 | 17 | 27120 | 19470 | 22000 | 3.2 | 2.77 | 26520 | 3.45 | 1.84 | 8.5 | 7.5
Live | 211242592 |  | 10 | 17 | 27120 | 19470 | 22000 | 3.2 | 2.77 | 26520 | 3.45 | 1.84 | 8.5 | 7.5
Live | 211242591 |  | 10 | 17 | 27120 | 19470 | 22000 | 3.2 | 2.77 | 26520 | 3.45 | 1.84 | 8.5 | 7.5
Live | 211242590 |  | 10 | 17 | 27120 | 19470 | 22000 | 3.2 | 2.77 | 26520 | 3.45 | 1.84 | 8.5 | 7.5
Live | 211242589 |  | 10 | 17 | 27120 | 19470 | 22000 | 3.2 | 2.77 | 26520 | 3.45 | 1.84 | 8.5 | 7.5
Live | 211242588 |  | 10 | 17 | 27120 | 19470 | 22000 | 3.2 | 2.77 | 26520 | 3.45 | 1.84 | 8.5 | 7.5
Live | 211242587 |  | 10 | 17 | 27120 | 19470 | 22000 | 3.2 | 2.77 | 26520 | 3.45 | 1.84 | 8.5 | 7.5
Live | 211242586 |  | 10 | 17 | 27120 | 19470 | 22000 | 3.2 | 2.77 | 26520 | 3.45 | 1.84 | 8.5 | 7.5
Live | 211242585 |  | 10 | 17 | 27120 | 19470 | 22000 | 3.2 | 2.77 | 26520 | 3.45 | 1.84 | 8.5 | 7.5
Live | 211242584 |  | 10 | 17 | 27120 | 19470 | 22000 | 3.2 | 2.77 | 26520 | 3.45 | 1.84 | 8.5 | 7.5
Live | 211242583 |  | 10 | 17 | 26690 | 19370 | 22400 | 3.21 | 2.76 | 26310 | 3.34 | 1.86 | 8.5 | 7.5
Live | 211242582 |  | 10 | 17 | 26690 | 19370 | 22400 | 3.21 | 2.76 | 26310 | 3.34 | 1.86 | 8.5 | 7.5
Live | 211242581 |  | 10 | 17 | 26690 | 19370 | 22400 | 3.21 | 2.76 | 26310 | 3.34 | 1.86 | 8.5 | 7.5
Live | 211242580 |  | 10 | 17 | 26690 | 19370 | 22400 | 3.21 | 2.76 | 26310 | 3.34 | 1.86 | 8.5 | 7.5
Live | 211242579 |  | 10 | 17 | 26690 | 19370 | 22400 | 3.21 | 2.76 | 26310 | 3.34 | 1.86 | 8.5 | 7.5
Live | 211242578 |  | 10 | 17 | 26690 | 19370 | 22400 | 3.21 | 2.76 | 26310 | 3.34 | 1.86 | 8.5 | 7.5
Live | 211242577 |  | 10 | 17 | 26690 | 19370 | 22400 | 3.21 | 2.76 | 26310 | 3.34 | 1.86 | 8.5 | 7.5
Live | 211242576 |  | 10 | 17 | 26690 | 19370 | 22400 | 3.21 | 2.76 | 26310 | 3.34 | 1.86 | 8.5 | 7.5
Live | 211242575 |  | 10 | 17 | 26690 | 19370 | 22400 | 3.21 | 2.76 | 26310 | 3.34 | 1.86 | 8.5 | 7.5
Live | 211242574 |  | 10 | 17 | 26690 | 19370 | 22400 | 3.21 | 2.76 | 26310 | 3.34 | 1.86 | 8.5 | 7.5
Live | 211242573 |  | 10 | 17 | 26690 | 19370 | 22400 | 3.21 | 2.76 | 26310 | 3.34 | 1.86 | 8.5 | 7.5
Live | 211242572 |  | 10 | 17 | 26690 | 19370 | 22400 | 3.21 | 2.76 | 26310 | 3.34 | 1.86 | 8.5 | 7.5
Live | 211242571 |  | 10 | 17 | 25590 | 19070 | 23600 | 3.2 | 2.67 | 25710 | 3.13 | 1.98 | 8.5 | 7.7
Live | 211242570 |  | 10 | 17 | 25590 | 19070 | 23600 | 3.2 | 2.67 | 25710 | 3.13 | 1.98 | 8.5 | 7.7
Live | 211242569 |  | 10 | 17 | 25590 | 19070 | 23600 | 3.2 | 2.67 | 25710 | 3.13 | 1.98 | 8.5 | 7.7
Live | 211242568 |  | 10 | 17 | 25590 | 19070 | 23600 | 3.2 | 2.67 | 25710 | 3.13 | 1.98 | 8.5 | 7.7
Live | 211242567 |  | 10 | 17 | 25590 | 19070 | 23600 | 3.2 | 2.67 | 25710 | 3.13 | 1.98 | 8.5 | 7.7
Live | 211242566 |  | 10 | 17 | 25590 | 19070 | 23600 | 3.2 | 2.67 | 25710 | 3.13 | 1.98 | 8.5 | 7.7
Live | 211242565 |  | 10 | 17 | 25590 | 19070 | 23600 | 3.2 | 2.67 | 25710 | 3.13 | 1.98 | 8.5 | 7.7
Live | 211242564 |  | 10 | 17 | 25590 | 19070 | 23600 | 3.2 | 2.67 | 25710 | 3.13 | 1.98 | 8.5 | 7.7
Live | 211242563 |  | 10 | 17 | 25590 | 19070 | 23600 | 3.2 | 2.67 | 25710 | 3.13 | 1.98 | 8.5 | 7.7
Live | 211242562 |  | 10 | 17 | 25590 | 19070 | 23600 | 3.2 | 2.67 | 25710 | 3.13 | 1.98 | 8.5 | 7.7
Live | 211242561 |  | 10 | 17 | 25590 | 19070 | 23600 | 3.2 | 2.67 | 25710 | 3.13 | 1.98 | 8.5 | 7.7
Live | 211242560 |  | 10 | 17 | 25590 | 19070 | 23600 | 3.2 | 2.67 | 25710 | 3.13 | 1.98 | 8.5 | 7.7
Live | 211242559 |  | 10 | 17 | 26470 | 19370 | 22600 | 3.21 | 2.73 | 26310 | 3.32 | 1.86 | 8.5 | 7.5
Live | 211242558 |  | 10 | 17 | 26470 | 19370 | 22600 | 3.21 | 2.73 | 26310 | 3.32 | 1.86 | 8.5 | 7.5
Live | 211242557 |  | 10 | 17 | 26470 | 19370 | 22600 | 3.21 | 2.73 | 26310 | 3.32 | 1.86 | 8.5 | 7.5
Live | 211242556 |  | 10 | 17 | 26470 | 19370 | 22600 | 3.21 | 2.73 | 26310 | 3.32 | 1.86 | 8.5 | 7.5
Live | 211242555 |  | 10 | 17 | 26470 | 19370 | 22600 | 3.21 | 2.73 | 26310 | 3.32 | 1.86 | 8.5 | 7.5
Live | 211242554 |  | 10 | 17 | 26470 | 19370 | 22600 | 3.21 | 2.73 | 26310 | 3.32 | 1.86 | 8.5 | 7.5
Live | 211242553 |  | 10 | 17 | 26470 | 19370 | 22600 | 3.21 | 2.73 | 26310 | 3.32 | 1.86 | 8.5 | 7.5
Live | 211242552 |  | 10 | 17 | 26470 | 19370 | 22600 | 3.21 | 2.73 | 26310 | 3.32 | 1.86 | 8.5 | 7.5
Live | 211242551 |  | 10 | 17 | 26470 | 19370 | 22600 | 3.21 | 2.73 | 26310 | 3.32 | 1.86 | 8.5 | 7.5
Live | 211242550 |  | 10 | 17 | 26470 | 19370 | 22600 | 3.21 | 2.73 | 26310 | 3.32 | 1.86 | 8.5 | 7.5
Live | 211242549 |  | 10 | 17 | 26470 | 19370 | 22600 | 3.21 | 2.73 | 26310 | 3.32 | 1.86 | 8.5 | 7.5
Live | 211242548 |  | 10 | 17 | 26470 | 19370 | 22600 | 3.21 | 2.73 | 26310 | 3.32 | 1.86 | 8.5 | 7.5
Live | 211242547 |  | 10 | 17 | 26250 | 19170 | 23000 | 3.21 | 2.71 | 25910 | 3.26 | 1.9 | 8.5 | 7.6
Live | 211242546 |  | 10 | 17 | 26250 | 19170 | 23000 | 3.21 | 2.71 | 25910 | 3.26 | 1.9 | 8.5 | 7.6
Live | 211242545 |  | 10 | 17 | 26250 | 19170 | 23000 | 3.21 | 2.71 | 25910 | 3.26 | 1.9 | 8.5 | 7.6
Live | 211242544 |  | 10 | 17 | 26250 | 19170 | 23000 | 3.21 | 2.71 | 25910 | 3.26 | 1.9 | 8.5 | 7.6
Live | 211242543 |  | 10 | 17 | 26250 | 19170 | 23000 | 3.21 | 2.71 | 25910 | 3.26 | 1.9 | 8.5 | 7.6
Live | 211242542 |  | 10 | 17 | 26250 | 19170 | 23000 | 3.21 | 2.71 | 25910 | 3.26 | 1.9 | 8.5 | 7.6
Live | 211242541 |  | 10 | 17 | 26250 | 19170 | 23000 | 3.21 | 2.71 | 25910 | 3.26 | 1.9 | 8.5 | 7.6
Live | 211242540 |  | 10 | 17 | 26250 | 19170 | 23000 | 3.21 | 2.71 | 25910 | 3.26 | 1.9 | 8.5 | 7.6
Live | 211242539 |  | 10 | 17 | 26250 | 19170 | 23000 | 3.21 | 2.71 | 25910 | 3.26 | 1.9 | 8.5 | 7.6
Live | 211242538 |  | 10 | 17 | 26250 | 19170 | 23000 | 3.21 | 2.71 | 25910 | 3.26 | 1.9 | 8.5 | 7.6
Live | 211242537 |  | 10 | 17 | 26250 | 19270 | 22800 | 3.21 | 2.72 | 26110 | 3.26 | 1.9 | 8.5 | 7.55
Live | 211242536 |  | 10 | 17 | 26250 | 19270 | 22800 | 3.21 | 2.72 | 26110 | 3.26 | 1.9 | 8.5 | 7.55
Live | 211242535 |  | 10 | 17 | 26250 | 19270 | 22800 | 3.21 | 2.72 | 26110 | 3.26 | 1.9 | 8.5 | 7.55
Live | 211242534 |  | 10 | 17 | 26250 | 19270 | 22800 | 3.21 | 2.72 | 26110 | 3.26 | 1.9 | 8.5 | 7.55
Live | 211242533 |  | 10 | 17 | 26250 | 19270 | 22800 | 3.21 | 2.72 | 26110 | 3.26 | 1.9 | 8.5 | 7.55
Live | 211242532 |  | 10 | 17 | 26250 | 19270 | 22800 | 3.21 | 2.72 | 26110 | 3.26 | 1.9 | 8.5 | 7.55
Live | 211242531 |  | 10 | 17 | 26250 | 19270 | 22800 | 3.21 | 2.72 | 26110 | 3.26 | 1.9 | 8.5 | 7.55
Live | 211242530 |  | 10 | 17 | 26250 | 19270 | 22800 | 3.21 | 2.72 | 26110 | 3.26 | 1.9 | 8.5 | 7.55
Live | 211242529 |  | 10 | 17 | 26250 | 19270 | 22800 | 3.21 | 2.72 | 26110 | 3.26 | 1.9 | 8.5 | 7.55
Live | 211242528 |  | 10 | 17 | 26250 | 19270 | 22800 | 3.21 | 2.72 | 26110 | 3.26 | 1.9 | 8.5 | 7.55
Live | 211242527 |  | 10 | 17 | 26030 | 19170 | 23200 | 3.21 | 2.69 | 25910 | 3.19 | 1.94 | 8.5 | 7.6
Live | 211242526 |  | 10 | 17 | 26030 | 19170 | 23200 | 3.21 | 2.69 | 25910 | 3.19 | 1.94 | 8.5 | 7.6
Live | 211242525 |  | 10 | 17 | 26030 | 19170 | 23200 | 3.21 | 2.69 | 25910 | 3.19 | 1.94 | 8.5 | 7.6
Live | 211242524 |  | 10 | 17 | 26030 | 19170 | 23200 | 3.21 | 2.69 | 25910 | 3.19 | 1.94 | 8.5 | 7.6
Live | 211242523 |  | 10 | 17 | 26030 | 19170 | 23200 | 3.21 | 2.69 | 25910 | 3.19 | 1.94 | 8.5 | 7.6
Live | 211242522 |  | 10 | 17 | 26030 | 19170 | 23200 | 3.21 | 2.69 | 25910 | 3.19 | 1.94 | 8.5 | 7.6
Live | 211242521 |  | 10 | 17 | 26030 | 19170 | 23200 | 3.21 | 2.69 | 25910 | 3.19 | 1.94 | 8.5 | 7.6
Live | 211242520 |  | 10 | 17 | 26030 | 19170 | 23200 | 3.21 | 2.69 | 25910 | 3.19 | 1.94 | 8.5 | 7.6
Live | 211242519 |  | 10 | 17 | 26030 | 19170 | 23200 | 3.21 | 2.69 | 25910 | 3.19 | 1.94 | 8.5 | 7.6
Live | 211242518 |  | 10 | 17 | 26030 | 19170 | 23200 | 3.21 | 2.69 | 25910 | 3.19 | 1.94 | 8.5 | 7.6
Live | 211242517 |  | 10 | 16.5 | 26250 | 19370 | 22800 | 3.21 | 2.72 | 26110 | 3.28 | 1.88 | 8.5 | 7.55
Live | 211242516 |  | 10 | 16.5 | 26250 | 19370 | 22800 | 3.21 | 2.72 | 26110 | 3.28 | 1.88 | 8.5 | 7.55
Live | 211242515 |  | 10 | 16.5 | 26250 | 19370 | 22800 | 3.21 | 2.72 | 26110 | 3.28 | 1.88 | 8.5 | 7.55
Live | 211242514 |  | 10 | 16.5 | 26250 | 19370 | 22800 | 3.21 | 2.72 | 26110 | 3.28 | 1.88 | 8.5 | 7.55
Live | 211242513 |  | 10 | 16.5 | 26250 | 19370 | 22800 | 3.21 | 2.72 | 26110 | 3.28 | 1.88 | 8.5 | 7.55
Live | 211242512 |  | 10 | 16.5 | 26250 | 19370 | 22800 | 3.21 | 2.72 | 26110 | 3.28 | 1.88 | 8.5 | 7.55
Live | 211242511 |  | 10 | 16.5 | 26250 | 19370 | 22800 | 3.21 | 2.72 | 26110 | 3.28 | 1.88 | 8.5 | 7.55
Live | 211242510 |  | 10 | 16.5 | 26250 | 19370 | 22800 | 3.21 | 2.72 | 26110 | 3.28 | 1.88 | 8.5 | 7.55
Live | 211242509 |  | 10 | 16.5 | 26250 | 19370 | 22800 | 3.21 | 2.72 | 26110 | 3.28 | 1.88 | 8.5 | 7.55
Live | 211242508 |  | 10 | 16.5 | 26250 | 19370 | 22800 | 3.21 | 2.72 | 26110 | 3.28 | 1.88 | 8.5 | 7.55
Live | 211242507 |  | 9.5 | 15.2 | 26470 | 19580 | 22600 | 3.04 | 2.67 | 26520 | 3.27 | 1.84 | 8.5 | 7.45
Live | 211242506 |  | 9.5 | 15.2 | 26470 | 19580 | 22600 | 3.04 | 2.67 | 26520 | 3.27 | 1.84 | 8.5 | 7.45
Live | 211242505 |  | 9.5 | 15.2 | 26470 | 19580 | 22600 | 3.04 | 2.67 | 26520 | 3.27 | 1.84 | 8.5 | 7.45
Live | 211242504 |  | 9.5 | 15.2 | 26470 | 19580 | 22600 | 3.04 | 2.67 | 26520 | 3.27 | 1.84 | 8.5 | 7.45
Live | 211242503 |  | 9.5 | 15.2 | 26470 | 19580 | 22600 | 3.04 | 2.67 | 26520 | 3.27 | 1.84 | 8.5 | 7.45
Live | 211242502 |  | 9.5 | 15.2 | 26470 | 19580 | 22600 | 3.04 | 2.67 | 26520 | 3.27 | 1.84 | 8.5 | 7.45
Live | 211242501 |  | 9.5 | 15.2 | 26470 | 19580 | 22600 | 3.04 | 2.67 | 26520 | 3.27 | 1.84 | 8.5 | 7.45
Live | 211242500 |  | 9.5 | 15.2 | 26470 | 19580 | 22600 | 3.04 | 2.67 | 26520 | 3.27 | 1.84 | 8.5 | 7.45
Live | 211242499 |  | 9.5 | 15.2 | 26470 | 19580 | 22600 | 3.04 | 2.67 | 26520 | 3.27 | 1.84 | 8.5 | 7.45
Live | 211242498 |  | 9.5 | 15.2 | 26470 | 19580 | 22600 | 3.04 | 2.67 | 26520 | 3.27 | 1.84 | 8.5 | 7.45
Live | 211242497 |  | 9.5 | 15.2 | 26470 | 19580 | 22600 | 3.04 | 2.67 | 26520 | 3.27 | 1.84 | 8.5 | 7.45
Live | 211242496 |  | 10 | 17 | 26690 | 19270 | 22400 | 3.21 | 2.75 | 26310 | 3.34 | 1.88 | 8.5 | 7.55
Live | 211242495 |  | 10 | 17 | 26690 | 19270 | 22400 | 3.21 | 2.75 | 26310 | 3.34 | 1.88 | 8.5 | 7.55
Live | 211242494 |  | 10 | 17 | 26690 | 19270 | 22400 | 3.21 | 2.75 | 26310 | 3.34 | 1.88 | 8.5 | 7.55
Live | 211242493 |  | 10 | 17 | 26690 | 19270 | 22400 | 3.21 | 2.75 | 26310 | 3.34 | 1.88 | 8.5 | 7.55
Live | 211242492 |  | 10 | 17 | 26690 | 19270 | 22400 | 3.21 | 2.75 | 26310 | 3.34 | 1.88 | 8.5 | 7.55
Live | 211242491 |  | 10 | 17 | 26690 | 19270 | 22400 | 3.21 | 2.75 | 26310 | 3.34 | 1.88 | 8.5 | 7.55
Live | 211242490 |  | 10 | 17 | 26690 | 19270 | 22400 | 3.21 | 2.75 | 26310 | 3.34 | 1.88 | 8.5 | 7.55
Live | 211242489 |  | 10 | 17 | 26690 | 19270 | 22400 | 3.21 | 2.75 | 26310 | 3.34 | 1.88 | 8.5 | 7.55
Live | 211242488 |  | 10 | 17 | 26690 | 19270 | 22400 | 3.21 | 2.75 | 26310 | 3.34 | 1.88 | 8.5 | 7.55
Live | 211242487 |  | 10 | 17 | 26690 | 19270 | 22400 | 3.21 | 2.75 | 26310 | 3.34 | 1.88 | 8.5 | 7.55
Live | 211242486 |  | 10 | 16.5 | 26690 | 19370 | 22400 | 3.21 | 2.73 | 26310 | 3.34 | 1.86 | 8.5 | 7.5
Live | 211242485 |  | 10 | 16.5 | 26690 | 19370 | 22400 | 3.21 | 2.73 | 26310 | 3.34 | 1.86 | 8.5 | 7.5
Live | 211242484 |  | 10 | 16.5 | 26690 | 19370 | 22400 | 3.21 | 2.73 | 26310 | 3.34 | 1.86 | 8.5 | 7.5
Live | 211242483 |  | 10 | 16.5 | 26690 | 19370 | 22400 | 3.21 | 2.73 | 26310 | 3.34 | 1.86 | 8.5 | 7.5
Live | 211242482 |  | 10 | 16.5 | 26690 | 19370 | 22400 | 3.21 | 2.73 | 26310 | 3.34 | 1.86 | 8.5 | 7.5
Live | 211242481 |  | 10 | 16.5 | 26690 | 19370 | 22400 | 3.21 | 2.73 | 26310 | 3.34 | 1.86 | 8.5 | 7.5
Live | 211242480 |  | 10 | 16.5 | 26690 | 19370 | 22400 | 3.21 | 2.73 | 26310 | 3.34 | 1.86 | 8.5 | 7.5
Live | 211242479 |  | 10 | 16.5 | 26690 | 19370 | 22400 | 3.21 | 2.73 | 26310 | 3.34 | 1.86 | 8.5 | 7.5
Live | 211242478 |  | 10 | 16.5 | 26690 | 19370 | 22400 | 3.21 | 2.73 | 26310 | 3.34 | 1.86 | 8.5 | 7.5
Live | 211242477 |  | 10 | 16.5 | 26690 | 19370 | 22400 | 3.21 | 2.73 | 26310 | 3.34 | 1.86 | 8.5 | 7.5
Live | 211242476 |  | 10 | 16.5 | 27120 | 19580 | 22000 | 3.2 | 2.77 | 26720 | 3.46 | 1.82 | 8.5 | 7.45
Live | 211242475 |  | 10 | 16.5 | 27120 | 19580 | 22000 | 3.2 | 2.77 | 26720 | 3.46 | 1.82 | 8.5 | 7.45
Live | 211242474 |  | 10 | 16.5 | 27120 | 19580 | 22000 | 3.2 | 2.77 | 26720 | 3.46 | 1.82 | 8.5 | 7.45
Live | 211242473 |  | 10 | 16.5 | 27120 | 19580 | 22000 | 3.2 | 2.77 | 26720 | 3.46 | 1.82 | 8.5 | 7.45
Live | 211242472 |  | 10 | 16.5 | 27120 | 19580 | 22000 | 3.2 | 2.77 | 26720 | 3.46 | 1.82 | 8.5 | 7.45
Live | 211242471 |  | 10 | 16.5 | 27120 | 19580 | 22000 | 3.2 | 2.77 | 26720 | 3.46 | 1.82 | 8.5 | 7.45
Live | 211242470 |  | 10 | 16.5 | 27120 | 19580 | 22000 | 3.2 | 2.77 | 26720 | 3.46 | 1.82 | 8.5 | 7.45
Live | 211242469 |  | 10 | 16.5 | 27120 | 19580 | 22000 | 3.2 | 2.77 | 26720 | 3.46 | 1.82 | 8.5 | 7.45
Live | 211242468 |  | 10 | 16.5 | 27120 | 19580 | 22000 | 3.2 | 2.77 | 26720 | 3.46 | 1.82 | 8.5 | 7.45
Live | 211242467 |  | 10 | 16.5 | 27120 | 19580 | 22000 | 3.2 | 2.77 | 26720 | 3.46 | 1.82 | 8.5 | 7.45
Live | 211242466 |  | 10 | 16.5 | 27120 | 19580 | 22000 | 3.2 | 2.77 | 26720 | 3.46 | 1.82 | 8.5 | 7.45
Live | 211242465 |  | 10 | 16 | 25590 | 19270 | 23600 | 3.2 | 2.65 | 25910 | 3.14 | 1.94 | 8.5 | 7.6
Live | 211242464 |  | 10 | 16 | 25590 | 19270 | 23600 | 3.2 | 2.65 | 25910 | 3.14 | 1.94 | 8.5 | 7.6
Live | 211242463 |  | 10 | 16 | 25590 | 19270 | 23600 | 3.2 | 2.65 | 25910 | 3.14 | 1.94 | 8.5 | 7.6
Live | 211242462 |  | 10 | 16 | 25590 | 19270 | 23600 | 3.2 | 2.65 | 25910 | 3.14 | 1.94 | 8.5 | 7.6
Live | 211242461 |  | 10 | 16 | 25590 | 19270 | 23600 | 3.2 | 2.65 | 25910 | 3.14 | 1.94 | 8.5 | 7.6
Live | 211242460 |  | 10 | 16 | 25590 | 19270 | 23600 | 3.2 | 2.65 | 25910 | 3.14 | 1.94 | 8.5 | 7.6
Live | 211242459 |  | 10 | 16 | 25590 | 19270 | 23600 | 3.2 | 2.65 | 25910 | 3.14 | 1.94 | 8.5 | 7.6
Live | 211242458 |  | 10 | 16 | 25590 | 19270 | 23600 | 3.2 | 2.65 | 25910 | 3.14 | 1.94 | 8.5 | 7.6
Live | 211242457 |  | 10 | 16 | 25590 | 19270 | 23600 | 3.2 | 2.65 | 25910 | 3.14 | 1.94 | 8.5 | 7.6
Live | 211242456 |  | 10 | 16 | 25590 | 19270 | 23600 | 3.2 | 2.65 | 25910 | 3.14 | 1.94 | 8.5 | 7.6
Live | 211242455 |  | 10 | 17 | 26470 | 19270 | 22800 | 3.21 | 2.73 | 26110 | 3.28 | 1.88 | 8.5 | 7.55
Live | 211242454 |  | 10 | 17 | 26470 | 19270 | 22800 | 3.21 | 2.73 | 26110 | 3.28 | 1.88 | 8.5 | 7.55
Live | 211242453 |  | 10 | 17 | 26470 | 19270 | 22800 | 3.21 | 2.73 | 26110 | 3.28 | 1.88 | 8.5 | 7.55
Live | 211242452 |  | 10 | 17 | 26470 | 19270 | 22800 | 3.21 | 2.73 | 26110 | 3.28 | 1.88 | 8.5 | 7.55
Live | 211242451 |  | 10 | 17 | 26470 | 19270 | 22800 | 3.21 | 2.73 | 26110 | 3.28 | 1.88 | 8.5 | 7.55
Live | 211242450 |  | 10 | 17 | 26470 | 19270 | 22800 | 3.21 | 2.73 | 26110 | 3.28 | 1.88 | 8.5 | 7.55
Live | 211242449 |  | 10 | 17 | 26470 | 19270 | 22800 | 3.21 | 2.73 | 26110 | 3.28 | 1.88 | 8.5 | 7.55
Live | 211242448 |  | 10 | 17 | 26470 | 19270 | 22800 | 3.21 | 2.73 | 26110 | 3.28 | 1.88 | 8.5 | 7.55
Live | 211242447 |  | 10 | 17 | 26470 | 19270 | 22800 | 3.21 | 2.73 | 26110 | 3.28 | 1.88 | 8.5 | 7.55
Live | 211242446 |  | 10 | 17 | 26470 | 19270 | 22800 | 3.21 | 2.73 | 26110 | 3.28 | 1.88 | 8.5 | 7.55
Live | 211242445 |  | 10 | 17 | 26250 | 19270 | 22800 | 3.21 | 2.72 | 26110 | 3.26 | 1.9 | 8.5 | 7.6
Live | 211242444 |  | 10 | 17 | 26250 | 19270 | 22800 | 3.21 | 2.72 | 26110 | 3.26 | 1.9 | 8.5 | 7.6
Live | 211242443 |  | 10 | 17.5 | 26470 | 19170 | 22800 | 3.21 | 2.73 | 26110 | 3.3 | 1.9 | 8.5 | 7.55
Live | 211242442 |  | 10 | 17.5 | 26470 | 19170 | 22800 | 3.21 | 2.73 | 26110 | 3.3 | 1.9 | 8.5 | 7.55
Live | 211242441 |  | 10 | 17.5 | 26470 | 19170 | 22800 | 3.21 | 2.73 | 26110 | 3.3 | 1.9 | 8.5 | 7.55
Live | 211242440 |  | 10 | 17.5 | 26470 | 19170 | 22800 | 3.21 | 2.73 | 26110 | 3.3 | 1.9 | 8.5 | 7.55
Live | 211242439 |  | 10 | 17.5 | 26470 | 19170 | 22800 | 3.21 | 2.73 | 26110 | 3.3 | 1.9 | 8.5 | 7.55
Live | 211242438 |  | 10 | 17.5 | 26470 | 19170 | 22800 | 3.21 | 2.73 | 26110 | 3.3 | 1.9 | 8.5 | 7.55
Live | 211242437 |  | 10 | 17.5 | 26470 | 19170 | 22800 | 3.21 | 2.73 | 26110 | 3.3 | 1.9 | 8.5 | 7.55
Live | 211242436 |  | 10 | 17.5 | 26470 | 19170 | 22800 | 3.21 | 2.73 | 26110 | 3.3 | 1.9 | 8.5 | 7.55
Live | 211242435 |  | 10 | 17.5 | 26470 | 19170 | 22800 | 3.21 | 2.73 | 26110 | 3.3 | 1.9 | 8.5 | 7.55
Live | 211242434 |  | 10 | 17.5 | 26470 | 19170 | 22800 | 3.21 | 2.73 | 26110 | 3.3 | 1.9 | 8.5 | 7.55
Live | 211242433 |  | 10 | 17.5 | 26470 | 19170 | 22800 | 3.21 | 2.73 | 26110 | 3.3 | 1.9 | 8.5 | 7.55
Live | 211242432 |  | 10 | 17 | 26690 | 19370 | 22400 | 3.21 | 2.76 | 26310 | 3.34 | 1.86 | 8.5 | 7.5
Live | 211242431 |  | 10 | 17 | 26690 | 19370 | 22400 | 3.21 | 2.76 | 26310 | 3.34 | 1.86 | 8.5 | 7.5
Live | 211242430 |  | 10 | 17 | 26690 | 19370 | 22400 | 3.21 | 2.76 | 26310 | 3.34 | 1.86 | 8.5 | 7.5
Live | 211242429 |  | 10 | 17 | 26690 | 19370 | 22400 | 3.21 | 2.76 | 26310 | 3.34 | 1.86 | 8.5 | 7.5
Live | 211242428 |  | 10 | 17 | 26690 | 19370 | 22400 | 3.21 | 2.76 | 26310 | 3.34 | 1.86 | 8.5 | 7.5
Live | 211242427 |  | 10 | 17 | 26690 | 19370 | 22400 | 3.21 | 2.76 | 26310 | 3.34 | 1.86 | 8.5 | 7.5
Live | 211242426 |  | 10 | 17 | 26690 | 19370 | 22400 | 3.21 | 2.76 | 26310 | 3.34 | 1.86 | 8.5 | 7.5
Live | 211242425 |  | 10 | 17 | 26690 | 19370 | 22400 | 3.21 | 2.76 | 26310 | 3.34 | 1.86 | 8.5 | 7.5
Live | 211242424 |  | 10 | 17 | 26690 | 19370 | 22400 | 3.21 | 2.76 | 26310 | 3.34 | 1.86 | 8.5 | 7.5
Live | 211242423 |  | 10 | 17 | 26690 | 19370 | 22400 | 3.21 | 2.76 | 26310 | 3.34 | 1.86 | 8.5 | 7.5
Live | 211242422 |  | 10 | 17 | 26690 | 19370 | 22400 | 3.21 | 2.76 | 26310 | 3.34 | 1.86 | 8.5 | 7.5
Live | 211242421 |  | 10 | 17 | 26470 | 19270 | 22800 | 3.21 | 2.73 | 26110 | 3.28 | 1.88 | 8.5 | 7.55
Live | 211242420 |  | 10 | 17 | 26470 | 19270 | 22800 | 3.21 | 2.73 | 26110 | 3.28 | 1.88 | 8.5 | 7.55
Live | 211242419 |  | 10 | 17 | 26470 | 19270 | 22800 | 3.21 | 2.73 | 26110 | 3.28 | 1.88 | 8.5 | 7.55
Live | 211242418 |  | 10 | 17 | 26470 | 19270 | 22800 | 3.21 | 2.73 | 26110 | 3.28 | 1.88 | 8.5 | 7.55
Live | 211242417 |  | 10 | 17 | 26470 | 19270 | 22800 | 3.21 | 2.73 | 26110 | 3.28 | 1.88 | 8.5 | 7.55
Live | 211242416 |  | 10 | 17 | 26470 | 19270 | 22800 | 3.21 | 2.73 | 26110 | 3.28 | 1.88 | 8.5 | 7.55
Live | 211242415 |  | 10 | 17 | 26470 | 19270 | 22800 | 3.21 | 2.73 | 26110 | 3.28 | 1.88 | 8.5 | 7.55
Live | 211242414 |  | 10 | 17 | 26470 | 19270 | 22800 | 3.21 | 2.73 | 26110 | 3.28 | 1.88 | 8.5 | 7.55
Live | 211242413 |  | 10 | 17 | 26470 | 19270 | 22800 | 3.21 | 2.73 | 26110 | 3.28 | 1.88 | 8.5 | 7.55
Live | 211242412 |  | 10 | 16.5 | 27120 | 19580 | 22000 | 3.2 | 2.77 | 26720 | 3.43 | 1.82 | 8.5 | 7.45
Live | 211242411 |  | 10 | 16.5 | 27120 | 19580 | 22000 | 3.2 | 2.77 | 26720 | 3.43 | 1.82 | 8.5 | 7.45
Live | 211242410 |  | 10 | 16.5 | 27120 | 19580 | 22000 | 3.2 | 2.77 | 26720 | 3.43 | 1.82 | 8.5 | 7.45
Live | 211242409 |  | 10 | 16.5 | 27120 | 19580 | 22000 | 3.2 | 2.77 | 26720 | 3.43 | 1.82 | 8.5 | 7.45
Live | 211242408 |  | 10 | 16.5 | 27120 | 19580 | 22000 | 3.2 | 2.77 | 26720 | 3.43 | 1.82 | 8.5 | 7.45
Live | 211242407 |  | 10 | 16.5 | 27120 | 19580 | 22000 | 3.2 | 2.77 | 26720 | 3.43 | 1.82 | 8.5 | 7.45
Live | 211242406 |  | 10 | 16.5 | 27120 | 19580 | 22000 | 3.2 | 2.77 | 26720 | 3.43 | 1.82 | 8.5 | 7.45
Live | 211242405 |  | 10 | 16.5 | 27120 | 19580 | 22000 | 3.2 | 2.77 | 26720 | 3.43 | 1.82 | 8.5 | 7.45
Live | 211242404 |  | 10 | 16.5 | 27120 | 19580 | 22000 | 3.2 | 2.77 | 26720 | 3.43 | 1.82 | 8.5 | 7.45
Live | 211242403 |  | 10 | 17 | 26250 | 19270 | 22800 | 3.21 | 2.72 | 26110 | 3.26 | 1.9 | 8.5 | 7.55
Live | 211242402 |  | 10 | 17 | 26250 | 19270 | 22800 | 3.21 | 2.72 | 26110 | 3.26 | 1.9 | 8.5 | 7.55
Live | 211242401 |  | 10 | 17 | 26250 | 19270 | 22800 | 3.21 | 2.72 | 26110 | 3.26 | 1.9 | 8.5 | 7.55
Live | 211242400 |  | 10 | 17 | 26250 | 19270 | 22800 | 3.21 | 2.72 | 26110 | 3.26 | 1.9 | 8.5 | 7.55
Live | 211242399 |  | 10 | 17 | 26250 | 19270 | 22800 | 3.21 | 2.72 | 26110 | 3.26 | 1.9 | 8.5 | 7.55
Live | 211242398 |  | 10 | 17 | 26250 | 19270 | 22800 | 3.21 | 2.72 | 26110 | 3.26 | 1.9 | 8.5 | 7.55
Live | 211242397 |  | 10 | 17 | 26250 | 19270 | 22800 | 3.21 | 2.72 | 26110 | 3.26 | 1.9 | 8.5 | 7.55
Live | 211242396 |  | 10 | 17 | 26250 | 19270 | 22800 | 3.21 | 2.72 | 26110 | 3.26 | 1.9 | 8.5 | 7.55
Live | 211242395 |  | 10 | 17 | 26250 | 19270 | 22800 | 3.21 | 2.72 | 26110 | 3.26 | 1.9 | 8.5 | 7.55
Live | 211242394 |  | 10 | 17 | 25590 | 19070 | 23600 | 3.2 | 2.67 | 25710 | 3.13 | 1.96 | 8.5 | 7.65
Live | 211242393 |  | 10 | 17 | 25590 | 19070 | 23600 | 3.2 | 2.67 | 25710 | 3.13 | 1.96 | 8.5 | 7.65
Live | 211242392 |  | 10 | 17 | 25590 | 19070 | 23600 | 3.2 | 2.67 | 25710 | 3.13 | 1.96 | 8.5 | 7.65
Live | 211242391 |  | 10 | 17 | 25590 | 19070 | 23600 | 3.2 | 2.67 | 25710 | 3.13 | 1.96 | 8.5 | 7.65
Live | 211242390 |  | 10 | 17 | 25590 | 19070 | 23600 | 3.2 | 2.67 | 25710 | 3.13 | 1.96 | 8.5 | 7.65
Live | 211242389 |  | 10 | 17 | 25590 | 19070 | 23600 | 3.2 | 2.67 | 25710 | 3.13 | 1.96 | 8.5 | 7.65
Live | 211242388 |  | 10 | 17 | 25590 | 19070 | 23600 | 3.2 | 2.67 | 25710 | 3.13 | 1.96 | 8.5 | 7.65
Live | 211242387 |  | 10 | 17 | 25590 | 19070 | 23600 | 3.2 | 2.67 | 25710 | 3.13 | 1.96 | 8.5 | 7.65
Live | 211242386 |  | 10 | 17 | 25590 | 19070 | 23600 | 3.2 | 2.67 | 25710 | 3.13 | 1.96 | 8.5 | 7.65
Live | 211242349 |  | 10 | 17 | 26030 | 19170 | 23200 | 3.21 | 2.71 | 25910 | 3.22 | 1.92 | 8.5 | 7.6
Live | 211242348 |  | 10 | 17 | 26030 | 19170 | 23200 | 3.21 | 2.71 | 25910 | 3.22 | 1.92 | 8.5 | 7.6
Live | 211242347 |  | 10 | 17 | 26030 | 19170 | 23200 | 3.21 | 2.71 | 25910 | 3.22 | 1.92 | 8.5 | 7.6
Live | 211242346 |  | 10 | 17 | 26030 | 19170 | 23200 | 3.21 | 2.71 | 25910 | 3.22 | 1.92 | 8.5 | 7.6
Live | 211242345 |  | 10 | 17 | 26030 | 19170 | 23200 | 3.21 | 2.71 | 25910 | 3.22 | 1.92 | 8.5 | 7.6
Live | 211242344 |  | 10 | 17 | 26030 | 19170 | 23200 | 3.21 | 2.71 | 25910 | 3.22 | 1.92 | 8.5 | 7.6
Live | 211242343 |  | 10 | 17 | 26030 | 19170 | 23200 | 3.21 | 2.71 | 25910 | 3.22 | 1.92 | 8.5 | 7.6
Live | 211242342 |  | 10 | 17 | 26030 | 19170 | 23200 | 3.21 | 2.71 | 25910 | 3.22 | 1.92 | 8.5 | 7.6
Live | 211242341 |  | 10 | 17 | 26030 | 19170 | 23200 | 3.21 | 2.71 | 25910 | 3.22 | 1.92 | 8.5 | 7.6
Live | 211242340 |  | 10 | 16.5 | 27340 | 19680 | 21800 | 3.21 | 2.77 | 26920 | 3.49 | 1.8 | 8.5 | 7.45
Live | 211242339 |  | 10 | 16.5 | 27340 | 19680 | 21800 | 3.21 | 2.77 | 26920 | 3.49 | 1.8 | 8.5 | 7.45
Live | 211242338 |  | 10 | 16.5 | 27340 | 19680 | 21800 | 3.21 | 2.77 | 26920 | 3.49 | 1.8 | 8.5 | 7.45
Live | 211242337 |  | 10 | 16.5 | 27340 | 19680 | 21800 | 3.21 | 2.77 | 26920 | 3.49 | 1.8 | 8.5 | 7.45
Live | 211242336 |  | 10 | 16.5 | 27340 | 19680 | 21800 | 3.21 | 2.77 | 26920 | 3.49 | 1.8 | 8.5 | 7.45
Live | 211242335 |  | 10 | 16.5 | 27340 | 19680 | 21800 | 3.21 | 2.77 | 26920 | 3.49 | 1.8 | 8.5 | 7.45
Live | 211242334 |  | 10 | 16.5 | 27340 | 19680 | 21800 | 3.21 | 2.77 | 26920 | 3.49 | 1.8 | 8.5 | 7.45
Live | 211242333 |  | 10 | 16.5 | 27340 | 19680 | 21800 | 3.21 | 2.77 | 26920 | 3.49 | 1.8 | 8.5 | 7.45
Live | 211242332 |  | 10 | 16.5 | 27340 | 19680 | 21800 | 3.21 | 2.77 | 26920 | 3.49 | 1.8 | 8.5 | 7.45
Live | 211242331 |  | 10 | 16.5 | 27340 | 19680 | 21800 | 3.21 | 2.77 | 26920 | 3.49 | 1.8 | 8.5 | 7.45
Live | 211242330 |  | 10 | 16.5 | 27340 | 19680 | 21800 | 3.21 | 2.77 | 26920 | 3.49 | 1.8 | 8.5 | 7.45
Live | 211242329 |  | 10 | 17 | 26030 | 19170 | 23200 | 3.21 | 2.69 | 25910 | 3.19 | 1.92 | 8.5 | 7.6
Live | 211242328 |  | 10 | 17 | 26030 | 19170 | 23200 | 3.21 | 2.69 | 25910 | 3.19 | 1.92 | 8.5 | 7.6
Live | 211242327 |  | 10 | 17 | 26030 | 19170 | 23200 | 3.21 | 2.69 | 25910 | 3.19 | 1.92 | 8.5 | 7.6
Live | 211242326 |  | 10 | 17 | 26030 | 19170 | 23200 | 3.21 | 2.69 | 25910 | 3.19 | 1.92 | 8.5 | 7.6
Live | 211242325 |  | 10 | 17 | 26030 | 19170 | 23200 | 3.21 | 2.69 | 25910 | 3.19 | 1.92 | 8.5 | 7.6
Live | 211242324 |  | 10 | 17 | 26030 | 19170 | 23200 | 3.21 | 2.69 | 25910 | 3.19 | 1.92 | 8.5 | 7.6
Live | 211242323 |  | 10 | 17 | 26030 | 19170 | 23200 | 3.21 | 2.69 | 25910 | 3.19 | 1.92 | 8.5 | 7.6
Live | 211242322 |  | 10 | 17 | 26030 | 19170 | 23200 | 3.21 | 2.69 | 25910 | 3.19 | 1.92 | 8.5 | 7.6
Live | 211242321 |  | 10 | 17 | 26030 | 19170 | 23200 | 3.21 | 2.69 | 25910 | 3.19 | 1.92 | 8.5 | 7.6
Live | 211242320 |  | 10 | 17 | 26030 | 19170 | 23200 | 3.21 | 2.69 | 25910 | 3.19 | 1.92 | 8.5 | 7.6
Live | 211242319 |  | 10 | 17 | 26030 | 19170 | 23200 | 3.21 | 2.69 | 25910 | 3.19 | 1.92 | 8.5 | 7.6
Live | 211242318 |  | 10 | 16.5 | 26690 | 19370 | 22400 | 3.21 | 2.73 | 26310 | 3.34 | 1.86 | 8.5 | 7.5
Live | 211242317 |  | 10 | 16.5 | 26690 | 19370 | 22400 | 3.21 | 2.73 | 26310 | 3.34 | 1.86 | 8.5 | 7.5
Live | 211242316 |  | 10 | 16.5 | 26690 | 19370 | 22400 | 3.21 | 2.73 | 26310 | 3.34 | 1.86 | 8.5 | 7.5
Live | 211242315 |  | 10 | 16.5 | 26690 | 19370 | 22400 | 3.21 | 2.73 | 26310 | 3.34 | 1.86 | 8.5 | 7.5
Live | 211242314 |  | 10 | 16.5 | 26690 | 19370 | 22400 | 3.21 | 2.73 | 26310 | 3.34 | 1.86 | 8.5 | 7.5
Live | 211242313 |  | 10 | 16.5 | 26690 | 19370 | 22400 | 3.21 | 2.73 | 26310 | 3.34 | 1.86 | 8.5 | 7.5
Live | 211242312 |  | 10 | 16.5 | 26690 | 19370 | 22400 | 3.21 | 2.73 | 26310 | 3.34 | 1.86 | 8.5 | 7.5
Live | 211242311 |  | 10 | 16.5 | 26690 | 19370 | 22400 | 3.21 | 2.73 | 26310 | 3.34 | 1.86 | 8.5 | 7.5
Live | 211242310 |  | 10 | 16.5 | 26690 | 19370 | 22400 | 3.21 | 2.73 | 26310 | 3.34 | 1.86 | 8.5 | 7.5
Live | 211242309 |  | 10 | 16 | 25590 | 19270 | 23600 | 3.2 | 2.65 | 25910 | 3.14 | 1.94 | 8.5 | 7.6
Live | 211242308 |  | 10 | 16 | 25590 | 19270 | 23600 | 3.2 | 2.65 | 25910 | 3.14 | 1.94 | 8.5 | 7.6
Live | 211242307 |  | 10 | 16 | 25590 | 19270 | 23600 | 3.2 | 2.65 | 25910 | 3.14 | 1.94 | 8.5 | 7.6
Live | 211242306 |  | 10 | 16 | 25590 | 19270 | 23600 | 3.2 | 2.65 | 25910 | 3.14 | 1.94 | 8.5 | 7.6
Live | 211242305 |  | 10 | 16 | 25590 | 19270 | 23600 | 3.2 | 2.65 | 25910 | 3.14 | 1.94 | 8.5 | 7.6
Live | 211242304 |  | 10 | 16 | 25590 | 19270 | 23600 | 3.2 | 2.65 | 25910 | 3.14 | 1.94 | 8.5 | 7.6
Live | 211242303 |  | 10 | 16 | 25590 | 19270 | 23600 | 3.2 | 2.65 | 25910 | 3.14 | 1.94 | 8.5 | 7.6
Live | 211242302 |  | 10 | 16 | 25590 | 19270 | 23600 | 3.2 | 2.65 | 25910 | 3.14 | 1.94 | 8.5 | 7.6
Live | 211242301 |  | 10 | 16 | 25590 | 19270 | 23600 | 3.2 | 2.65 | 25910 | 3.14 | 1.94 | 8.5 | 7.6
Live | 211242300 |  | 10 | 17 | 26250 | 19170 | 22800 | 3.21 | 2.71 | 26110 | 3.26 | 1.9 | 8.5 | 7.6
Live | 211242299 |  | 10 | 17 | 26250 | 19170 | 22800 | 3.21 | 2.71 | 26110 | 3.26 | 1.9 | 8.5 | 7.6
Live | 211242298 |  | 10 | 17 | 26250 | 19170 | 22800 | 3.21 | 2.71 | 26110 | 3.26 | 1.9 | 8.5 | 7.6
Live | 211242297 |  | 10 | 17 | 26250 | 19170 | 22800 | 3.21 | 2.71 | 26110 | 3.26 | 1.9 | 8.5 | 7.6
Live | 211242296 |  | 10 | 17 | 26250 | 19170 | 22800 | 3.21 | 2.71 | 26110 | 3.26 | 1.9 | 8.5 | 7.6
Live | 211242295 |  | 10 | 17 | 26250 | 19170 | 22800 | 3.21 | 2.71 | 26110 | 3.26 | 1.9 | 8.5 | 7.6
Live | 211242294 |  | 10 | 17 | 26250 | 19170 | 22800 | 3.21 | 2.71 | 26110 | 3.26 | 1.9 | 8.5 | 7.6
Live | 211242293 |  | 10 | 17 | 26250 | 19170 | 22800 | 3.21 | 2.71 | 26110 | 3.26 | 1.9 | 8.5 | 7.6
Live | 211242292 |  | 10 | 17 | 26250 | 19170 | 22800 | 3.21 | 2.71 | 26110 | 3.26 | 1.9 | 8.5 | 7.6
Live | 211242291 |  | 10 | 17 | 26470 | 19270 | 22600 | 3.21 | 2.73 | 26110 | 3.28 | 1.88 | 8.5 | 7.55
Live | 211242290 |  | 10 | 17 | 26470 | 19270 | 22600 | 3.21 | 2.73 | 26110 | 3.28 | 1.88 | 8.5 | 7.55
Live | 211242289 |  | 10 | 17 | 26470 | 19270 | 22600 | 3.21 | 2.73 | 26110 | 3.28 | 1.88 | 8.5 | 7.55
Live | 211242288 |  | 10 | 17 | 26470 | 19270 | 22600 | 3.21 | 2.73 | 26110 | 3.28 | 1.88 | 8.5 | 7.55
Live | 211242287 |  | 10 | 17 | 26470 | 19270 | 22600 | 3.21 | 2.73 | 26110 | 3.28 | 1.88 | 8.5 | 7.55
Live | 211242286 |  | 10 | 17 | 26470 | 19270 | 22600 | 3.21 | 2.73 | 26110 | 3.28 | 1.88 | 8.5 | 7.55
Live | 211242285 |  | 10 | 17 | 26470 | 19270 | 22600 | 3.21 | 2.73 | 26110 | 3.28 | 1.88 | 8.5 | 7.55
Live | 211242284 |  | 10 | 17 | 26470 | 19270 | 22600 | 3.21 | 2.73 | 26110 | 3.28 | 1.88 | 8.5 | 7.55
Live | 211242283 |  | 10 | 17 | 26470 | 19270 | 22600 | 3.21 | 2.73 | 26110 | 3.28 | 1.88 | 8.5 | 7.55
Live | 211242282 |  | 10 | 16.5 | 25810 | 19170 | 23600 | 3.21 | 2.68 | 25710 | 3.13 | 1.96 | 8.5 | 7.65
Live | 211242281 |  | 10 | 16.5 | 25810 | 19170 | 23600 | 3.21 | 2.68 | 25710 | 3.13 | 1.96 | 8.5 | 7.65
Live | 211242280 |  | 10 | 16.5 | 25810 | 19170 | 23600 | 3.21 | 2.68 | 25710 | 3.13 | 1.96 | 8.5 | 7.65
Live | 211242279 |  | 10 | 16.5 | 25810 | 19170 | 23600 | 3.21 | 2.68 | 25710 | 3.13 | 1.96 | 8.5 | 7.65
Live | 211242278 |  | 10 | 16.5 | 25810 | 19170 | 23600 | 3.21 | 2.68 | 25710 | 3.13 | 1.96 | 8.5 | 7.65
Live | 211242277 |  | 10 | 16.5 | 25810 | 19170 | 23600 | 3.21 | 2.68 | 25710 | 3.13 | 1.96 | 8.5 | 7.65
Live | 211242276 |  | 10 | 16.5 | 25810 | 19170 | 23600 | 3.21 | 2.68 | 25710 | 3.13 | 1.96 | 8.5 | 7.65
Live | 211242275 |  | 10 | 16.5 | 25810 | 19170 | 23600 | 3.21 | 2.68 | 25710 | 3.13 | 1.96 | 8.5 | 7.65
Live | 211242274 |  | 10 | 16.5 | 25810 | 19170 | 23600 | 3.21 | 2.68 | 25710 | 3.13 | 1.96 | 8.5 | 7.65
Live | 211242246 |  | 10 | 16 | 26470 | 19470 | 22600 | 3.21 | 2.72 | 26310 | 3.28 | 1.86 | 8.5 | 7.5
Live | 211242245 |  | 10 | 16 | 26470 | 19470 | 22600 | 3.21 | 2.72 | 26310 | 3.28 | 1.86 | 8.5 | 7.5
Live | 211242244 |  | 10 | 16 | 26470 | 19470 | 22600 | 3.21 | 2.72 | 26310 | 3.28 | 1.86 | 8.5 | 7.5
Live | 211242243 |  | 10 | 16 | 26470 | 19470 | 22600 | 3.21 | 2.72 | 26310 | 3.28 | 1.86 | 8.5 | 7.5
Live | 211242242 |  | 10 | 16 | 26470 | 19470 | 22600 | 3.21 | 2.72 | 26310 | 3.28 | 1.86 | 8.5 | 7.5
Live | 211242241 |  | 10 | 16 | 26470 | 19470 | 22600 | 3.21 | 2.72 | 26310 | 3.28 | 1.86 | 8.5 | 7.5
Live | 211242240 |  | 10 | 16 | 26470 | 19470 | 22600 | 3.21 | 2.72 | 26310 | 3.28 | 1.86 | 8.5 | 7.5
Live | 211242239 |  | 10 | 16 | 26470 | 19470 | 22600 | 3.21 | 2.72 | 26310 | 3.28 | 1.86 | 8.5 | 7.5
Live | 211242238 |  | 10 | 16 | 26470 | 19470 | 22600 | 3.21 | 2.72 | 26310 | 3.28 | 1.86 | 8.5 | 7.5
Live | 211242237 |  | 10 | 16.5 | 25590 | 19170 | 23800 | 3.2 | 2.65 | 25710 | 3.11 | 1.98 | 8.5 | 7.65
Live | 211242236 |  | 10 | 16.5 | 25590 | 19170 | 23800 | 3.2 | 2.65 | 25710 | 3.11 | 1.98 | 8.5 | 7.65
Live | 211242235 |  | 10 | 16.5 | 25590 | 19170 | 23800 | 3.2 | 2.65 | 25710 | 3.11 | 1.98 | 8.5 | 7.65
Live | 211242234 |  | 10 | 16.5 | 25590 | 19170 | 23800 | 3.2 | 2.65 | 25710 | 3.11 | 1.98 | 8.5 | 7.65
Live | 211242233 |  | 10 | 16.5 | 25590 | 19170 | 23800 | 3.2 | 2.65 | 25710 | 3.11 | 1.98 | 8.5 | 7.65
Live | 211242232 |  | 10 | 16.5 | 25590 | 19170 | 23800 | 3.2 | 2.65 | 25710 | 3.11 | 1.98 | 8.5 | 7.65
Live | 211242231 |  | 10 | 16.5 | 25590 | 19170 | 23800 | 3.2 | 2.65 | 25710 | 3.11 | 1.98 | 8.5 | 7.65
Live | 211242230 |  | 10 | 16.5 | 25590 | 19170 | 23800 | 3.2 | 2.65 | 25710 | 3.11 | 1.98 | 8.5 | 7.65
Live | 211242229 |  | 10 | 16.5 | 25590 | 19170 | 23800 | 3.2 | 2.65 | 25710 | 3.11 | 1.98 | 8.5 | 7.65
Live | 211242228 |  | 10 | 16.5 | 25810 | 19170 | 23400 | 3.21 | 2.69 | 25910 | 3.18 | 1.94 | 8.5 | 7.6
Live | 211242227 |  | 10 | 16.5 | 25810 | 19170 | 23400 | 3.21 | 2.69 | 25910 | 3.18 | 1.94 | 8.5 | 7.6
Live | 211242226 |  | 10 | 16.5 | 25810 | 19170 | 23400 | 3.21 | 2.69 | 25910 | 3.18 | 1.94 | 8.5 | 7.6
Live | 211242225 |  | 10 | 16.5 | 25810 | 19170 | 23400 | 3.21 | 2.69 | 25910 | 3.18 | 1.94 | 8.5 | 7.6
Live | 211242224 |  | 10 | 16.5 | 25810 | 19170 | 23400 | 3.21 | 2.69 | 25910 | 3.18 | 1.94 | 8.5 | 7.6
Live | 211242223 |  | 10 | 16.5 | 25810 | 19170 | 23400 | 3.21 | 2.69 | 25910 | 3.18 | 1.94 | 8.5 | 7.6
Live | 211242222 |  | 10 | 16.5 | 25810 | 19170 | 23400 | 3.21 | 2.69 | 25910 | 3.18 | 1.94 | 8.5 | 7.6
Live | 211242221 |  | 10 | 16.5 | 25810 | 19170 | 23400 | 3.21 | 2.69 | 25910 | 3.18 | 1.94 | 8.5 | 7.6
Live | 211242220 |  | 10 | 16.5 | 25810 | 19170 | 23400 | 3.21 | 2.69 | 25910 | 3.18 | 1.94 | 8.5 | 7.6
Live | 211242219 |  | 10 | 16.5 | 27340 | 19580 | 21800 | 3.21 | 2.8 | 26720 | 3.46 | 1.82 | 8.5 | 7.45
Live | 211242218 |  | 10 | 16.5 | 27340 | 19580 | 21800 | 3.21 | 2.8 | 26720 | 3.46 | 1.82 | 8.5 | 7.45
Live | 211242217 |  | 10 | 16.5 | 27340 | 19580 | 21800 | 3.21 | 2.8 | 26720 | 3.46 | 1.82 | 8.5 | 7.45
Live | 211242216 |  | 10 | 16.5 | 27340 | 19580 | 21800 | 3.21 | 2.8 | 26720 | 3.46 | 1.82 | 8.5 | 7.45
Live | 211242215 |  | 10 | 16.5 | 27340 | 19580 | 21800 | 3.21 | 2.8 | 26720 | 3.46 | 1.82 | 8.5 | 7.45
Live | 211242214 |  | 10 | 16.5 | 27340 | 19580 | 21800 | 3.21 | 2.8 | 26720 | 3.46 | 1.82 | 8.5 | 7.45
Live | 211242213 |  | 10 | 16.5 | 27340 | 19580 | 21800 | 3.21 | 2.8 | 26720 | 3.46 | 1.82 | 8.5 | 7.45
Live | 211242212 |  | 10 | 16.5 | 27340 | 19580 | 21800 | 3.21 | 2.8 | 26720 | 3.46 | 1.82 | 8.5 | 7.45
Live | 211242211 |  | 10 | 16.5 | 27340 | 19580 | 21800 | 3.21 | 2.8 | 26720 | 3.46 | 1.82 | 8.5 | 7.45
Live | 211242210 |  | 10 | 16.5 | 27340 | 19580 | 21800 | 3.21 | 2.8 | 26720 | 3.46 | 1.82 | 8.5 | 7.45
Live | 211242209 |  | 10 | 16.5 | 27340 | 19580 | 21800 | 3.21 | 2.8 | 26720 | 3.46 | 1.82 | 8.5 | 7.45
Live | 211242208 |  | 10 | 17 | 26690 | 19370 | 22400 | 3.21 | 2.76 | 26310 | 3.34 | 1.86 | 8.5 | 7.5
Live | 211242207 |  | 10 | 17 | 26690 | 19370 | 22400 | 3.21 | 2.76 | 26310 | 3.34 | 1.86 | 8.5 | 7.5
Live | 211242206 |  | 10 | 17 | 26690 | 19370 | 22400 | 3.21 | 2.76 | 26310 | 3.34 | 1.86 | 8.5 | 7.5
Live | 211242205 |  | 10 | 17 | 26690 | 19370 | 22400 | 3.21 | 2.76 | 26310 | 3.34 | 1.86 | 8.5 | 7.5
Live | 211242204 |  | 10 | 17 | 26690 | 19370 | 22400 | 3.21 | 2.76 | 26310 | 3.34 | 1.86 | 8.5 | 7.5
Live | 211242203 |  | 10 | 17 | 26690 | 19370 | 22400 | 3.21 | 2.76 | 26310 | 3.34 | 1.86 | 8.5 | 7.5
Live | 211242202 |  | 10 | 17 | 26690 | 19370 | 22400 | 3.21 | 2.76 | 26310 | 3.34 | 1.86 | 8.5 | 7.5
Live | 211242201 |  | 10 | 17 | 26690 | 19370 | 22400 | 3.21 | 2.76 | 26310 | 3.34 | 1.86 | 8.5 | 7.5
Live | 211242200 |  | 10 | 17 | 26690 | 19370 | 22400 | 3.21 | 2.76 | 26310 | 3.34 | 1.86 | 8.5 | 7.5
Live | 211242199 |  | 10 | 17 | 26690 | 19370 | 22400 | 3.21 | 2.76 | 26310 | 3.34 | 1.86 | 8.5 | 7.5
Live | 211242198 |  | 10 | 17 | 26690 | 19370 | 22400 | 3.21 | 2.76 | 26310 | 3.34 | 1.86 | 8.5 | 7.5
Live | 211242197 |  | 10 | 17 | 26690 | 19370 | 22400 | 3.21 | 2.76 | 26310 | 3.34 | 1.86 | 8.5 | 7.5
Live | 211242196 |  | 10 | 16 | 26030 | 19370 | 23200 | 3.21 | 2.67 | 26110 | 3.2 | 1.9 | 8.5 | 7.55
Live | 211242195 |  | 10 | 16 | 26030 | 19370 | 23200 | 3.21 | 2.67 | 26110 | 3.2 | 1.9 | 8.5 | 7.55
Live | 211242194 |  | 10 | 16 | 26030 | 19370 | 23200 | 3.21 | 2.67 | 26110 | 3.2 | 1.9 | 8.5 | 7.55
Live | 211242193 |  | 10 | 16 | 26030 | 19370 | 23200 | 3.21 | 2.67 | 26110 | 3.2 | 1.9 | 8.5 | 7.55
Live | 211242192 |  | 10 | 16 | 26030 | 19370 | 23200 | 3.21 | 2.67 | 26110 | 3.2 | 1.9 | 8.5 | 7.55
Live | 211242191 |  | 10 | 16 | 26030 | 19370 | 23200 | 3.21 | 2.67 | 26110 | 3.2 | 1.9 | 8.5 | 7.55
Live | 211242190 |  | 10 | 16 | 26030 | 19370 | 23200 | 3.21 | 2.67 | 26110 | 3.2 | 1.9 | 8.5 | 7.55
Live | 211242189 |  | 10 | 16 | 26030 | 19370 | 23200 | 3.21 | 2.67 | 26110 | 3.2 | 1.9 | 8.5 | 7.55
Live | 211242188 |  | 10 | 16 | 26030 | 19370 | 23200 | 3.21 | 2.67 | 26110 | 3.2 | 1.9 | 8.5 | 7.55
Live | 211242187 |  | 10 | 16 | 26030 | 19370 | 23200 | 3.21 | 2.67 | 26110 | 3.2 | 1.9 | 8.5 | 7.55
Live | 211242186 |  | 10 | 16 | 26030 | 19370 | 23200 | 3.21 | 2.67 | 26110 | 3.2 | 1.9 | 8.5 | 7.55
Live | 211242185 |  | 10 | 15.2 | 26470 | 19680 | 22600 | 3.21 | 2.7 | 26520 | 3.28 | 1.84 | 8.5 | 7.45
Live | 211242184 |  | 10 | 15.2 | 26470 | 19680 | 22600 | 3.21 | 2.7 | 26520 | 3.28 | 1.84 | 8.5 | 7.45
Live | 211242183 |  | 10 | 15.2 | 26470 | 19680 | 22600 | 3.21 | 2.7 | 26520 | 3.28 | 1.84 | 8.5 | 7.45
Live | 211242182 |  | 10 | 15.2 | 26470 | 19680 | 22600 | 3.21 | 2.7 | 26520 | 3.28 | 1.84 | 8.5 | 7.45
Live | 211242181 |  | 10 | 15.2 | 26470 | 19680 | 22600 | 3.21 | 2.7 | 26520 | 3.28 | 1.84 | 8.5 | 7.45
Live | 211242180 |  | 10 | 15.2 | 26470 | 19680 | 22600 | 3.21 | 2.7 | 26520 | 3.28 | 1.84 | 8.5 | 7.45
Live | 211242179 |  | 10 | 15.2 | 26470 | 19680 | 22600 | 3.21 | 2.7 | 26520 | 3.28 | 1.84 | 8.5 | 7.45
Live | 211242178 |  | 10 | 15.2 | 26470 | 19680 | 22600 | 3.21 | 2.7 | 26520 | 3.28 | 1.84 | 8.5 | 7.45
Live | 211242177 |  | 10 | 15.2 | 26470 | 19680 | 22600 | 3.21 | 2.7 | 26520 | 3.28 | 1.84 | 8.5 | 7.45
Live | 211242176 |  | 10 | 15.2 | 26470 | 19680 | 22600 | 3.21 | 2.7 | 26520 | 3.28 | 1.84 | 8.5 | 7.45
Live | 211242175 |  | 10 | 15.2 | 26470 | 19680 | 22600 | 3.21 | 2.7 | 26520 | 3.28 | 1.84 | 8.5 | 7.45
Live | 211242174 |  | 10 | 15.5 | 27120 | 19680 | 22000 | 3.2 | 2.76 | 26920 | 3.43 | 1.8 | 8.5 | 7.4
Live | 211242173 |  | 10 | 15.5 | 27120 | 19680 | 22000 | 3.2 | 2.76 | 26920 | 3.43 | 1.8 | 8.5 | 7.4
Live | 211242172 |  | 10 | 15.5 | 27120 | 19680 | 22000 | 3.2 | 2.76 | 26920 | 3.43 | 1.8 | 8.5 | 7.4
Live | 211242171 |  | 10 | 15.5 | 27120 | 19680 | 22000 | 3.2 | 2.76 | 26920 | 3.43 | 1.8 | 8.5 | 7.4
Live | 211242170 |  | 10 | 15.5 | 27120 | 19680 | 22000 | 3.2 | 2.76 | 26920 | 3.43 | 1.8 | 8.5 | 7.4
Live | 211242169 |  | 10 | 15.5 | 27120 | 19680 | 22000 | 3.2 | 2.76 | 26920 | 3.43 | 1.8 | 8.5 | 7.4
Live | 211242168 |  | 10 | 15.5 | 27120 | 19680 | 22000 | 3.2 | 2.76 | 26920 | 3.43 | 1.8 | 8.5 | 7.4
Live | 211242167 |  | 10 | 15.5 | 27120 | 19680 | 22000 | 3.2 | 2.76 | 26920 | 3.43 | 1.8 | 8.5 | 7.4
Live | 211242166 |  | 10 | 15.5 | 27120 | 19680 | 22000 | 3.2 | 2.76 | 26920 | 3.43 | 1.8 | 8.5 | 7.4
Live | 211242165 |  | 10 | 15.5 | 27120 | 19680 | 22000 | 3.2 | 2.76 | 26920 | 3.43 | 1.8 | 8.5 | 7.4
Live | 211242164 |  | 10 | 15.5 | 27120 | 19680 | 22000 | 3.2 | 2.76 | 26920 | 3.43 | 1.8 | 8.5 | 7.4
Live | 211242163 |  | 10 | 16 | 26900 | 19580 | 22200 | 3.2 | 2.76 | 26720 | 3.4 | 1.82 | 8.5 | 7.45
Live | 211242162 |  | 10 | 16 | 26900 | 19580 | 22200 | 3.2 | 2.76 | 26720 | 3.4 | 1.82 | 8.5 | 7.45
Live | 211242161 |  | 10 | 16 | 26900 | 19580 | 22200 | 3.2 | 2.76 | 26720 | 3.4 | 1.82 | 8.5 | 7.45
Live | 211242160 |  | 10 | 16 | 26900 | 19580 | 22200 | 3.2 | 2.76 | 26720 | 3.4 | 1.82 | 8.5 | 7.45
Live | 211242159 |  | 10 | 16 | 26900 | 19580 | 22200 | 3.2 | 2.76 | 26720 | 3.4 | 1.82 | 8.5 | 7.45
Live | 211242158 |  | 10 | 16 | 26900 | 19580 | 22200 | 3.2 | 2.76 | 26720 | 3.4 | 1.82 | 8.5 | 7.45
Live | 211242157 |  | 10 | 16 | 26900 | 19580 | 22200 | 3.2 | 2.76 | 26720 | 3.4 | 1.82 | 8.5 | 7.45
Live | 211242156 |  | 10 | 16 | 26900 | 19580 | 22200 | 3.2 | 2.76 | 26720 | 3.4 | 1.82 | 8.5 | 7.45
Live | 211242155 |  | 10 | 16 | 26900 | 19580 | 22200 | 3.2 | 2.76 | 26720 | 3.4 | 1.82 | 8.5 | 7.45
Live | 211242154 |  | 10 | 16 | 26900 | 19580 | 22200 | 3.2 | 2.76 | 26720 | 3.4 | 1.82 | 8.5 | 7.45
Live | 211242153 |  | 10 | 16 | 26900 | 19580 | 22200 | 3.2 | 2.76 | 26720 | 3.4 | 1.82 | 8.5 | 7.45
Live | 211242152 |  | 10 | 17 | 26690 | 19370 | 22400 | 3.21 | 2.76 | 26310 | 3.37 | 1.86 | 8.5 | 7.5
Live | 211242151 |  | 10 | 17 | 26690 | 19370 | 22400 | 3.21 | 2.76 | 26310 | 3.37 | 1.86 | 8.5 | 7.5
Live | 211242150 |  | 10 | 17 | 26690 | 19370 | 22400 | 3.21 | 2.76 | 26310 | 3.37 | 1.86 | 8.5 | 7.5
Live | 211242149 |  | 10 | 17 | 26690 | 19370 | 22400 | 3.21 | 2.76 | 26310 | 3.37 | 1.86 | 8.5 | 7.5
Live | 211242148 |  | 10 | 17 | 26690 | 19370 | 22400 | 3.21 | 2.76 | 26310 | 3.37 | 1.86 | 8.5 | 7.5
Live | 211242147 |  | 10 | 17 | 26690 | 19370 | 22400 | 3.21 | 2.76 | 26310 | 3.37 | 1.86 | 8.5 | 7.5
Live | 211242146 |  | 10 | 17 | 26690 | 19370 | 22400 | 3.21 | 2.76 | 26310 | 3.37 | 1.86 | 8.5 | 7.5
Live | 211242145 |  | 10 | 17 | 26690 | 19370 | 22400 | 3.21 | 2.76 | 26310 | 3.37 | 1.86 | 8.5 | 7.5
Live | 211242144 |  | 10 | 17 | 26690 | 19370 | 22400 | 3.21 | 2.76 | 26310 | 3.37 | 1.86 | 8.5 | 7.5
Live | 211242143 |  | 10 | 17 | 26690 | 19370 | 22400 | 3.21 | 2.76 | 26310 | 3.37 | 1.86 | 8.5 | 7.5
Live | 211242142 |  | 10 | 17 | 26690 | 19370 | 22400 | 3.21 | 2.76 | 26310 | 3.37 | 1.86 | 8.5 | 7.5
Live | 211242141 |  | 10 | 17 | 26690 | 19370 | 22400 | 3.21 | 2.76 | 26310 | 3.37 | 1.86 | 8.5 | 7.5
Live | 211242140 |  | 10 | 17 | 26690 | 19370 | 22400 | 3.21 | 2.76 | 26310 | 3.37 | 1.86 | 8.5 | 7.5
Live | 211242139 |  | 10 | 17 | 26690 | 19370 | 22400 | 3.21 | 2.76 | 26310 | 3.37 | 1.86 | 8.5 | 7.5
Live | 211242138 |  | 10 | 17 | 26690 | 19370 | 22400 | 3.21 | 2.76 | 26310 | 3.37 | 1.86 | 8.5 | 7.5
Live | 211242137 |  | 10 | 17 | 26690 | 19370 | 22400 | 3.21 | 2.76 | 26310 | 3.37 | 1.86 | 8.5 | 7.5
Live | 211242136 |  | 10 | 17 | 26690 | 19370 | 22400 | 3.21 | 2.76 | 26310 | 3.37 | 1.86 | 8.5 | 7.5
Live | 211242135 |  | 10 | 17 | 26690 | 19370 | 22400 | 3.21 | 2.76 | 26310 | 3.37 | 1.86 | 8.5 | 7.5
Live | 211242134 |  | 10 | 17 | 26690 | 19370 | 22400 | 3.21 | 2.76 | 26310 | 3.37 | 1.86 | 8.5 | 7.5
Live | 211242133 |  | 10 | 17 | 26690 | 19370 | 22400 | 3.21 | 2.76 | 26310 | 3.37 | 1.86 | 8.5 | 7.5
Live | 211242132 |  | 10 | 17 | 26690 | 19370 | 22400 | 3.21 | 2.76 | 26310 | 3.37 | 1.86 | 8.5 | 7.5
Live | 211242131 |  | 10 | 17 | 26690 | 19370 | 22400 | 3.21 | 2.76 | 26310 | 3.37 | 1.86 | 8.5 | 7.5
Live | 211242130 |  | 10 | 17 | 25810 | 19070 | 23600 | 3.21 | 2.67 | 25710 | 3.15 | 1.96 | 8.5 | 7.65
Live | 211242129 |  | 10 | 17 | 25810 | 19070 | 23600 | 3.21 | 2.67 | 25710 | 3.15 | 1.96 | 8.5 | 7.65
Live | 211242128 |  | 10 | 17 | 25810 | 19070 | 23600 | 3.21 | 2.67 | 25710 | 3.15 | 1.96 | 8.5 | 7.65
Live | 211242127 |  | 10 | 17 | 25810 | 19070 | 23600 | 3.21 | 2.67 | 25710 | 3.15 | 1.96 | 8.5 | 7.65
Live | 211242126 |  | 10 | 17 | 25810 | 19070 | 23600 | 3.21 | 2.67 | 25710 | 3.15 | 1.96 | 8.5 | 7.65
Live | 211242125 |  | 10 | 17 | 25810 | 19070 | 23600 | 3.21 | 2.67 | 25710 | 3.15 | 1.96 | 8.5 | 7.65
Live | 211242124 |  | 10 | 17 | 25810 | 19070 | 23600 | 3.21 | 2.67 | 25710 | 3.15 | 1.96 | 8.5 | 7.65
Live | 211242123 |  | 10 | 17 | 25810 | 19070 | 23600 | 3.21 | 2.67 | 25710 | 3.15 | 1.96 | 8.5 | 7.65
Live | 211242122 |  | 10 | 17 | 25810 | 19070 | 23600 | 3.21 | 2.67 | 25710 | 3.15 | 1.96 | 8.5 | 7.65
Live | 211242121 |  | 10 | 17 | 25810 | 19070 | 23600 | 3.21 | 2.67 | 25710 | 3.15 | 1.96 | 8.5 | 7.65
Live | 211242120 |  | 10 | 17 | 25810 | 19070 | 23600 | 3.21 | 2.67 | 25710 | 3.15 | 1.96 | 8.5 | 7.65
Live | 211242119 |  | 10 | 17 | 26900 | 19470 | 22200 | 3.2 | 2.77 | 26520 | 3.41 | 1.84 | 8.5 | 7.5
Live | 211242118 |  | 10 | 17 | 26900 | 19470 | 22200 | 3.2 | 2.77 | 26520 | 3.41 | 1.84 | 8.5 | 7.5
Live | 211242117 |  | 10 | 17 | 26900 | 19470 | 22200 | 3.2 | 2.77 | 26520 | 3.41 | 1.84 | 8.5 | 7.5
Live | 211242116 |  | 10 | 17 | 26900 | 19470 | 22200 | 3.2 | 2.77 | 26520 | 3.41 | 1.84 | 8.5 | 7.5
Live | 211242115 |  | 10 | 17 | 26900 | 19470 | 22200 | 3.2 | 2.77 | 26520 | 3.41 | 1.84 | 8.5 | 7.5
Live | 211242114 |  | 10 | 17 | 26900 | 19470 | 22200 | 3.2 | 2.77 | 26520 | 3.41 | 1.84 | 8.5 | 7.5
Live | 211242113 |  | 10 | 17 | 26900 | 19470 | 22200 | 3.2 | 2.77 | 26520 | 3.41 | 1.84 | 8.5 | 7.5
Live | 211242112 |  | 10 | 17 | 26900 | 19470 | 22200 | 3.2 | 2.77 | 26520 | 3.41 | 1.84 | 8.5 | 7.5
Live | 211242111 |  | 10 | 17 | 26900 | 19470 | 22200 | 3.2 | 2.77 | 26520 | 3.41 | 1.84 | 8.5 | 7.5
Live | 211242110 |  | 10 | 17 | 26900 | 19470 | 22200 | 3.2 | 2.77 | 26520 | 3.41 | 1.84 | 8.5 | 7.5
Live | 211242109 |  | 10 | 17 | 26900 | 19470 | 22200 | 3.2 | 2.77 | 26520 | 3.41 | 1.84 | 8.5 | 7.5
Live | 211242108 |  | 10 | 17 | 26900 | 19470 | 22200 | 3.2 | 2.77 | 26520 | 3.41 | 1.84 | 8.5 | 7.5
Live | 211242107 |  | 10 | 16.5 | 26690 | 19470 | 22400 | 3.21 | 2.76 | 26520 | 3.36 | 1.84 | 8.5 | 7.5
Live | 211242106 |  | 10 | 16.5 | 26690 | 19470 | 22400 | 3.21 | 2.76 | 26520 | 3.36 | 1.84 | 8.5 | 7.5
Live | 211242105 |  | 10 | 16.5 | 26690 | 19470 | 22400 | 3.21 | 2.76 | 26520 | 3.36 | 1.84 | 8.5 | 7.5
Live | 211242104 |  | 10 | 16.5 | 26690 | 19470 | 22400 | 3.21 | 2.76 | 26520 | 3.36 | 1.84 | 8.5 | 7.5
Live | 211242103 |  | 10 | 16.5 | 26690 | 19470 | 22400 | 3.21 | 2.76 | 26520 | 3.36 | 1.84 | 8.5 | 7.5
Live | 211242102 |  | 10 | 16.5 | 26690 | 19470 | 22400 | 3.21 | 2.76 | 26520 | 3.36 | 1.84 | 8.5 | 7.5
Live | 211242101 |  | 10 | 16.5 | 26690 | 19470 | 22400 | 3.21 | 2.76 | 26520 | 3.36 | 1.84 | 8.5 | 7.5
Live | 211242100 |  | 10 | 16.5 | 26690 | 19470 | 22400 | 3.21 | 2.76 | 26520 | 3.36 | 1.84 | 8.5 | 7.5
Live | 211242099 |  | 10 | 16.5 | 26690 | 19470 | 22400 | 3.21 | 2.76 | 26520 | 3.36 | 1.84 | 8.5 | 7.5
Live | 211242098 |  | 10 | 16.5 | 26690 | 19470 | 22400 | 3.21 | 2.76 | 26520 | 3.36 | 1.84 | 8.5 | 7.5
Live | 211242097 |  | 10 | 16.5 | 26690 | 19470 | 22400 | 3.21 | 2.76 | 26520 | 3.36 | 1.84 | 8.5 | 7.5
Live | 211242096 |  | 10 | 16.5 | 26690 | 19470 | 22400 | 3.21 | 2.76 | 26520 | 3.36 | 1.84 | 8.5 | 7.5
Live | 211242095 |  | 10 | 16.5 | 26470 | 19370 | 22600 | 3.21 | 2.73 | 26310 | 3.3 | 1.88 | 8.5 | 7.55
Live | 211242094 |  | 10 | 16.5 | 26470 | 19370 | 22600 | 3.21 | 2.73 | 26310 | 3.3 | 1.88 | 8.5 | 7.55
Live | 211242093 |  | 10 | 16.5 | 26470 | 19370 | 22600 | 3.21 | 2.73 | 26310 | 3.3 | 1.88 | 8.5 | 7.55
Live | 211242092 |  | 10 | 16.5 | 26470 | 19370 | 22600 | 3.21 | 2.73 | 26310 | 3.3 | 1.88 | 8.5 | 7.55
Live | 211242091 |  | 10 | 16.5 | 26470 | 19370 | 22600 | 3.21 | 2.73 | 26310 | 3.3 | 1.88 | 8.5 | 7.55
Live | 211242090 |  | 10 | 16.5 | 26470 | 19370 | 22600 | 3.21 | 2.73 | 26310 | 3.3 | 1.88 | 8.5 | 7.55
Live | 211242089 |  | 10 | 16.5 | 26470 | 19370 | 22600 | 3.21 | 2.73 | 26310 | 3.3 | 1.88 | 8.5 | 7.55
Live | 211242088 |  | 10 | 16.5 | 26470 | 19370 | 22600 | 3.21 | 2.73 | 26310 | 3.3 | 1.88 | 8.5 | 7.55
Live | 211242087 |  | 10 | 16.5 | 26470 | 19370 | 22600 | 3.21 | 2.73 | 26310 | 3.3 | 1.88 | 8.5 | 7.55
Live | 211242086 |  | 10 | 16.5 | 26470 | 19370 | 22600 | 3.21 | 2.73 | 26310 | 3.3 | 1.88 | 8.5 | 7.55
Live | 211242085 |  | 10 | 16.5 | 26470 | 19370 | 22600 | 3.21 | 2.73 | 26310 | 3.3 | 1.88 | 8.5 | 7.55
Live | 211242084 |  | 10 | 16.5 | 26470 | 19370 | 22600 | 3.21 | 2.73 | 26310 | 3.3 | 1.88 | 8.5 | 7.55
Live | 211242083 |  | 10 | 16 | 26900 | 19580 | 22200 | 3.2 | 2.76 | 26720 | 3.4 | 1.82 | 8.5 | 7.45
Live | 211242082 |  | 10 | 16 | 26900 | 19580 | 22200 | 3.2 | 2.76 | 26720 | 3.4 | 1.82 | 8.5 | 7.45
Live | 211242081 |  | 10 | 16 | 26900 | 19580 | 22200 | 3.2 | 2.76 | 26720 | 3.4 | 1.82 | 8.5 | 7.45
Live | 211242080 |  | 10 | 16 | 26900 | 19580 | 22200 | 3.2 | 2.76 | 26720 | 3.4 | 1.82 | 8.5 | 7.45
Live | 211242079 |  | 10 | 16 | 26900 | 19580 | 22200 | 3.2 | 2.76 | 26720 | 3.4 | 1.82 | 8.5 | 7.45
Live | 211242078 |  | 10 | 16 | 26900 | 19580 | 22200 | 3.2 | 2.76 | 26720 | 3.4 | 1.82 | 8.5 | 7.45
Live | 211242077 |  | 10 | 16 | 26900 | 19580 | 22200 | 3.2 | 2.76 | 26720 | 3.4 | 1.82 | 8.5 | 7.45
Live | 211242076 |  | 10 | 16 | 26900 | 19580 | 22200 | 3.2 | 2.76 | 26720 | 3.4 | 1.82 | 8.5 | 7.45
Live | 211242075 |  | 10 | 16 | 26900 | 19580 | 22200 | 3.2 | 2.76 | 26720 | 3.4 | 1.82 | 8.5 | 7.45
Live | 211242074 |  | 10 | 16 | 26900 | 19580 | 22200 | 3.2 | 2.76 | 26720 | 3.4 | 1.82 | 8.5 | 7.45
Live | 211242073 |  | 10 | 16 | 26900 | 19580 | 22200 | 3.2 | 2.76 | 26720 | 3.4 | 1.82 | 8.5 | 7.45
Live | 211242072 |  | 10 | 16 | 26900 | 19580 | 22200 | 3.2 | 2.76 | 26720 | 3.4 | 1.82 | 8.5 | 7.45
Live | 211242071 |  | 10 | 16.5 | 26250 | 19370 | 22800 | 3.21 | 2.72 | 26110 | 3.26 | 1.88 | 8.5 | 7.55
Live | 211242070 |  | 10 | 16.5 | 26250 | 19370 | 22800 | 3.21 | 2.72 | 26110 | 3.26 | 1.88 | 8.5 | 7.55
Live | 211242069 |  | 10 | 16.5 | 26250 | 19370 | 22800 | 3.21 | 2.72 | 26110 | 3.26 | 1.88 | 8.5 | 7.55
Live | 211242068 |  | 10 | 16.5 | 26250 | 19370 | 22800 | 3.21 | 2.72 | 26110 | 3.26 | 1.88 | 8.5 | 7.55
Live | 211242067 |  | 10 | 16.5 | 26250 | 19370 | 22800 | 3.21 | 2.72 | 26110 | 3.26 | 1.88 | 8.5 | 7.55
Live | 211242066 |  | 10 | 16.5 | 26250 | 19370 | 22800 | 3.21 | 2.72 | 26110 | 3.26 | 1.88 | 8.5 | 7.55
Live | 211242065 |  | 10 | 16.5 | 26250 | 19370 | 22800 | 3.21 | 2.72 | 26110 | 3.26 | 1.88 | 8.5 | 7.55
Live | 211242064 |  | 10 | 16.5 | 26250 | 19370 | 22800 | 3.21 | 2.72 | 26110 | 3.26 | 1.88 | 8.5 | 7.55
Live | 211242063 |  | 10 | 16.5 | 26250 | 19370 | 22800 | 3.21 | 2.72 | 26110 | 3.26 | 1.88 | 8.5 | 7.55
Live | 211242062 |  | 10 | 16.5 | 26250 | 19370 | 22800 | 3.21 | 2.72 | 26110 | 3.26 | 1.88 | 8.5 | 7.55
Live | 211242061 |  | 10 | 16.5 | 25590 | 19170 | 23600 | 3.2 | 2.65 | 25710 | 3.11 | 1.96 | 8.5 | 7.65
Live | 211242060 |  | 10 | 16.5 | 25590 | 19170 | 23600 | 3.2 | 2.65 | 25710 | 3.11 | 1.96 | 8.5 | 7.65
Live | 211242059 |  | 10 | 16.5 | 25590 | 19170 | 23600 | 3.2 | 2.65 | 25710 | 3.11 | 1.96 | 8.5 | 7.65
Live | 211242058 |  | 10 | 16.5 | 25590 | 19170 | 23600 | 3.2 | 2.65 | 25710 | 3.11 | 1.96 | 8.5 | 7.65
Live | 211242057 |  | 10 | 16.5 | 25590 | 19170 | 23600 | 3.2 | 2.65 | 25710 | 3.11 | 1.96 | 8.5 | 7.65
Live | 211242056 |  | 10 | 16.5 | 25590 | 19170 | 23600 | 3.2 | 2.65 | 25710 | 3.11 | 1.96 | 8.5 | 7.65
Live | 211242055 |  | 10 | 16.5 | 25590 | 19170 | 23600 | 3.2 | 2.65 | 25710 | 3.11 | 1.96 | 8.5 | 7.65
Live | 211242054 |  | 10 | 16.5 | 25590 | 19170 | 23600 | 3.2 | 2.65 | 25710 | 3.11 | 1.96 | 8.5 | 7.65
Live | 211242053 |  | 10 | 16.5 | 25590 | 19170 | 23600 | 3.2 | 2.65 | 25710 | 3.11 | 1.96 | 8.5 | 7.65
Live | 211242052 |  | 10 | 16.5 | 25590 | 19170 | 23600 | 3.2 | 2.65 | 25710 | 3.11 | 1.96 | 8.5 | 7.65
Live | 211242051 |  | 10 | 16.5 | 25590 | 19170 | 23600 | 3.2 | 2.65 | 25710 | 3.11 | 1.96 | 8.5 | 7.65
Live | 211242050 |  | 10 | 16.5 | 25810 | 19170 | 23400 | 3.21 | 2.68 | 25910 | 3.15 | 1.94 | 8.5 | 7.6
Live | 211242049 |  | 10 | 16.5 | 25810 | 19170 | 23400 | 3.21 | 2.68 | 25910 | 3.15 | 1.94 | 8.5 | 7.6
Live | 211242048 |  | 10 | 16.5 | 25810 | 19170 | 23400 | 3.21 | 2.68 | 25910 | 3.15 | 1.94 | 8.5 | 7.6
Live | 211242047 |  | 10 | 16.5 | 25810 | 19170 | 23400 | 3.21 | 2.68 | 25910 | 3.15 | 1.94 | 8.5 | 7.6
Live | 211242046 |  | 10 | 16.5 | 25810 | 19170 | 23400 | 3.21 | 2.68 | 25910 | 3.15 | 1.94 | 8.5 | 7.6
Live | 211242045 |  | 10 | 16.5 | 25810 | 19170 | 23400 | 3.21 | 2.68 | 25910 | 3.15 | 1.94 | 8.5 | 7.6
Live | 211242044 |  | 10 | 16.5 | 25810 | 19170 | 23400 | 3.21 | 2.68 | 25910 | 3.15 | 1.94 | 8.5 | 7.6
Live | 211242043 |  | 10 | 16.5 | 25810 | 19170 | 23400 | 3.21 | 2.68 | 25910 | 3.15 | 1.94 | 8.5 | 7.6
Live | 211242042 |  | 10 | 16.5 | 25810 | 19170 | 23400 | 3.21 | 2.68 | 25910 | 3.15 | 1.94 | 8.5 | 7.6
Live | 211242041 |  | 10 | 16.5 | 25810 | 19170 | 23400 | 3.21 | 2.68 | 25910 | 3.15 | 1.94 | 8.5 | 7.6
Live | 211242040 |  | 10 | 16 | 25590 | 19170 | 23800 | 3.2 | 2.65 | 25710 | 3.11 | 1.96 | 8.5 | 7.65
Live | 211242039 |  | 10 | 16 | 25590 | 19170 | 23800 | 3.2 | 2.65 | 25710 | 3.11 | 1.96 | 8.5 | 7.65
Live | 211242038 |  | 10 | 16 | 25590 | 19170 | 23800 | 3.2 | 2.65 | 25710 | 3.11 | 1.96 | 8.5 | 7.65
Live | 211242037 |  | 10 | 16 | 25590 | 19170 | 23800 | 3.2 | 2.65 | 25710 | 3.11 | 1.96 | 8.5 | 7.65
Live | 211242036 |  | 10 | 16 | 25590 | 19170 | 23800 | 3.2 | 2.65 | 25710 | 3.11 | 1.96 | 8.5 | 7.65
Live | 211242035 |  | 10 | 16 | 25590 | 19170 | 23800 | 3.2 | 2.65 | 25710 | 3.11 | 1.96 | 8.5 | 7.65
Live | 211242034 |  | 10 | 16 | 25590 | 19170 | 23800 | 3.2 | 2.65 | 25710 | 3.11 | 1.96 | 8.5 | 7.65
Live | 211242033 |  | 10 | 16 | 25590 | 19170 | 23800 | 3.2 | 2.65 | 25710 | 3.11 | 1.96 | 8.5 | 7.65
Live | 211242032 |  | 10 | 16 | 25590 | 19170 | 23800 | 3.2 | 2.65 | 25710 | 3.11 | 1.96 | 8.5 | 7.65
Live | 211242031 |  | 10 | 16 | 25590 | 19170 | 23800 | 3.2 | 2.65 | 25710 | 3.11 | 1.96 | 8.5 | 7.65
Live | 211242030 |  | 10 | 15.5 | 26690 | 19580 | 22400 | 3.21 | 2.71 | 26720 | 3.35 | 1.84 | 8.5 | 7.45
Live | 211242029 |  | 10 | 15.5 | 26690 | 19580 | 22400 | 3.21 | 2.71 | 26720 | 3.35 | 1.84 | 8.5 | 7.45
Live | 211242028 |  | 10 | 15.5 | 26690 | 19580 | 22400 | 3.21 | 2.71 | 26720 | 3.35 | 1.84 | 8.5 | 7.45
Live | 211242027 |  | 10 | 15.5 | 26690 | 19580 | 22400 | 3.21 | 2.71 | 26720 | 3.35 | 1.84 | 8.5 | 7.45
Live | 211242026 |  | 10 | 15.5 | 26690 | 19580 | 22400 | 3.21 | 2.71 | 26720 | 3.35 | 1.84 | 8.5 | 7.45
Live | 211242025 |  | 10 | 15.5 | 26690 | 19580 | 22400 | 3.21 | 2.71 | 26720 | 3.35 | 1.84 | 8.5 | 7.45
Live | 211242024 |  | 10 | 15.5 | 26690 | 19580 | 22400 | 3.21 | 2.71 | 26720 | 3.35 | 1.84 | 8.5 | 7.45
Live | 211242023 |  | 10 | 15.5 | 26690 | 19580 | 22400 | 3.21 | 2.71 | 26720 | 3.35 | 1.84 | 8.5 | 7.45
Live | 211242022 |  | 10 | 15.5 | 26690 | 19580 | 22400 | 3.21 | 2.71 | 26720 | 3.35 | 1.84 | 8.5 | 7.45
Live | 211242021 |  | 10 | 15.5 | 26690 | 19580 | 22400 | 3.21 | 2.71 | 26720 | 3.35 | 1.84 | 8.5 | 7.45
Live | 211242020 |  | 10 | 15.5 | 26690 | 19580 | 22400 | 3.21 | 2.71 | 26720 | 3.35 | 1.84 | 8.5 | 7.45
Live | 211242019 |  | 9.5 | 15 | 26250 | 19580 | 22800 | 3.04 | 2.67 | 26520 | 3.24 | 1.84 | 8.5 | 7.45
Live | 211242018 |  | 9.5 | 15 | 26250 | 19580 | 22800 | 3.04 | 2.67 | 26520 | 3.24 | 1.84 | 8.5 | 7.45
Live | 211242017 |  | 9.5 | 15 | 26250 | 19580 | 22800 | 3.04 | 2.67 | 26520 | 3.24 | 1.84 | 8.5 | 7.45
Live | 211242016 |  | 9.5 | 15 | 26250 | 19580 | 22800 | 3.04 | 2.67 | 26520 | 3.24 | 1.84 | 8.5 | 7.45
Live | 211242015 |  | 9.5 | 15 | 26250 | 19580 | 22800 | 3.04 | 2.67 | 26520 | 3.24 | 1.84 | 8.5 | 7.45
Live | 211242014 |  | 9.5 | 15 | 26250 | 19580 | 22800 | 3.04 | 2.67 | 26520 | 3.24 | 1.84 | 8.5 | 7.45
Live | 211242013 |  | 9.5 | 15 | 26250 | 19580 | 22800 | 3.04 | 2.67 | 26520 | 3.24 | 1.84 | 8.5 | 7.45
Live | 211242012 |  | 9.5 | 15 | 26250 | 19580 | 22800 | 3.04 | 2.67 | 26520 | 3.24 | 1.84 | 8.5 | 7.45
Live | 211242011 |  | 9.5 | 15 | 26250 | 19580 | 22800 | 3.04 | 2.67 | 26520 | 3.24 | 1.84 | 8.5 | 7.45
Live | 211242010 |  | 9.5 | 15 | 26250 | 19580 | 22800 | 3.04 | 2.67 | 26520 | 3.24 | 1.84 | 8.5 | 7.45
Live | 211242009 |  | 9.5 | 15 | 26250 | 19580 | 22800 | 3.04 | 2.67 | 26520 | 3.24 | 1.84 | 8.5 | 7.45
Live | 211242008 |  | 10 | 15.2 | 26690 | 19680 | 22400 | 3.21 | 2.7 | 26720 | 3.32 | 1.82 | 8.5 | 7.4
Live | 211242007 |  | 10 | 15.2 | 26690 | 19680 | 22400 | 3.21 | 2.7 | 26720 | 3.32 | 1.82 | 8.5 | 7.4
Live | 211242006 |  | 10 | 15.2 | 26690 | 19680 | 22400 | 3.21 | 2.7 | 26720 | 3.32 | 1.82 | 8.5 | 7.4
Live | 211242005 |  | 10 | 15.2 | 26690 | 19680 | 22400 | 3.21 | 2.7 | 26720 | 3.32 | 1.82 | 8.5 | 7.4
Live | 211242004 |  | 10 | 15.2 | 26690 | 19680 | 22400 | 3.21 | 2.7 | 26720 | 3.32 | 1.82 | 8.5 | 7.4
Live | 211242003 |  | 10 | 15.2 | 26690 | 19680 | 22400 | 3.21 | 2.7 | 26720 | 3.32 | 1.82 | 8.5 | 7.4
Live | 211242002 |  | 10 | 15.2 | 26690 | 19680 | 22400 | 3.21 | 2.7 | 26720 | 3.32 | 1.82 | 8.5 | 7.4
Live | 211242001 |  | 10 | 15.2 | 26690 | 19680 | 22400 | 3.21 | 2.7 | 26720 | 3.32 | 1.82 | 8.5 | 7.4
Live | 211242000 |  | 10 | 15.2 | 26690 | 19680 | 22400 | 3.21 | 2.7 | 26720 | 3.32 | 1.82 | 8.5 | 7.4
Live | 211241999 |  | 10 | 15.2 | 26690 | 19680 | 22400 | 3.21 | 2.7 | 26720 | 3.32 | 1.82 | 8.5 | 7.4
Live | 211241998 |  | 10 | 15.2 | 26690 | 19680 | 22400 | 3.21 | 2.7 | 26720 | 3.32 | 1.82 | 8.5 | 7.4
Live | 211241997 |  | 10 | 17 | 26470 | 19270 | 22600 | 3.21 | 2.73 | 26110 | 3.3 | 1.88 | 8.5 | 7.55
Live | 211241996 |  | 10 | 17 | 26470 | 19270 | 22600 | 3.21 | 2.73 | 26110 | 3.3 | 1.88 | 8.5 | 7.55
Live | 211241995 |  | 10 | 17 | 26470 | 19270 | 22600 | 3.21 | 2.73 | 26110 | 3.3 | 1.88 | 8.5 | 7.55
Live | 211241994 |  | 10 | 17 | 26470 | 19270 | 22600 | 3.21 | 2.73 | 26110 | 3.3 | 1.88 | 8.5 | 7.55
Live | 211241993 |  | 10 | 17 | 26470 | 19270 | 22600 | 3.21 | 2.73 | 26110 | 3.3 | 1.88 | 8.5 | 7.55
Live | 211241992 |  | 10 | 17 | 26470 | 19270 | 22600 | 3.21 | 2.73 | 26110 | 3.3 | 1.88 | 8.5 | 7.55
Live | 211241991 |  | 10 | 17 | 26470 | 19270 | 22600 | 3.21 | 2.73 | 26110 | 3.3 | 1.88 | 8.5 | 7.55
Live | 211241990 |  | 10 | 17 | 26470 | 19270 | 22600 | 3.21 | 2.73 | 26110 | 3.3 | 1.88 | 8.5 | 7.55
Live | 211241989 |  | 10 | 17 | 26470 | 19270 | 22600 | 3.21 | 2.73 | 26110 | 3.3 | 1.88 | 8.5 | 7.55
Live | 211241988 |  | 10 | 17 | 26470 | 19270 | 22600 | 3.21 | 2.73 | 26110 | 3.3 | 1.88 | 8.5 | 7.55
Live | 211241987 |  | 10 | 16.5 | 26470 | 19370 | 22600 | 3.21 | 2.73 | 26310 | 3.32 | 1.86 | 8.5 | 7.5
Live | 211241986 |  | 10 | 16.5 | 26470 | 19370 | 22600 | 3.21 | 2.73 | 26310 | 3.32 | 1.86 | 8.5 | 7.5
Live | 211241985 |  | 10 | 16.5 | 26470 | 19370 | 22600 | 3.21 | 2.73 | 26310 | 3.32 | 1.86 | 8.5 | 7.5
Live | 211241984 |  | 10 | 16.5 | 26470 | 19370 | 22600 | 3.21 | 2.73 | 26310 | 3.32 | 1.86 | 8.5 | 7.5
Live | 211241983 |  | 10 | 16.5 | 26470 | 19370 | 22600 | 3.21 | 2.73 | 26310 | 3.32 | 1.86 | 8.5 | 7.5
Live | 211241982 |  | 10 | 16.5 | 26470 | 19370 | 22600 | 3.21 | 2.73 | 26310 | 3.32 | 1.86 | 8.5 | 7.5
Live | 211241981 |  | 10 | 16.5 | 26470 | 19370 | 22600 | 3.21 | 2.73 | 26310 | 3.32 | 1.86 | 8.5 | 7.5
Live | 211241980 |  | 10 | 16.5 | 26470 | 19370 | 22600 | 3.21 | 2.73 | 26310 | 3.32 | 1.86 | 8.5 | 7.5
Live | 211241979 |  | 10 | 16.5 | 26470 | 19370 | 22600 | 3.21 | 2.73 | 26310 | 3.32 | 1.86 | 8.5 | 7.5
Live | 211241978 |  | 10 | 16.5 | 26470 | 19370 | 22600 | 3.21 | 2.73 | 26310 | 3.32 | 1.86 | 8.5 | 7.5
Live | 211241977 |  | 10 | 16 | 25590 | 19170 | 23600 | 3.2 | 2.65 | 25910 | 3.11 | 1.96 | 8.5 | 7.65
Live | 211241976 |  | 10 | 16 | 25590 | 19170 | 23600 | 3.2 | 2.65 | 25910 | 3.11 | 1.96 | 8.5 | 7.65
Live | 211241975 |  | 10 | 16 | 25590 | 19170 | 23600 | 3.2 | 2.65 | 25910 | 3.11 | 1.96 | 8.5 | 7.65
Live | 211241974 |  | 10 | 16 | 25590 | 19170 | 23600 | 3.2 | 2.65 | 25910 | 3.11 | 1.96 | 8.5 | 7.65
Live | 211241973 |  | 10 | 16 | 25590 | 19170 | 23600 | 3.2 | 2.65 | 25910 | 3.11 | 1.96 | 8.5 | 7.65
Live | 211241972 |  | 10 | 16 | 25590 | 19170 | 23600 | 3.2 | 2.65 | 25910 | 3.11 | 1.96 | 8.5 | 7.65
Live | 211241971 |  | 10 | 16 | 25590 | 19170 | 23600 | 3.2 | 2.65 | 25910 | 3.11 | 1.96 | 8.5 | 7.65
Live | 211241970 |  | 10 | 16 | 25590 | 19170 | 23600 | 3.2 | 2.65 | 25910 | 3.11 | 1.96 | 8.5 | 7.65
Live | 211241969 |  | 10 | 16 | 25590 | 19170 | 23600 | 3.2 | 2.65 | 25910 | 3.11 | 1.96 | 8.5 | 7.65
Live | 211241968 |  | 10 | 16 | 25590 | 19170 | 23600 | 3.2 | 2.65 | 25910 | 3.11 | 1.96 | 8.5 | 7.65
Live | 211241967 |  | 10 | 17 | 26030 | 19170 | 23000 | 3.21 | 2.71 | 25910 | 3.22 | 1.92 | 8.5 | 7.6
Live | 211241966 |  | 10 | 17 | 26030 | 19170 | 23000 | 3.21 | 2.71 | 25910 | 3.22 | 1.92 | 8.5 | 7.6
Live | 211241965 |  | 10 | 17 | 26690 | 19370 | 22400 | 3.21 | 2.76 | 26310 | 3.34 | 1.86 | 8.5 | 7.5
Live | 211241964 |  | 10 | 17 | 26690 | 19370 | 22400 | 3.21 | 2.76 | 26310 | 3.34 | 1.86 | 8.5 | 7.5
Live | 211241963 |  | 10 | 16.5 | 26470 | 19370 | 22400 | 3.21 | 2.73 | 26310 | 3.32 | 1.86 | 8.5 | 7.5
Live | 211241962 |  | 10 | 16.5 | 26470 | 19370 | 22400 | 3.21 | 2.73 | 26310 | 3.32 | 1.86 | 8.5 | 7.5
Live | 211241961 |  | 10 | 16.5 | 26470 | 19370 | 22400 | 3.21 | 2.73 | 26310 | 3.32 | 1.86 | 8.5 | 7.5
Live | 211241960 |  | 10 | 16.5 | 26470 | 19370 | 22400 | 3.21 | 2.73 | 26310 | 3.32 | 1.86 | 8.5 | 7.5
Live | 211241959 |  | 10 | 16.5 | 26470 | 19370 | 22400 | 3.21 | 2.73 | 26310 | 3.32 | 1.86 | 8.5 | 7.5
Live | 211241958 |  | 10 | 16.5 | 26470 | 19370 | 22400 | 3.21 | 2.73 | 26310 | 3.32 | 1.86 | 8.5 | 7.5
Live | 211241957 |  | 10 | 16.5 | 26470 | 19370 | 22400 | 3.21 | 2.73 | 26310 | 3.32 | 1.86 | 8.5 | 7.5
Live | 211241956 |  | 10 | 16.5 | 26470 | 19370 | 22400 | 3.21 | 2.73 | 26310 | 3.32 | 1.86 | 8.5 | 7.5
Live | 211241955 |  | 10 | 16.5 | 26470 | 19370 | 22400 | 3.21 | 2.73 | 26310 | 3.32 | 1.86 | 8.5 | 7.5
Live | 211241954 |  | 10 | 16.5 | 26470 | 19370 | 22400 | 3.21 | 2.73 | 26310 | 3.32 | 1.86 | 8.5 | 7.5
Live | 211241953 |  | 10 | 17.5 | 26250 | 19170 | 22800 | 3.21 | 2.73 | 26110 | 3.28 | 1.9 | 8.5 | 7.6
Live | 211241952 |  | 10 | 17.5 | 26250 | 19170 | 22800 | 3.21 | 2.73 | 26110 | 3.28 | 1.9 | 8.5 | 7.6
Live | 211241951 |  | 10 | 17.5 | 26250 | 19170 | 22800 | 3.21 | 2.73 | 26110 | 3.28 | 1.9 | 8.5 | 7.6
Live | 211241950 |  | 10 | 17.5 | 26250 | 19170 | 22800 | 3.21 | 2.73 | 26110 | 3.28 | 1.9 | 8.5 | 7.6
Live | 211241949 |  | 10 | 17.5 | 26250 | 19170 | 22800 | 3.21 | 2.73 | 26110 | 3.28 | 1.9 | 8.5 | 7.6
Live | 211241948 |  | 10 | 17.5 | 26250 | 19170 | 22800 | 3.21 | 2.73 | 26110 | 3.28 | 1.9 | 8.5 | 7.6
Live | 211241947 |  | 10 | 17.5 | 26250 | 19170 | 22800 | 3.21 | 2.73 | 26110 | 3.28 | 1.9 | 8.5 | 7.6
Live | 211241946 |  | 10 | 17.5 | 26250 | 19170 | 22800 | 3.21 | 2.73 | 26110 | 3.28 | 1.9 | 8.5 | 7.6
Live | 211241945 |  | 10 | 17.5 | 26250 | 19170 | 22800 | 3.21 | 2.73 | 26110 | 3.28 | 1.9 | 8.5 | 7.6
Live | 211241944 |  | 10 | 17.5 | 26250 | 19170 | 22800 | 3.21 | 2.73 | 26110 | 3.28 | 1.9 | 8.5 | 7.6
Live | 211241943 |  | 10 | 17.5 | 26250 | 19170 | 22800 | 3.21 | 2.73 | 26110 | 3.28 | 1.9 | 8.5 | 7.6
Live | 211241942 |  | 10 | 17 | 26690 | 19370 | 22400 | 3.21 | 2.73 | 26310 | 3.32 | 1.86 | 8.5 | 7.5
Live | 211241941 |  | 10 | 17 | 26690 | 19370 | 22400 | 3.21 | 2.73 | 26310 | 3.32 | 1.86 | 8.5 | 7.5
Live | 211241940 |  | 10 | 17 | 26690 | 19370 | 22400 | 3.21 | 2.73 | 26310 | 3.32 | 1.86 | 8.5 | 7.5
Live | 211241939 |  | 10 | 17 | 26690 | 19370 | 22400 | 3.21 | 2.73 | 26310 | 3.32 | 1.86 | 8.5 | 7.5
Live | 211241938 |  | 10 | 17 | 26690 | 19370 | 22400 | 3.21 | 2.73 | 26310 | 3.32 | 1.86 | 8.5 | 7.5
Live | 211241937 |  | 10 | 17 | 26690 | 19370 | 22400 | 3.21 | 2.73 | 26310 | 3.32 | 1.86 | 8.5 | 7.5
Live | 211241936 |  | 10 | 17 | 26690 | 19370 | 22400 | 3.21 | 2.73 | 26310 | 3.32 | 1.86 | 8.5 | 7.5
Live | 211241935 |  | 10 | 17 | 26690 | 19370 | 22400 | 3.21 | 2.73 | 26310 | 3.32 | 1.86 | 8.5 | 7.5
Live | 211241934 |  | 10 | 17 | 26690 | 19370 | 22400 | 3.21 | 2.73 | 26310 | 3.32 | 1.86 | 8.5 | 7.5
Live | 211241933 |  | 10 | 17 | 26690 | 19370 | 22400 | 3.21 | 2.73 | 26310 | 3.32 | 1.86 | 8.5 | 7.5
Live | 211241932 |  | 10 | 17 | 26690 | 19370 | 22400 | 3.21 | 2.73 | 26310 | 3.32 | 1.86 | 8.5 | 7.5
Live | 211241931 |  | 10 | 16.5 | 26250 | 19270 | 22800 | 3.21 | 2.72 | 26110 | 3.24 | 1.9 | 8.5 | 7.55
Live | 211241930 |  | 10 | 16.5 | 26250 | 19270 | 22800 | 3.21 | 2.72 | 26110 | 3.24 | 1.9 | 8.5 | 7.55
Live | 211241929 |  | 10 | 16.5 | 26250 | 19270 | 22800 | 3.21 | 2.72 | 26110 | 3.24 | 1.9 | 8.5 | 7.55
Live | 211241928 |  | 10 | 16.5 | 26250 | 19270 | 22800 | 3.21 | 2.72 | 26110 | 3.24 | 1.9 | 8.5 | 7.55
Live | 211241927 |  | 10 | 16.5 | 26250 | 19270 | 22800 | 3.21 | 2.72 | 26110 | 3.24 | 1.9 | 8.5 | 7.55
Live | 211241926 |  | 10 | 16.5 | 26250 | 19270 | 22800 | 3.21 | 2.72 | 26110 | 3.24 | 1.9 | 8.5 | 7.55
Live | 211241925 |  | 10 | 16.5 | 26250 | 19270 | 22800 | 3.21 | 2.72 | 26110 | 3.24 | 1.9 | 8.5 | 7.55
Live | 211241924 |  | 10 | 16.5 | 26250 | 19270 | 22800 | 3.21 | 2.72 | 26110 | 3.24 | 1.9 | 8.5 | 7.55
Live | 211241923 |  | 10 | 16.5 | 26250 | 19270 | 22800 | 3.21 | 2.72 | 26110 | 3.24 | 1.9 | 8.5 | 7.55
Live | 211241922 |  | 10 | 16.5 | 26470 | 19370 | 22600 | 3.21 | 2.73 | 26310 | 3.3 | 1.86 | 8.5 | 7.5
Live | 211241921 |  | 10 | 16.5 | 26470 | 19370 | 22600 | 3.21 | 2.73 | 26310 | 3.3 | 1.86 | 8.5 | 7.5
Live | 211241920 |  | 10 | 16.5 | 26470 | 19370 | 22600 | 3.21 | 2.73 | 26310 | 3.3 | 1.86 | 8.5 | 7.5
Live | 211241919 |  | 10 | 16.5 | 26470 | 19370 | 22600 | 3.21 | 2.73 | 26310 | 3.3 | 1.86 | 8.5 | 7.5
Live | 211241918 |  | 10 | 16.5 | 26470 | 19370 | 22600 | 3.21 | 2.73 | 26310 | 3.3 | 1.86 | 8.5 | 7.5
Live | 211241917 |  | 10 | 16.5 | 26470 | 19370 | 22600 | 3.21 | 2.73 | 26310 | 3.3 | 1.86 | 8.5 | 7.5
Live | 211241916 |  | 10 | 16.5 | 26470 | 19370 | 22600 | 3.21 | 2.73 | 26310 | 3.3 | 1.86 | 8.5 | 7.5
Live | 211241915 |  | 10 | 16.5 | 26470 | 19370 | 22600 | 3.21 | 2.73 | 26310 | 3.3 | 1.86 | 8.5 | 7.5
Live | 211241914 |  | 10 | 16.5 | 26470 | 19370 | 22600 | 3.21 | 2.73 | 26310 | 3.3 | 1.86 | 8.5 | 7.5
Live | 211241895 |  | 10 | 16 | 27340 | 19680 | 21800 | 3.21 | 2.77 | 26920 | 3.48 | 1.8 | 8.5 | 7.45
Live | 211241894 |  | 10 | 16 | 27340 | 19680 | 21800 | 3.21 | 2.77 | 26920 | 3.48 | 1.8 | 8.5 | 7.45
Live | 211241893 |  | 10 | 16 | 27340 | 19680 | 21800 | 3.21 | 2.77 | 26920 | 3.48 | 1.8 | 8.5 | 7.45
Live | 211241892 |  | 10 | 16 | 27340 | 19680 | 21800 | 3.21 | 2.77 | 26920 | 3.48 | 1.8 | 8.5 | 7.45
Live | 211241891 |  | 10 | 16 | 27340 | 19680 | 21800 | 3.21 | 2.77 | 26920 | 3.48 | 1.8 | 8.5 | 7.45
Live | 211241890 |  | 10 | 16 | 27340 | 19680 | 21800 | 3.21 | 2.77 | 26920 | 3.48 | 1.8 | 8.5 | 7.45
Live | 211241889 |  | 10 | 16 | 27340 | 19680 | 21800 | 3.21 | 2.77 | 26920 | 3.48 | 1.8 | 8.5 | 7.45
Live | 211241888 |  | 10 | 16 | 27340 | 19680 | 21800 | 3.21 | 2.77 | 26920 | 3.48 | 1.8 | 8.5 | 7.45
Live | 211241887 |  | 10 | 16 | 27340 | 19680 | 21800 | 3.21 | 2.77 | 26920 | 3.48 | 1.8 | 8.5 | 7.45
Live | 211241886 |  | 10 | 16 | 27340 | 19680 | 21800 | 3.21 | 2.77 | 26920 | 3.48 | 1.8 | 8.5 | 7.45
Live | 211241885 |  | 10 | 16 | 27340 | 19680 | 21800 | 3.21 | 2.77 | 26920 | 3.48 | 1.8 | 8.5 | 7.45
Live | 211241884 |  | 10 | 16.5 | 26030 | 19170 | 23200 | 3.21 | 2.69 | 25910 | 3.19 | 1.92 | 8.5 | 7.6
Live | 211241883 |  | 10 | 16.5 | 26030 | 19170 | 23200 | 3.21 | 2.69 | 25910 | 3.19 | 1.92 | 8.5 | 7.6
Live | 211241882 |  | 10 | 16.5 | 26030 | 19170 | 23200 | 3.21 | 2.69 | 25910 | 3.19 | 1.92 | 8.5 | 7.6
Live | 211241881 |  | 10 | 16.5 | 26030 | 19170 | 23200 | 3.21 | 2.69 | 25910 | 3.19 | 1.92 | 8.5 | 7.6
Live | 211241880 |  | 10 | 16.5 | 26030 | 19170 | 23200 | 3.21 | 2.69 | 25910 | 3.19 | 1.92 | 8.5 | 7.6
Live | 211241879 |  | 10 | 16.5 | 26030 | 19170 | 23200 | 3.21 | 2.69 | 25910 | 3.19 | 1.92 | 8.5 | 7.6
Live | 211241878 |  | 10 | 16.5 | 26030 | 19170 | 23200 | 3.21 | 2.69 | 25910 | 3.19 | 1.92 | 8.5 | 7.6
Live | 211241877 |  | 10 | 16.5 | 26030 | 19170 | 23200 | 3.21 | 2.69 | 25910 | 3.19 | 1.92 | 8.5 | 7.6
Live | 211241876 |  | 10 | 16.5 | 26030 | 19170 | 23200 | 3.21 | 2.69 | 25910 | 3.19 | 1.92 | 8.5 | 7.6
Live | 211241875 |  | 10 | 16.5 | 26030 | 19170 | 23200 | 3.21 | 2.69 | 25910 | 3.19 | 1.92 | 8.5 | 7.6
Live | 211241874 |  | 10 | 16.5 | 26030 | 19170 | 23200 | 3.21 | 2.69 | 25910 | 3.19 | 1.92 | 8.5 | 7.6
Live | 211241873 |  | 10 | 16.5 | 26470 | 19370 | 22600 | 3.21 | 2.73 | 26310 | 3.32 | 1.86 | 8.5 | 7.5
Live | 211241872 |  | 10 | 16.5 | 26470 | 19370 | 22600 | 3.21 | 2.73 | 26310 | 3.32 | 1.86 | 8.5 | 7.5
Live | 211241871 |  | 10 | 16.5 | 26470 | 19370 | 22600 | 3.21 | 2.73 | 26310 | 3.32 | 1.86 | 8.5 | 7.5
Live | 211241870 |  | 10 | 16.5 | 26470 | 19370 | 22600 | 3.21 | 2.73 | 26310 | 3.32 | 1.86 | 8.5 | 7.5
Live | 211241869 |  | 10 | 16.5 | 26470 | 19370 | 22600 | 3.21 | 2.73 | 26310 | 3.32 | 1.86 | 8.5 | 7.5
Live | 211241868 |  | 10 | 16.5 | 26470 | 19370 | 22600 | 3.21 | 2.73 | 26310 | 3.32 | 1.86 | 8.5 | 7.5
Live | 211241867 |  | 10 | 16.5 | 26470 | 19370 | 22600 | 3.21 | 2.73 | 26310 | 3.32 | 1.86 | 8.5 | 7.5
Live | 211241866 |  | 10 | 16.5 | 26470 | 19370 | 22600 | 3.21 | 2.73 | 26310 | 3.32 | 1.86 | 8.5 | 7.5
Live | 211241865 |  | 10 | 16.5 | 26470 | 19370 | 22600 | 3.21 | 2.73 | 26310 | 3.32 | 1.86 | 8.5 | 7.5
Live | 211241864 |  | 10 | 16.5 | 25810 | 19170 | 23400 | 3.21 | 2.68 | 25910 | 3.15 | 1.94 | 8.5 | 7.6
Live | 211241863 |  | 10 | 16.5 | 25810 | 19170 | 23400 | 3.21 | 2.68 | 25910 | 3.15 | 1.94 | 8.5 | 7.6
Live | 211241862 |  | 10 | 16.5 | 25810 | 19170 | 23400 | 3.21 | 2.68 | 25910 | 3.15 | 1.94 | 8.5 | 7.6
Live | 211241861 |  | 10 | 16.5 | 25810 | 19170 | 23400 | 3.21 | 2.68 | 25910 | 3.15 | 1.94 | 8.5 | 7.6
Live | 211241860 |  | 10 | 16.5 | 25810 | 19170 | 23400 | 3.21 | 2.68 | 25910 | 3.15 | 1.94 | 8.5 | 7.6
Live | 211241859 |  | 10 | 16.5 | 25810 | 19170 | 23400 | 3.21 | 2.68 | 25910 | 3.15 | 1.94 | 8.5 | 7.6
Live | 211241858 |  | 10 | 16.5 | 25810 | 19170 | 23400 | 3.21 | 2.68 | 25910 | 3.15 | 1.94 | 8.5 | 7.6
Live | 211241857 |  | 10 | 16.5 | 25810 | 19170 | 23400 | 3.21 | 2.68 | 25910 | 3.15 | 1.94 | 8.5 | 7.6
Live | 211241856 |  | 10 | 16.5 | 25810 | 19170 | 23400 | 3.21 | 2.68 | 25910 | 3.15 | 1.94 | 8.5 | 7.6
Live | 211241855 |  | 10 | 16 | 25590 | 19170 | 23600 | 3.2 | 2.65 | 25910 | 3.11 | 1.96 | 8.5 | 7.65
Live | 211241854 |  | 10 | 16 | 25590 | 19170 | 23600 | 3.2 | 2.65 | 25910 | 3.11 | 1.96 | 8.5 | 7.65
Live | 211241853 |  | 10 | 16 | 25590 | 19170 | 23600 | 3.2 | 2.65 | 25910 | 3.11 | 1.96 | 8.5 | 7.65
Live | 211241852 |  | 10 | 16 | 25590 | 19170 | 23600 | 3.2 | 2.65 | 25910 | 3.11 | 1.96 | 8.5 | 7.65
Live | 211241851 |  | 10 | 16 | 25590 | 19170 | 23600 | 3.2 | 2.65 | 25910 | 3.11 | 1.96 | 8.5 | 7.65
Live | 211241850 |  | 10 | 16 | 25590 | 19170 | 23600 | 3.2 | 2.65 | 25910 | 3.11 | 1.96 | 8.5 | 7.65
Live | 211241849 |  | 10 | 16 | 25590 | 19170 | 23600 | 3.2 | 2.65 | 25910 | 3.11 | 1.96 | 8.5 | 7.65
Live | 211241848 |  | 10 | 16 | 25590 | 19170 | 23600 | 3.2 | 2.65 | 25910 | 3.11 | 1.96 | 8.5 | 7.65
Live | 211241847 |  | 10 | 16 | 25590 | 19170 | 23600 | 3.2 | 2.65 | 25910 | 3.11 | 1.96 | 8.5 | 7.65
Live | 211241846 |  | 10 | 16 | 25590 | 19170 | 23800 | 3.2 | 2.65 | 25710 | 3.11 | 1.96 | 8.5 | 7.65
Live | 211241845 |  | 10 | 16 | 25590 | 19170 | 23800 | 3.2 | 2.65 | 25710 | 3.11 | 1.96 | 8.5 | 7.65
Live | 211241844 |  | 10 | 16 | 25590 | 19170 | 23800 | 3.2 | 2.65 | 25710 | 3.11 | 1.96 | 8.5 | 7.65
Live | 211241843 |  | 10 | 16 | 25590 | 19170 | 23800 | 3.2 | 2.65 | 25710 | 3.11 | 1.96 | 8.5 | 7.65
Live | 211241842 |  | 10 | 16 | 25590 | 19170 | 23800 | 3.2 | 2.65 | 25710 | 3.11 | 1.96 | 8.5 | 7.65
Live | 211241841 |  | 10 | 16 | 25590 | 19170 | 23800 | 3.2 | 2.65 | 25710 | 3.11 | 1.96 | 8.5 | 7.65
Live | 211241840 |  | 10 | 16 | 25590 | 19170 | 23800 | 3.2 | 2.65 | 25710 | 3.11 | 1.96 | 8.5 | 7.65
Live | 211241839 |  | 10 | 16 | 25590 | 19170 | 23800 | 3.2 | 2.65 | 25710 | 3.11 | 1.96 | 8.5 | 7.65
Live | 211241838 |  | 10 | 16 | 25590 | 19170 | 23800 | 3.2 | 2.65 | 25710 | 3.11 | 1.96 | 8.5 | 7.65
Live | 211241837 |  | 10 | 16.5 | 25590 | 19170 | 23600 | 3.2 | 2.68 | 25710 | 3.11 | 1.96 | 8.5 | 7.65
Live | 211241836 |  | 10 | 16.5 | 25590 | 19170 | 23600 | 3.2 | 2.68 | 25710 | 3.11 | 1.96 | 8.5 | 7.65
Live | 211241835 |  | 10 | 16.5 | 25590 | 19170 | 23600 | 3.2 | 2.68 | 25710 | 3.11 | 1.96 | 8.5 | 7.65
Live | 211241834 |  | 10 | 16.5 | 25590 | 19170 | 23600 | 3.2 | 2.68 | 25710 | 3.11 | 1.96 | 8.5 | 7.65
Live | 211241833 |  | 10 | 16.5 | 25590 | 19170 | 23600 | 3.2 | 2.68 | 25710 | 3.11 | 1.96 | 8.5 | 7.65
Live | 211241832 |  | 10 | 16.5 | 25590 | 19170 | 23600 | 3.2 | 2.68 | 25710 | 3.11 | 1.96 | 8.5 | 7.65
Live | 211241831 |  | 10 | 16.5 | 25590 | 19170 | 23600 | 3.2 | 2.68 | 25710 | 3.11 | 1.96 | 8.5 | 7.65
Live | 211241830 |  | 10 | 16.5 | 25590 | 19170 | 23600 | 3.2 | 2.68 | 25710 | 3.11 | 1.96 | 8.5 | 7.65
Live | 211241829 |  | 10 | 16.5 | 25590 | 19170 | 23600 | 3.2 | 2.68 | 25710 | 3.11 | 1.96 | 8.5 | 7.65
Live | 211241819 |  | 10 | 16.5 | 25590 | 19070 | 23600 | 3.2 | 2.67 | 25710 | 3.13 | 1.96 | 8.5 | 7.65
Live | 211241818 |  | 10 | 16.5 | 25590 | 19070 | 23600 | 3.2 | 2.67 | 25710 | 3.13 | 1.96 | 8.5 | 7.65
Live | 211241817 |  | 10 | 16.5 | 25590 | 19070 | 23600 | 3.2 | 2.67 | 25710 | 3.13 | 1.96 | 8.5 | 7.65
Live | 211241816 |  | 10 | 16.5 | 25590 | 19070 | 23600 | 3.2 | 2.67 | 25710 | 3.13 | 1.96 | 8.5 | 7.65
Live | 211241815 |  | 10 | 16.5 | 25590 | 19070 | 23600 | 3.2 | 2.67 | 25710 | 3.13 | 1.96 | 8.5 | 7.65
Live | 211241814 |  | 10 | 16.5 | 25590 | 19070 | 23600 | 3.2 | 2.67 | 25710 | 3.13 | 1.96 | 8.5 | 7.65
Live | 211241813 |  | 10 | 16.5 | 25590 | 19070 | 23600 | 3.2 | 2.67 | 25710 | 3.13 | 1.96 | 8.5 | 7.65
Live | 211241812 |  | 10 | 16.5 | 25590 | 19070 | 23600 | 3.2 | 2.67 | 25710 | 3.13 | 1.96 | 8.5 | 7.65
Live | 211241811 |  | 10 | 16.5 | 25590 | 19070 | 23600 | 3.2 | 2.67 | 25710 | 3.13 | 1.96 | 8.5 | 7.65
Live | 211241810 |  | 10 | 16 | 26250 | 19470 | 23000 | 3.21 | 2.69 | 26520 | 3.27 | 1.9 | 8.5 | 7.55
Live | 211241809 |  | 10 | 16 | 26250 | 19470 | 23000 | 3.21 | 2.69 | 26520 | 3.27 | 1.9 | 8.5 | 7.55
Live | 211241808 |  | 10 | 16 | 26250 | 19470 | 23000 | 3.21 | 2.69 | 26520 | 3.27 | 1.9 | 8.5 | 7.55
Live | 211241807 |  | 10 | 16 | 26250 | 19470 | 23000 | 3.21 | 2.69 | 26520 | 3.27 | 1.9 | 8.5 | 7.55
Live | 211241806 |  | 10 | 16 | 26250 | 19470 | 23000 | 3.21 | 2.69 | 26520 | 3.27 | 1.9 | 8.5 | 7.55
Live | 211241805 |  | 10 | 16 | 26250 | 19470 | 23000 | 3.21 | 2.69 | 26520 | 3.27 | 1.9 | 8.5 | 7.55
Live | 211241804 |  | 10 | 16 | 26250 | 19470 | 23000 | 3.21 | 2.69 | 26520 | 3.27 | 1.9 | 8.5 | 7.55
Live | 211241803 |  | 10 | 16 | 26250 | 19470 | 23000 | 3.21 | 2.69 | 26520 | 3.27 | 1.9 | 8.5 | 7.55
Live | 211241802 |  | 10 | 16 | 26250 | 19470 | 23000 | 3.21 | 2.69 | 26520 | 3.27 | 1.9 | 8.5 | 7.55
Live | 211241801 |  | 10 | 16.5 | 25370 | 19170 | 24400 | 3.2 | 2.63 | 25910 | 3.09 | 2.02 | 8.5 | 7.8
Live | 211241800 |  | 10 | 16.5 | 25370 | 19170 | 24400 | 3.2 | 2.63 | 25910 | 3.09 | 2.02 | 8.5 | 7.8
Live | 211241799 |  | 10 | 16.5 | 25370 | 19170 | 24400 | 3.2 | 2.63 | 25910 | 3.09 | 2.02 | 8.5 | 7.8
Live | 211241798 |  | 10 | 16.5 | 25370 | 19170 | 24400 | 3.2 | 2.63 | 25910 | 3.09 | 2.02 | 8.5 | 7.8
Live | 211241797 |  | 10 | 16.5 | 25370 | 19170 | 24400 | 3.2 | 2.63 | 25910 | 3.09 | 2.02 | 8.5 | 7.8
Live | 211241796 |  | 10 | 16.5 | 25370 | 19170 | 24400 | 3.2 | 2.63 | 25910 | 3.09 | 2.02 | 8.5 | 7.8
Live | 211241795 |  | 10 | 16.5 | 25370 | 19170 | 24400 | 3.2 | 2.63 | 25910 | 3.09 | 2.02 | 8.5 | 7.8
Live | 211241794 |  | 10 | 16.5 | 25370 | 19170 | 24400 | 3.2 | 2.63 | 25910 | 3.09 | 2.02 | 8.5 | 7.8
Live | 211241793 |  | 10 | 16.5 | 25370 | 19170 | 24400 | 3.2 | 2.63 | 25910 | 3.09 | 2.02 | 8.5 | 7.8
Live | 211241792 |  | 10 | 16.5 | 25810 | 19270 | 23800 | 3.21 | 2.68 | 26110 | 3.15 | 1.98 | 8.5 | 7.7
Live | 211241791 |  | 10 | 16.5 | 25810 | 19270 | 23800 | 3.21 | 2.68 | 26110 | 3.15 | 1.98 | 8.5 | 7.7
Live | 211241790 |  | 10 | 16.5 | 25810 | 19270 | 23800 | 3.21 | 2.68 | 26110 | 3.15 | 1.98 | 8.5 | 7.7
Live | 211241789 |  | 10 | 16.5 | 25810 | 19270 | 23800 | 3.21 | 2.68 | 26110 | 3.15 | 1.98 | 8.5 | 7.7
Live | 211241788 |  | 10 | 16.5 | 25810 | 19270 | 23800 | 3.21 | 2.68 | 26110 | 3.15 | 1.98 | 8.5 | 7.7
Live | 211241787 |  | 10 | 16.5 | 25810 | 19270 | 23800 | 3.21 | 2.68 | 26110 | 3.15 | 1.98 | 8.5 | 7.7
Live | 211241786 |  | 10 | 16.5 | 25810 | 19270 | 23800 | 3.21 | 2.68 | 26110 | 3.15 | 1.98 | 8.5 | 7.7
Live | 211241785 |  | 10 | 16.5 | 25810 | 19270 | 23800 | 3.21 | 2.68 | 26110 | 3.15 | 1.98 | 8.5 | 7.7
Live | 211241784 |  | 10 | 16.5 | 25810 | 19270 | 23800 | 3.21 | 2.68 | 26110 | 3.15 | 1.98 | 8.5 | 7.7
Live | 211241783 |  | 10 | 16.5 | 27120 | 19580 | 22200 | 3.2 | 2.77 | 26920 | 3.45 | 1.84 | 8.5 | 7.5
Live | 211241782 |  | 10 | 16.5 | 27120 | 19580 | 22200 | 3.2 | 2.77 | 26920 | 3.45 | 1.84 | 8.5 | 7.5
Live | 211241781 |  | 10 | 16.5 | 27120 | 19580 | 22200 | 3.2 | 2.77 | 26920 | 3.45 | 1.84 | 8.5 | 7.5
Live | 211241780 |  | 10 | 16.5 | 27120 | 19580 | 22200 | 3.2 | 2.77 | 26920 | 3.45 | 1.84 | 8.5 | 7.5
Live | 211241779 |  | 10 | 16.5 | 27120 | 19580 | 22200 | 3.2 | 2.77 | 26920 | 3.45 | 1.84 | 8.5 | 7.5
Live | 211241778 |  | 10 | 16.5 | 27120 | 19580 | 22200 | 3.2 | 2.77 | 26920 | 3.45 | 1.84 | 8.5 | 7.5
Live | 211241777 |  | 10 | 16.5 | 27120 | 19580 | 22200 | 3.2 | 2.77 | 26920 | 3.45 | 1.84 | 8.5 | 7.5
Live | 211241776 |  | 10 | 16.5 | 27120 | 19580 | 22200 | 3.2 | 2.77 | 26920 | 3.45 | 1.84 | 8.5 | 7.5
Live | 211241775 |  | 10 | 16.5 | 27120 | 19580 | 22200 | 3.2 | 2.77 | 26920 | 3.45 | 1.84 | 8.5 | 7.5
Live | 211241774 |  | 10 | 16.5 | 27120 | 19580 | 22200 | 3.2 | 2.77 | 26920 | 3.45 | 1.84 | 8.5 | 7.5
Live | 211241773 |  | 10 | 16.5 | 27120 | 19580 | 22200 | 3.2 | 2.77 | 26920 | 3.45 | 1.84 | 8.5 | 7.5
Live | 211241772 |  | 10 | 16.5 | 26470 | 19470 | 22800 | 3.21 | 2.73 | 26520 | 3.32 | 1.88 | 8.5 | 7.55
Live | 211241771 |  | 10 | 16.5 | 26470 | 19470 | 22800 | 3.21 | 2.73 | 26520 | 3.32 | 1.88 | 8.5 | 7.55
Live | 211241770 |  | 10 | 16.5 | 26470 | 19470 | 22800 | 3.21 | 2.73 | 26520 | 3.32 | 1.88 | 8.5 | 7.55
Live | 211241769 |  | 10 | 16.5 | 26470 | 19470 | 22800 | 3.21 | 2.73 | 26520 | 3.32 | 1.88 | 8.5 | 7.55
Live | 211241768 |  | 10 | 16.5 | 26470 | 19470 | 22800 | 3.21 | 2.73 | 26520 | 3.32 | 1.88 | 8.5 | 7.55
Live | 211241767 |  | 10 | 16.5 | 26470 | 19470 | 22800 | 3.21 | 2.73 | 26520 | 3.32 | 1.88 | 8.5 | 7.55
Live | 211241766 |  | 10 | 16.5 | 26470 | 19470 | 22800 | 3.21 | 2.73 | 26520 | 3.32 | 1.88 | 8.5 | 7.55
Live | 211241765 |  | 10 | 16.5 | 26470 | 19470 | 22800 | 3.21 | 2.73 | 26520 | 3.32 | 1.88 | 8.5 | 7.55
Live | 211241764 |  | 10 | 16.5 | 26470 | 19470 | 22800 | 3.21 | 2.73 | 26520 | 3.32 | 1.88 | 8.5 | 7.55
Live | 211241763 |  | 10 | 16.5 | 26470 | 19470 | 22800 | 3.21 | 2.73 | 26520 | 3.32 | 1.88 | 8.5 | 7.55
Live | 211241762 |  | 10 | 16.5 | 26470 | 19470 | 22800 | 3.21 | 2.73 | 26520 | 3.32 | 1.88 | 8.5 | 7.55
Live | 211241761 |  | 10 | 16.5 | 26470 | 19470 | 22800 | 3.21 | 2.73 | 26520 | 3.32 | 1.88 | 8.5 | 7.55
Live | 211241760 |  | 10 | 15.5 | 25810 | 19370 | 23600 | 3.21 | 2.65 | 26310 | 3.17 | 1.94 | 8.5 | 7.6
Live | 211241759 |  | 10 | 15.5 | 25810 | 19370 | 23600 | 3.21 | 2.65 | 26310 | 3.17 | 1.94 | 8.5 | 7.6
Live | 211241758 |  | 10 | 15.5 | 25810 | 19370 | 23600 | 3.21 | 2.65 | 26310 | 3.17 | 1.94 | 8.5 | 7.6
Live | 211241757 |  | 10 | 15.5 | 25810 | 19370 | 23600 | 3.21 | 2.65 | 26310 | 3.17 | 1.94 | 8.5 | 7.6
Live | 211241756 |  | 10 | 15.5 | 25810 | 19370 | 23600 | 3.21 | 2.65 | 26310 | 3.17 | 1.94 | 8.5 | 7.6
Live | 211241755 |  | 10 | 15.5 | 25810 | 19370 | 23600 | 3.21 | 2.65 | 26310 | 3.17 | 1.94 | 8.5 | 7.6
Live | 211241754 |  | 10 | 15.5 | 25810 | 19370 | 23600 | 3.21 | 2.65 | 26310 | 3.17 | 1.94 | 8.5 | 7.6
Live | 211241753 |  | 10 | 15.5 | 25810 | 19370 | 23600 | 3.21 | 2.65 | 26310 | 3.17 | 1.94 | 8.5 | 7.6
Live | 211241752 |  | 10 | 15.5 | 25810 | 19370 | 23600 | 3.21 | 2.65 | 26310 | 3.17 | 1.94 | 8.5 | 7.6
Live | 211241751 |  | 10 | 15.5 | 25810 | 19370 | 23600 | 3.21 | 2.65 | 26310 | 3.17 | 1.94 | 8.5 | 7.6
Live | 211241750 |  | 10 | 15.5 | 25810 | 19370 | 23600 | 3.21 | 2.65 | 26310 | 3.17 | 1.94 | 8.5 | 7.6
Live | 211241749 |  | 9.5 | 15.2 | 26250 | 19680 | 23000 | 3.04 | 2.67 | 26720 | 3.26 | 1.86 | 8.5 | 7.5
Live | 211241748 |  | 9.5 | 15.2 | 26250 | 19680 | 23000 | 3.04 | 2.67 | 26720 | 3.26 | 1.86 | 8.5 | 7.5
Live | 211241747 |  | 9.5 | 15.2 | 26250 | 19680 | 23000 | 3.04 | 2.67 | 26720 | 3.26 | 1.86 | 8.5 | 7.5
Live | 211241746 |  | 9.5 | 15.2 | 26250 | 19680 | 23000 | 3.04 | 2.67 | 26720 | 3.26 | 1.86 | 8.5 | 7.5
Live | 211241745 |  | 9.5 | 15.2 | 26250 | 19680 | 23000 | 3.04 | 2.67 | 26720 | 3.26 | 1.86 | 8.5 | 7.5
Live | 211241744 |  | 9.5 | 15.2 | 26250 | 19680 | 23000 | 3.04 | 2.67 | 26720 | 3.26 | 1.86 | 8.5 | 7.5
Live | 211241743 |  | 9.5 | 15.2 | 26250 | 19680 | 23000 | 3.04 | 2.67 | 26720 | 3.26 | 1.86 | 8.5 | 7.5
Live | 211241742 |  | 9.5 | 15.2 | 26250 | 19680 | 23000 | 3.04 | 2.67 | 26720 | 3.26 | 1.86 | 8.5 | 7.5
Live | 211241741 |  | 9.5 | 15.2 | 26250 | 19680 | 23000 | 3.04 | 2.67 | 26720 | 3.26 | 1.86 | 8.5 | 7.5
Live | 211241740 |  | 9.5 | 15.2 | 26250 | 19680 | 23000 | 3.04 | 2.67 | 26720 | 3.26 | 1.86 | 8.5 | 7.5
Live | 211241739 |  | 9.5 | 15.2 | 26250 | 19680 | 23000 | 3.04 | 2.67 | 26720 | 3.26 | 1.86 | 8.5 | 7.5
Live | 211241738 |  | 10 | 15.5 | 26900 | 19780 | 22400 | 3.2 | 2.73 | 27120 | 3.41 | 1.82 | 8.5 | 7.45
Live | 211241737 |  | 10 | 15.5 | 26900 | 19780 | 22400 | 3.2 | 2.73 | 27120 | 3.41 | 1.82 | 8.5 | 7.45
Live | 211241736 |  | 10 | 15.5 | 26900 | 19780 | 22400 | 3.2 | 2.73 | 27120 | 3.41 | 1.82 | 8.5 | 7.45
Live | 211241735 |  | 10 | 15.5 | 26900 | 19780 | 22400 | 3.2 | 2.73 | 27120 | 3.41 | 1.82 | 8.5 | 7.45
Live | 211241734 |  | 10 | 15.5 | 26900 | 19780 | 22400 | 3.2 | 2.73 | 27120 | 3.41 | 1.82 | 8.5 | 7.45
Live | 211241733 |  | 10 | 15.5 | 26900 | 19780 | 22400 | 3.2 | 2.73 | 27120 | 3.41 | 1.82 | 8.5 | 7.45
Live | 211241732 |  | 10 | 15.5 | 26900 | 19780 | 22400 | 3.2 | 2.73 | 27120 | 3.41 | 1.82 | 8.5 | 7.45
Live | 211241731 |  | 10 | 15.5 | 26900 | 19780 | 22400 | 3.2 | 2.73 | 27120 | 3.41 | 1.82 | 8.5 | 7.45
Live | 211241730 |  | 10 | 15.5 | 26900 | 19780 | 22400 | 3.2 | 2.73 | 27120 | 3.41 | 1.82 | 8.5 | 7.45
Live | 211241729 |  | 10 | 15.5 | 26900 | 19780 | 22400 | 3.2 | 2.73 | 27120 | 3.41 | 1.82 | 8.5 | 7.45
Live | 211241728 |  | 10 | 15.5 | 26900 | 19780 | 22400 | 3.2 | 2.73 | 27120 | 3.41 | 1.82 | 8.5 | 7.45
Live | 211241727 |  | 10 | 16 | 26900 | 19680 | 22600 | 3.2 | 2.73 | 26920 | 3.39 | 1.84 | 8.5 | 7.5
Live | 211241726 |  | 10 | 16 | 26900 | 19680 | 22600 | 3.2 | 2.73 | 26920 | 3.39 | 1.84 | 8.5 | 7.5
Live | 211241725 |  | 10 | 16 | 26900 | 19680 | 22600 | 3.2 | 2.73 | 26920 | 3.39 | 1.84 | 8.5 | 7.5
Live | 211241724 |  | 10 | 16 | 26900 | 19680 | 22600 | 3.2 | 2.73 | 26920 | 3.39 | 1.84 | 8.5 | 7.5
Live | 211241723 |  | 10 | 16 | 26900 | 19680 | 22600 | 3.2 | 2.73 | 26920 | 3.39 | 1.84 | 8.5 | 7.5
Live | 211241722 |  | 10 | 16 | 26900 | 19680 | 22600 | 3.2 | 2.73 | 26920 | 3.39 | 1.84 | 8.5 | 7.5
Live | 211241721 |  | 10 | 16 | 26900 | 19680 | 22600 | 3.2 | 2.73 | 26920 | 3.39 | 1.84 | 8.5 | 7.5
Live | 211241720 |  | 10 | 16 | 26900 | 19680 | 22600 | 3.2 | 2.73 | 26920 | 3.39 | 1.84 | 8.5 | 7.5
Live | 211241719 |  | 10 | 16 | 26900 | 19680 | 22600 | 3.2 | 2.73 | 26920 | 3.39 | 1.84 | 8.5 | 7.5
Live | 211241718 |  | 10 | 16 | 26900 | 19680 | 22600 | 3.2 | 2.73 | 26920 | 3.39 | 1.84 | 8.5 | 7.5
Live | 211241717 |  | 10 | 16 | 26900 | 19680 | 22600 | 3.2 | 2.73 | 26920 | 3.39 | 1.84 | 8.5 | 7.5
Live | 211241716 |  | 10 | 17 | 26470 | 19370 | 22800 | 3.21 | 2.73 | 26520 | 3.32 | 1.9 | 8.5 | 7.6
Live | 211241715 |  | 10 | 17 | 26470 | 19370 | 22800 | 3.21 | 2.73 | 26520 | 3.32 | 1.9 | 8.5 | 7.6
Live | 211241714 |  | 10 | 17 | 26470 | 19370 | 22800 | 3.21 | 2.73 | 26520 | 3.32 | 1.9 | 8.5 | 7.6
Live | 211241713 |  | 10 | 17 | 26470 | 19370 | 22800 | 3.21 | 2.73 | 26520 | 3.32 | 1.9 | 8.5 | 7.6
Live | 211241712 |  | 10 | 17 | 26470 | 19370 | 22800 | 3.21 | 2.73 | 26520 | 3.32 | 1.9 | 8.5 | 7.6
Live | 211241711 |  | 10 | 17 | 26470 | 19370 | 22800 | 3.21 | 2.73 | 26520 | 3.32 | 1.9 | 8.5 | 7.6
Live | 211241710 |  | 10 | 17 | 26470 | 19370 | 22800 | 3.21 | 2.73 | 26520 | 3.32 | 1.9 | 8.5 | 7.6
Live | 211241709 |  | 10 | 17 | 26470 | 19370 | 22800 | 3.21 | 2.73 | 26520 | 3.32 | 1.9 | 8.5 | 7.6
Live | 211241708 |  | 10 | 17 | 26470 | 19370 | 22800 | 3.21 | 2.73 | 26520 | 3.32 | 1.9 | 8.5 | 7.6
Live | 211241707 |  | 10 | 17 | 26470 | 19370 | 22800 | 3.21 | 2.73 | 26520 | 3.32 | 1.9 | 8.5 | 7.6
Live | 211241706 |  | 10 | 17 | 26470 | 19370 | 22800 | 3.21 | 2.73 | 26520 | 3.32 | 1.9 | 8.5 | 7.6
Live | 211241705 |  | 10 | 17 | 26690 | 19470 | 22800 | 3.21 | 2.73 | 26520 | 3.35 | 1.88 | 8.5 | 7.55
Live | 211241704 |  | 10 | 17 | 26690 | 19470 | 22800 | 3.21 | 2.73 | 26520 | 3.35 | 1.88 | 8.5 | 7.55
Live | 211241703 |  | 10 | 17 | 26690 | 19470 | 22800 | 3.21 | 2.73 | 26520 | 3.35 | 1.88 | 8.5 | 7.55
Live | 211241702 |  | 10 | 17 | 26690 | 19470 | 22800 | 3.21 | 2.73 | 26520 | 3.35 | 1.88 | 8.5 | 7.55
Live | 211241701 |  | 10 | 17 | 26690 | 19470 | 22800 | 3.21 | 2.73 | 26520 | 3.35 | 1.88 | 8.5 | 7.55
Live | 211241700 |  | 10 | 17 | 26690 | 19470 | 22800 | 3.21 | 2.73 | 26520 | 3.35 | 1.88 | 8.5 | 7.55
Live | 211241699 |  | 10 | 17 | 26690 | 19470 | 22800 | 3.21 | 2.73 | 26520 | 3.35 | 1.88 | 8.5 | 7.55
Live | 211241698 |  | 10 | 17 | 26690 | 19470 | 22800 | 3.21 | 2.73 | 26520 | 3.35 | 1.88 | 8.5 | 7.55
Live | 211241697 |  | 10 | 17 | 26690 | 19470 | 22800 | 3.21 | 2.73 | 26520 | 3.35 | 1.88 | 8.5 | 7.55
Live | 211241696 |  | 10 | 17 | 26690 | 19470 | 22800 | 3.21 | 2.73 | 26520 | 3.35 | 1.88 | 8.5 | 7.55
Live | 211241695 |  | 10 | 17 | 26690 | 19470 | 22800 | 3.21 | 2.73 | 26520 | 3.35 | 1.88 | 8.5 | 7.55
Live | 211241694 |  | 10 | 17 | 25590 | 19170 | 24200 | 3.2 | 2.65 | 25910 | 3.14 | 2.02 | 8.5 | 7.8
Live | 211241693 |  | 10 | 17 | 25590 | 19170 | 24200 | 3.2 | 2.65 | 25910 | 3.14 | 2.02 | 8.5 | 7.8
Live | 211241692 |  | 10 | 17 | 25590 | 19170 | 24200 | 3.2 | 2.65 | 25910 | 3.14 | 2.02 | 8.5 | 7.8
Live | 211241691 |  | 10 | 17 | 25590 | 19170 | 24200 | 3.2 | 2.65 | 25910 | 3.14 | 2.02 | 8.5 | 7.8
Live | 211241690 |  | 10 | 17 | 25590 | 19170 | 24200 | 3.2 | 2.65 | 25910 | 3.14 | 2.02 | 8.5 | 7.8
Live | 211241689 |  | 10 | 17 | 25590 | 19170 | 24200 | 3.2 | 2.65 | 25910 | 3.14 | 2.02 | 8.5 | 7.8
Live | 211241688 |  | 10 | 17 | 25590 | 19170 | 24200 | 3.2 | 2.65 | 25910 | 3.14 | 2.02 | 8.5 | 7.8
Live | 211241687 |  | 10 | 17 | 25590 | 19170 | 24200 | 3.2 | 2.65 | 25910 | 3.14 | 2.02 | 8.5 | 7.8
Live | 211241686 |  | 10 | 17 | 25590 | 19170 | 24200 | 3.2 | 2.65 | 25910 | 3.14 | 2.02 | 8.5 | 7.8
Live | 211241685 |  | 10 | 17 | 25590 | 19170 | 24200 | 3.2 | 2.65 | 25910 | 3.14 | 2.02 | 8.5 | 7.8
Live | 211241684 |  | 10 | 17 | 25590 | 19170 | 24200 | 3.2 | 2.65 | 25910 | 3.14 | 2.02 | 8.5 | 7.8
Live | 211241683 |  | 10 | 16.5 | 26900 | 19470 | 22600 | 3.2 | 2.76 | 26720 | 3.39 | 1.86 | 8.5 | 7.55
Live | 211241682 |  | 10 | 16.5 | 26900 | 19470 | 22600 | 3.2 | 2.76 | 26720 | 3.39 | 1.86 | 8.5 | 7.55
Live | 211241681 |  | 10 | 16.5 | 26900 | 19470 | 22600 | 3.2 | 2.76 | 26720 | 3.39 | 1.86 | 8.5 | 7.55
Live | 211241680 |  | 10 | 16.5 | 26900 | 19470 | 22600 | 3.2 | 2.76 | 26720 | 3.39 | 1.86 | 8.5 | 7.55
Live | 211241679 |  | 10 | 16.5 | 26900 | 19470 | 22600 | 3.2 | 2.76 | 26720 | 3.39 | 1.86 | 8.5 | 7.55
Live | 211241678 |  | 10 | 16.5 | 26900 | 19470 | 22600 | 3.2 | 2.76 | 26720 | 3.39 | 1.86 | 8.5 | 7.55
Live | 211241677 |  | 10 | 16.5 | 26900 | 19470 | 22600 | 3.2 | 2.76 | 26720 | 3.39 | 1.86 | 8.5 | 7.55
Live | 211241676 |  | 10 | 16.5 | 26900 | 19470 | 22600 | 3.2 | 2.76 | 26720 | 3.39 | 1.86 | 8.5 | 7.55
Live | 211241675 |  | 10 | 16.5 | 26900 | 19470 | 22600 | 3.2 | 2.76 | 26720 | 3.39 | 1.86 | 8.5 | 7.55
Live | 211241674 |  | 10 | 16.5 | 26900 | 19470 | 22600 | 3.2 | 2.76 | 26720 | 3.39 | 1.86 | 8.5 | 7.55
Live | 211241673 |  | 10 | 16.5 | 26900 | 19470 | 22600 | 3.2 | 2.76 | 26720 | 3.39 | 1.86 | 8.5 | 7.55
Live | 211241672 |  | 10 | 16.5 | 26900 | 19470 | 22600 | 3.2 | 2.76 | 26720 | 3.39 | 1.86 | 8.5 | 7.55
Live | 211241671 |  | 10 | 16.5 | 26690 | 19470 | 22800 | 3.21 | 2.72 | 26520 | 3.32 | 1.88 | 8.5 | 7.55
Live | 211241670 |  | 10 | 16.5 | 26690 | 19470 | 22800 | 3.21 | 2.72 | 26520 | 3.32 | 1.88 | 8.5 | 7.55
Live | 211241669 |  | 10 | 16.5 | 26690 | 19470 | 22800 | 3.21 | 2.72 | 26520 | 3.32 | 1.88 | 8.5 | 7.55
Live | 211241668 |  | 10 | 16.5 | 26690 | 19470 | 22800 | 3.21 | 2.72 | 26520 | 3.32 | 1.88 | 8.5 | 7.55
Live | 211241667 |  | 10 | 16.5 | 26690 | 19470 | 22800 | 3.21 | 2.72 | 26520 | 3.32 | 1.88 | 8.5 | 7.55
Live | 211241666 |  | 10 | 16.5 | 26690 | 19470 | 22800 | 3.21 | 2.72 | 26520 | 3.32 | 1.88 | 8.5 | 7.55
Live | 211241665 |  | 10 | 16.5 | 26690 | 19470 | 22800 | 3.21 | 2.72 | 26520 | 3.32 | 1.88 | 8.5 | 7.55
Live | 211241664 |  | 10 | 16.5 | 26690 | 19470 | 22800 | 3.21 | 2.72 | 26520 | 3.32 | 1.88 | 8.5 | 7.55
Live | 211241663 |  | 10 | 16.5 | 26690 | 19470 | 22800 | 3.21 | 2.72 | 26520 | 3.32 | 1.88 | 8.5 | 7.55
Live | 211241662 |  | 10 | 16.5 | 26690 | 19470 | 22800 | 3.21 | 2.72 | 26520 | 3.32 | 1.88 | 8.5 | 7.55
Live | 211241661 |  | 10 | 16.5 | 26690 | 19470 | 22800 | 3.21 | 2.72 | 26520 | 3.32 | 1.88 | 8.5 | 7.55
Live | 211241660 |  | 10 | 16.5 | 26690 | 19470 | 22800 | 3.21 | 2.72 | 26520 | 3.32 | 1.88 | 8.5 | 7.55
Live | 211241659 |  | 10 | 16.5 | 26250 | 19370 | 23200 | 3.21 | 2.72 | 26310 | 3.28 | 1.9 | 8.5 | 7.6
Live | 211241658 |  | 10 | 16.5 | 26250 | 19370 | 23200 | 3.21 | 2.72 | 26310 | 3.28 | 1.9 | 8.5 | 7.6
Live | 211241657 |  | 10 | 16.5 | 26250 | 19370 | 23200 | 3.21 | 2.72 | 26310 | 3.28 | 1.9 | 8.5 | 7.6
Live | 211241656 |  | 10 | 16.5 | 26250 | 19370 | 23200 | 3.21 | 2.72 | 26310 | 3.28 | 1.9 | 8.5 | 7.6
Live | 211241655 |  | 10 | 16.5 | 26250 | 19370 | 23200 | 3.21 | 2.72 | 26310 | 3.28 | 1.9 | 8.5 | 7.6
Live | 211241654 |  | 10 | 16.5 | 26250 | 19370 | 23200 | 3.21 | 2.72 | 26310 | 3.28 | 1.9 | 8.5 | 7.6
Live | 211241653 |  | 10 | 16.5 | 26250 | 19370 | 23200 | 3.21 | 2.72 | 26310 | 3.28 | 1.9 | 8.5 | 7.6
Live | 211241652 |  | 10 | 16.5 | 26250 | 19370 | 23200 | 3.21 | 2.72 | 26310 | 3.28 | 1.9 | 8.5 | 7.6
Live | 211241651 |  | 10 | 16.5 | 26250 | 19370 | 23200 | 3.21 | 2.72 | 26310 | 3.28 | 1.9 | 8.5 | 7.6
Live | 211241650 |  | 10 | 16.5 | 26250 | 19370 | 23200 | 3.21 | 2.72 | 26310 | 3.28 | 1.9 | 8.5 | 7.6
Live | 211241649 |  | 10 | 16.5 | 26250 | 19370 | 23200 | 3.21 | 2.72 | 26310 | 3.28 | 1.9 | 8.5 | 7.6
Live | 211241648 |  | 10 | 16.5 | 26250 | 19370 | 23200 | 3.21 | 2.72 | 26310 | 3.28 | 1.9 | 8.5 | 7.6
Live | 211241647 |  | 10 | 16 | 26900 | 19680 | 22600 | 3.2 | 2.73 | 26720 | 3.39 | 1.84 | 8.5 | 7.5
Live | 211241646 |  | 10 | 16 | 26900 | 19680 | 22600 | 3.2 | 2.73 | 26720 | 3.39 | 1.84 | 8.5 | 7.5
Live | 211241645 |  | 10 | 16 | 26900 | 19680 | 22600 | 3.2 | 2.73 | 26720 | 3.39 | 1.84 | 8.5 | 7.5
Live | 211241644 |  | 10 | 16 | 26900 | 19680 | 22600 | 3.2 | 2.73 | 26720 | 3.39 | 1.84 | 8.5 | 7.5
Live | 211241643 |  | 10 | 16 | 26900 | 19680 | 22600 | 3.2 | 2.73 | 26720 | 3.39 | 1.84 | 8.5 | 7.5
Live | 211241642 |  | 10 | 16 | 26900 | 19680 | 22600 | 3.2 | 2.73 | 26720 | 3.39 | 1.84 | 8.5 | 7.5
Live | 211241641 |  | 10 | 16 | 26900 | 19680 | 22600 | 3.2 | 2.73 | 26720 | 3.39 | 1.84 | 8.5 | 7.5
Live | 211241640 |  | 10 | 16 | 26900 | 19680 | 22600 | 3.2 | 2.73 | 26720 | 3.39 | 1.84 | 8.5 | 7.5
Live | 211241639 |  | 10 | 16 | 26900 | 19680 | 22600 | 3.2 | 2.73 | 26720 | 3.39 | 1.84 | 8.5 | 7.5
Live | 211241638 |  | 10 | 16 | 26900 | 19680 | 22600 | 3.2 | 2.73 | 26720 | 3.39 | 1.84 | 8.5 | 7.5
Live | 211241637 |  | 10 | 16 | 26900 | 19680 | 22600 | 3.2 | 2.73 | 26720 | 3.39 | 1.84 | 8.5 | 7.5
Live | 211241636 |  | 10 | 16 | 26900 | 19680 | 22600 | 3.2 | 2.73 | 26720 | 3.39 | 1.84 | 8.5 | 7.5
Live | 211241635 |  | 10 | 16.5 | 26030 | 19370 | 23400 | 3.21 | 2.69 | 26310 | 3.24 | 1.92 | 8.5 | 7.6
Live | 211241634 |  | 10 | 16.5 | 26030 | 19370 | 23400 | 3.21 | 2.69 | 26310 | 3.24 | 1.92 | 8.5 | 7.6
Live | 211241633 |  | 10 | 16.5 | 26030 | 19370 | 23400 | 3.21 | 2.69 | 26310 | 3.24 | 1.92 | 8.5 | 7.6
Live | 211241632 |  | 10 | 16.5 | 26030 | 19370 | 23400 | 3.21 | 2.69 | 26310 | 3.24 | 1.92 | 8.5 | 7.6
Live | 211241631 |  | 10 | 16.5 | 26030 | 19370 | 23400 | 3.21 | 2.69 | 26310 | 3.24 | 1.92 | 8.5 | 7.6
Live | 211241630 |  | 10 | 16.5 | 26030 | 19370 | 23400 | 3.21 | 2.69 | 26310 | 3.24 | 1.92 | 8.5 | 7.6
Live | 211241629 |  | 10 | 16.5 | 26030 | 19370 | 23400 | 3.21 | 2.69 | 26310 | 3.24 | 1.92 | 8.5 | 7.6
Live | 211241628 |  | 10 | 16.5 | 26030 | 19370 | 23400 | 3.21 | 2.69 | 26310 | 3.24 | 1.92 | 8.5 | 7.6
Live | 211241627 |  | 10 | 16.5 | 26030 | 19370 | 23400 | 3.21 | 2.69 | 26310 | 3.24 | 1.92 | 8.5 | 7.6
Live | 211241626 |  | 10 | 16.5 | 26030 | 19370 | 23400 | 3.21 | 2.69 | 26310 | 3.24 | 1.92 | 8.5 | 7.6
Live | 211241625 |  | 10 | 16.5 | 25370 | 19170 | 24400 | 3.2 | 2.63 | 25910 | 3.09 | 2.02 | 8.5 | 7.8
Live | 211241624 |  | 10 | 16.5 | 25370 | 19170 | 24400 | 3.2 | 2.63 | 25910 | 3.09 | 2.02 | 8.5 | 7.8
Live | 211241623 |  | 10 | 16.5 | 25370 | 19170 | 24400 | 3.2 | 2.63 | 25910 | 3.09 | 2.02 | 8.5 | 7.8
Live | 211241622 |  | 10 | 16.5 | 25370 | 19170 | 24400 | 3.2 | 2.63 | 25910 | 3.09 | 2.02 | 8.5 | 7.8
Live | 211241621 |  | 10 | 16.5 | 25370 | 19170 | 24400 | 3.2 | 2.63 | 25910 | 3.09 | 2.02 | 8.5 | 7.8
Live | 211241620 |  | 10 | 16.5 | 25370 | 19170 | 24400 | 3.2 | 2.63 | 25910 | 3.09 | 2.02 | 8.5 | 7.8
Live | 211241619 |  | 10 | 16.5 | 25370 | 19170 | 24400 | 3.2 | 2.63 | 25910 | 3.09 | 2.02 | 8.5 | 7.8
Live | 211241618 |  | 10 | 16.5 | 25370 | 19170 | 24400 | 3.2 | 2.63 | 25910 | 3.09 | 2.02 | 8.5 | 7.8
Live | 211241617 |  | 10 | 16.5 | 25370 | 19170 | 24400 | 3.2 | 2.63 | 25910 | 3.09 | 2.02 | 8.5 | 7.8
Live | 211241616 |  | 10 | 16.5 | 25370 | 19170 | 24400 | 3.2 | 2.63 | 25910 | 3.09 | 2.02 | 8.5 | 7.8
Live | 211241615 |  | 10 | 16.5 | 25370 | 19170 | 24400 | 3.2 | 2.63 | 25910 | 3.09 | 2.02 | 8.5 | 7.8
Live | 211241614 |  | 10 | 16.5 | 25590 | 19270 | 24000 | 3.2 | 2.65 | 26110 | 3.14 | 1.98 | 8.5 | 7.7
Live | 211241613 |  | 10 | 16.5 | 25590 | 19270 | 24000 | 3.2 | 2.65 | 26110 | 3.14 | 1.98 | 8.5 | 7.7
Live | 211241612 |  | 10 | 16.5 | 25590 | 19270 | 24000 | 3.2 | 2.65 | 26110 | 3.14 | 1.98 | 8.5 | 7.7
Live | 211241611 |  | 10 | 16.5 | 25590 | 19270 | 24000 | 3.2 | 2.65 | 26110 | 3.14 | 1.98 | 8.5 | 7.7
Live | 211241610 |  | 10 | 16.5 | 25590 | 19270 | 24000 | 3.2 | 2.65 | 26110 | 3.14 | 1.98 | 8.5 | 7.7
Live | 211241609 |  | 10 | 16.5 | 25590 | 19270 | 24000 | 3.2 | 2.65 | 26110 | 3.14 | 1.98 | 8.5 | 7.7
Live | 211241608 |  | 10 | 16.5 | 25590 | 19270 | 24000 | 3.2 | 2.65 | 26110 | 3.14 | 1.98 | 8.5 | 7.7
Live | 211241607 |  | 10 | 16.5 | 25590 | 19270 | 24000 | 3.2 | 2.65 | 26110 | 3.14 | 1.98 | 8.5 | 7.7
Live | 211241606 |  | 10 | 16.5 | 25590 | 19270 | 24000 | 3.2 | 2.65 | 26110 | 3.14 | 1.98 | 8.5 | 7.7
Live | 211241605 |  | 10 | 16.5 | 25590 | 19270 | 24000 | 3.2 | 2.65 | 26110 | 3.14 | 1.98 | 8.5 | 7.7
Live | 211241604 |  | 10 | 16 | 25370 | 19270 | 24200 | 3.2 | 2.63 | 25910 | 3.09 | 2.02 | 8.5 | 7.75
Live | 211241603 |  | 10 | 16 | 25370 | 19270 | 24200 | 3.2 | 2.63 | 25910 | 3.09 | 2.02 | 8.5 | 7.75
Live | 211241602 |  | 10 | 16 | 25370 | 19270 | 24200 | 3.2 | 2.63 | 25910 | 3.09 | 2.02 | 8.5 | 7.75
Live | 211241601 |  | 10 | 16 | 25370 | 19270 | 24200 | 3.2 | 2.63 | 25910 | 3.09 | 2.02 | 8.5 | 7.75
Live | 211241600 |  | 10 | 16 | 25370 | 19270 | 24200 | 3.2 | 2.63 | 25910 | 3.09 | 2.02 | 8.5 | 7.75
Live | 211241599 |  | 10 | 16 | 25370 | 19270 | 24200 | 3.2 | 2.63 | 25910 | 3.09 | 2.02 | 8.5 | 7.75
Live | 211241598 |  | 10 | 16 | 25370 | 19270 | 24200 | 3.2 | 2.63 | 25910 | 3.09 | 2.02 | 8.5 | 7.75
Live | 211241597 |  | 10 | 16 | 25370 | 19270 | 24200 | 3.2 | 2.63 | 25910 | 3.09 | 2.02 | 8.5 | 7.75
Live | 211241596 |  | 10 | 16 | 25370 | 19270 | 24200 | 3.2 | 2.63 | 25910 | 3.09 | 2.02 | 8.5 | 7.75
Live | 211241595 |  | 10 | 16 | 25370 | 19270 | 24200 | 3.2 | 2.63 | 25910 | 3.09 | 2.02 | 8.5 | 7.75
Live | 211241594 |  | 10 | 15.5 | 26690 | 19680 | 22800 | 3.21 | 2.7 | 26720 | 3.32 | 1.86 | 8.5 | 7.5
Live | 211241593 |  | 10 | 15.5 | 26690 | 19680 | 22800 | 3.21 | 2.7 | 26720 | 3.32 | 1.86 | 8.5 | 7.5
Live | 211241592 |  | 10 | 15.5 | 26690 | 19680 | 22800 | 3.21 | 2.7 | 26720 | 3.32 | 1.86 | 8.5 | 7.5
Live | 211241591 |  | 10 | 15.5 | 26690 | 19680 | 22800 | 3.21 | 2.7 | 26720 | 3.32 | 1.86 | 8.5 | 7.5
Live | 211241590 |  | 10 | 15.5 | 26690 | 19680 | 22800 | 3.21 | 2.7 | 26720 | 3.32 | 1.86 | 8.5 | 7.5
Live | 211241589 |  | 10 | 15.5 | 26690 | 19680 | 22800 | 3.21 | 2.7 | 26720 | 3.32 | 1.86 | 8.5 | 7.5
Live | 211241588 |  | 10 | 15.5 | 26690 | 19680 | 22800 | 3.21 | 2.7 | 26720 | 3.32 | 1.86 | 8.5 | 7.5
Live | 211241587 |  | 10 | 15.5 | 26690 | 19680 | 22800 | 3.21 | 2.7 | 26720 | 3.32 | 1.86 | 8.5 | 7.5
Live | 211241586 |  | 10 | 15.5 | 26690 | 19680 | 22800 | 3.21 | 2.7 | 26720 | 3.32 | 1.86 | 8.5 | 7.5
Live | 211241585 |  | 10 | 15.5 | 26690 | 19680 | 22800 | 3.21 | 2.7 | 26720 | 3.32 | 1.86 | 8.5 | 7.5
Live | 211241584 |  | 10 | 15.5 | 26690 | 19680 | 22800 | 3.21 | 2.7 | 26720 | 3.32 | 1.86 | 8.5 | 7.5
Live | 211241583 |  | 9.5 | 15 | 26250 | 19680 | 23200 | 3.04 | 2.65 | 26720 | 3.24 | 1.88 | 8.5 | 7.5
Live | 211241582 |  | 9.5 | 15 | 26250 | 19680 | 23200 | 3.04 | 2.65 | 26720 | 3.24 | 1.88 | 8.5 | 7.5
Live | 211241581 |  | 9.5 | 15 | 26250 | 19680 | 23200 | 3.04 | 2.65 | 26720 | 3.24 | 1.88 | 8.5 | 7.5
Live | 211241580 |  | 9.5 | 15 | 26250 | 19680 | 23200 | 3.04 | 2.65 | 26720 | 3.24 | 1.88 | 8.5 | 7.5
Live | 211241579 |  | 9.5 | 15 | 26250 | 19680 | 23200 | 3.04 | 2.65 | 26720 | 3.24 | 1.88 | 8.5 | 7.5
Live | 211241578 |  | 9.5 | 15 | 26250 | 19680 | 23200 | 3.04 | 2.65 | 26720 | 3.24 | 1.88 | 8.5 | 7.5
Live | 211241577 |  | 9.5 | 15 | 26250 | 19680 | 23200 | 3.04 | 2.65 | 26720 | 3.24 | 1.88 | 8.5 | 7.5
Live | 211241576 |  | 9.5 | 15 | 26250 | 19680 | 23200 | 3.04 | 2.65 | 26720 | 3.24 | 1.88 | 8.5 | 7.5
Live | 211241575 |  | 9.5 | 15 | 26250 | 19680 | 23200 | 3.04 | 2.65 | 26720 | 3.24 | 1.88 | 8.5 | 7.5
Live | 211241574 |  | 9.5 | 15 | 26250 | 19680 | 23200 | 3.04 | 2.65 | 26720 | 3.24 | 1.88 | 8.5 | 7.5
Live | 211241573 |  | 9.5 | 15 | 26250 | 19680 | 23200 | 3.04 | 2.65 | 26720 | 3.24 | 1.88 | 8.5 | 7.5
Live | 211241572 |  | 9.5 | 15 | 26470 | 19780 | 22800 | 3.04 | 2.67 | 26920 | 3.3 | 1.84 | 8.5 | 7.45
Live | 211241571 |  | 9.5 | 15 | 26470 | 19780 | 22800 | 3.04 | 2.67 | 26920 | 3.3 | 1.84 | 8.5 | 7.45
Live | 211241570 |  | 9.5 | 15 | 26470 | 19780 | 22800 | 3.04 | 2.67 | 26920 | 3.3 | 1.84 | 8.5 | 7.45
Live | 211241569 |  | 9.5 | 15 | 26470 | 19780 | 22800 | 3.04 | 2.67 | 26920 | 3.3 | 1.84 | 8.5 | 7.45
Live | 211241568 |  | 9.5 | 15 | 26470 | 19780 | 22800 | 3.04 | 2.67 | 26920 | 3.3 | 1.84 | 8.5 | 7.45
Live | 211241567 |  | 9.5 | 15 | 26470 | 19780 | 22800 | 3.04 | 2.67 | 26920 | 3.3 | 1.84 | 8.5 | 7.45
Live | 211241566 |  | 9.5 | 15 | 26470 | 19780 | 22800 | 3.04 | 2.67 | 26920 | 3.3 | 1.84 | 8.5 | 7.45
Live | 211241565 |  | 9.5 | 15 | 26470 | 19780 | 22800 | 3.04 | 2.67 | 26920 | 3.3 | 1.84 | 8.5 | 7.45
Live | 211241564 |  | 9.5 | 15 | 26470 | 19780 | 22800 | 3.04 | 2.67 | 26920 | 3.3 | 1.84 | 8.5 | 7.45
Live | 211241563 |  | 9.5 | 15 | 26470 | 19780 | 22800 | 3.04 | 2.67 | 26920 | 3.3 | 1.84 | 8.5 | 7.45
Live | 211241562 |  | 9.5 | 15 | 26470 | 19780 | 22800 | 3.04 | 2.67 | 26920 | 3.3 | 1.84 | 8.5 | 7.45
Live | 211241561 |  | 10 | 17 | 26470 | 19370 | 23000 | 3.21 | 2.72 | 26310 | 3.28 | 1.92 | 8.5 | 7.6
Live | 211241560 |  | 10 | 17 | 26470 | 19370 | 23000 | 3.21 | 2.72 | 26310 | 3.28 | 1.92 | 8.5 | 7.6
Live | 211241559 |  | 10 | 17 | 26470 | 19370 | 23000 | 3.21 | 2.72 | 26310 | 3.28 | 1.92 | 8.5 | 7.6
Live | 211241558 |  | 10 | 17 | 26470 | 19370 | 23000 | 3.21 | 2.72 | 26310 | 3.28 | 1.92 | 8.5 | 7.6
Live | 211241557 |  | 10 | 17 | 26470 | 19370 | 23000 | 3.21 | 2.72 | 26310 | 3.28 | 1.92 | 8.5 | 7.6
Live | 211241556 |  | 10 | 17 | 26470 | 19370 | 23000 | 3.21 | 2.72 | 26310 | 3.28 | 1.92 | 8.5 | 7.6
Live | 211241555 |  | 10 | 17 | 26470 | 19370 | 23000 | 3.21 | 2.72 | 26310 | 3.28 | 1.92 | 8.5 | 7.6
Live | 211241554 |  | 10 | 17 | 26470 | 19370 | 23000 | 3.21 | 2.72 | 26310 | 3.28 | 1.92 | 8.5 | 7.6
Live | 211241553 |  | 10 | 17 | 26470 | 19370 | 23000 | 3.21 | 2.72 | 26310 | 3.28 | 1.92 | 8.5 | 7.6
Live | 211241552 |  | 10 | 17 | 26470 | 19370 | 23000 | 3.21 | 2.72 | 26310 | 3.28 | 1.92 | 8.5 | 7.6
Live | 211241551 |  | 10 | 16.5 | 26470 | 19470 | 23000 | 3.21 | 2.72 | 26520 | 3.31 | 1.9 | 8.5 | 7.6
Live | 211241550 |  | 10 | 16.5 | 26470 | 19470 | 23000 | 3.21 | 2.72 | 26520 | 3.31 | 1.9 | 8.5 | 7.6
Live | 211241549 |  | 10 | 16.5 | 26470 | 19470 | 23000 | 3.21 | 2.72 | 26520 | 3.31 | 1.9 | 8.5 | 7.6
Live | 211241548 |  | 10 | 16.5 | 26470 | 19470 | 23000 | 3.21 | 2.72 | 26520 | 3.31 | 1.9 | 8.5 | 7.6
Live | 211241547 |  | 10 | 16.5 | 26470 | 19470 | 23000 | 3.21 | 2.72 | 26520 | 3.31 | 1.9 | 8.5 | 7.6
Live | 211241546 |  | 10 | 16.5 | 26470 | 19470 | 23000 | 3.21 | 2.72 | 26520 | 3.31 | 1.9 | 8.5 | 7.6
Live | 211241545 |  | 10 | 16.5 | 26470 | 19470 | 23000 | 3.21 | 2.72 | 26520 | 3.31 | 1.9 | 8.5 | 7.6
Live | 211241544 |  | 10 | 16.5 | 26470 | 19470 | 23000 | 3.21 | 2.72 | 26520 | 3.31 | 1.9 | 8.5 | 7.6
Live | 211241543 |  | 10 | 16.5 | 26470 | 19470 | 23000 | 3.21 | 2.72 | 26520 | 3.31 | 1.9 | 8.5 | 7.6
Live | 211241542 |  | 10 | 16.5 | 26470 | 19470 | 23000 | 3.21 | 2.72 | 26520 | 3.31 | 1.9 | 8.5 | 7.6
Live | 211241541 |  | 10 | 16 | 25370 | 19270 | 24200 | 3.2 | 2.63 | 25910 | 3.09 | 2 | 8.5 | 7.75
Live | 211241540 |  | 10 | 16 | 25370 | 19270 | 24200 | 3.2 | 2.63 | 25910 | 3.09 | 2 | 8.5 | 7.75
Live | 211241539 |  | 10 | 16 | 25370 | 19270 | 24200 | 3.2 | 2.63 | 25910 | 3.09 | 2 | 8.5 | 7.75
Live | 211241538 |  | 10 | 16 | 25370 | 19270 | 24200 | 3.2 | 2.63 | 25910 | 3.09 | 2 | 8.5 | 7.75
Live | 211241537 |  | 10 | 16 | 25370 | 19270 | 24200 | 3.2 | 2.63 | 25910 | 3.09 | 2 | 8.5 | 7.75
Live | 211241536 |  | 10 | 16 | 25370 | 19270 | 24200 | 3.2 | 2.63 | 25910 | 3.09 | 2 | 8.5 | 7.75
Live | 211241535 |  | 10 | 16 | 25370 | 19270 | 24200 | 3.2 | 2.63 | 25910 | 3.09 | 2 | 8.5 | 7.75
Live | 211241534 |  | 10 | 16 | 25370 | 19270 | 24200 | 3.2 | 2.63 | 25910 | 3.09 | 2 | 8.5 | 7.75
Live | 211241533 |  | 10 | 16 | 25370 | 19270 | 24200 | 3.2 | 2.63 | 25910 | 3.09 | 2 | 8.5 | 7.75
Live | 211241532 |  | 10 | 16 | 25370 | 19270 | 24200 | 3.2 | 2.63 | 25910 | 3.09 | 2 | 8.5 | 7.75
Live | 211241531 |  | 10 | 17 | 26030 | 19270 | 23600 | 3.21 | 2.69 | 26110 | 3.2 | 1.96 | 8.5 | 7.7
Live | 211241530 |  | 10 | 17 | 26030 | 19270 | 23600 | 3.21 | 2.69 | 26110 | 3.2 | 1.96 | 8.5 | 7.7
Live | 211241529 |  | 10 | 16.5 | 26470 | 19470 | 22800 | 3.21 | 2.73 | 26520 | 3.32 | 1.88 | 8.5 | 7.55
Live | 211241528 |  | 10 | 16.5 | 26470 | 19470 | 22800 | 3.21 | 2.73 | 26520 | 3.32 | 1.88 | 8.5 | 7.55
Live | 211241527 |  | 10 | 16.5 | 26470 | 19470 | 23000 | 3.21 | 2.72 | 26520 | 3.31 | 1.9 | 8.5 | 7.6
Live | 211241526 |  | 10 | 16.5 | 26470 | 19470 | 23000 | 3.21 | 2.72 | 26520 | 3.31 | 1.9 | 8.5 | 7.6
Live | 211241525 |  | 10 | 16.5 | 26470 | 19470 | 23000 | 3.21 | 2.72 | 26520 | 3.31 | 1.9 | 8.5 | 7.6
Live | 211241524 |  | 10 | 16.5 | 26470 | 19470 | 23000 | 3.21 | 2.72 | 26520 | 3.31 | 1.9 | 8.5 | 7.6
Live | 211241523 |  | 10 | 16.5 | 26470 | 19470 | 23000 | 3.21 | 2.72 | 26520 | 3.31 | 1.9 | 8.5 | 7.6
Live | 211241522 |  | 10 | 16.5 | 26470 | 19470 | 23000 | 3.21 | 2.72 | 26520 | 3.31 | 1.9 | 8.5 | 7.6
Live | 211241521 |  | 10 | 16.5 | 26470 | 19470 | 23000 | 3.21 | 2.72 | 26520 | 3.31 | 1.9 | 8.5 | 7.6
Live | 211241520 |  | 10 | 16.5 | 26470 | 19470 | 23000 | 3.21 | 2.72 | 26520 | 3.31 | 1.9 | 8.5 | 7.6
Live | 211241519 |  | 10 | 16.5 | 26470 | 19470 | 23000 | 3.21 | 2.72 | 26520 | 3.31 | 1.9 | 8.5 | 7.6
Live | 211241518 |  | 10 | 16.5 | 26470 | 19470 | 23000 | 3.21 | 2.72 | 26520 | 3.31 | 1.9 | 8.5 | 7.6
Live | 211241517 |  | 10 | 17 | 26250 | 19270 | 23200 | 3.21 | 2.72 | 26110 | 3.26 | 1.94 | 8.5 | 7.65
Live | 211241516 |  | 10 | 17 | 26250 | 19270 | 23200 | 3.21 | 2.72 | 26110 | 3.26 | 1.94 | 8.5 | 7.65
Live | 211241515 |  | 10 | 17 | 26250 | 19270 | 23200 | 3.21 | 2.72 | 26110 | 3.26 | 1.94 | 8.5 | 7.65
Live | 211241514 |  | 10 | 17 | 26250 | 19270 | 23200 | 3.21 | 2.72 | 26110 | 3.26 | 1.94 | 8.5 | 7.65
Live | 211241513 |  | 10 | 17 | 26250 | 19270 | 23200 | 3.21 | 2.72 | 26110 | 3.26 | 1.94 | 8.5 | 7.65
Live | 211241512 |  | 10 | 17 | 26250 | 19270 | 23200 | 3.21 | 2.72 | 26110 | 3.26 | 1.94 | 8.5 | 7.65
Live | 211241511 |  | 10 | 17 | 26250 | 19270 | 23200 | 3.21 | 2.72 | 26110 | 3.26 | 1.94 | 8.5 | 7.65
Live | 211241510 |  | 10 | 17 | 26250 | 19270 | 23200 | 3.21 | 2.72 | 26110 | 3.26 | 1.94 | 8.5 | 7.65
Live | 211241509 |  | 10 | 17 | 26250 | 19270 | 23200 | 3.21 | 2.72 | 26110 | 3.26 | 1.94 | 8.5 | 7.65
Live | 211241508 |  | 10 | 17 | 26250 | 19270 | 23200 | 3.21 | 2.72 | 26110 | 3.26 | 1.94 | 8.5 | 7.65
Live | 211241507 |  | 10 | 17 | 26250 | 19270 | 23200 | 3.21 | 2.72 | 26110 | 3.26 | 1.94 | 8.5 | 7.65
Live | 211241506 |  | 10 | 16.5 | 26470 | 19370 | 23000 | 3.21 | 2.72 | 26520 | 3.31 | 1.9 | 8.5 | 7.6
Live | 211241505 |  | 10 | 16.5 | 26470 | 19370 | 23000 | 3.21 | 2.72 | 26520 | 3.31 | 1.9 | 8.5 | 7.6
Live | 211241504 |  | 10 | 16.5 | 26470 | 19370 | 23000 | 3.21 | 2.72 | 26520 | 3.31 | 1.9 | 8.5 | 7.6
Live | 211241503 |  | 10 | 16.5 | 26470 | 19370 | 23000 | 3.21 | 2.72 | 26520 | 3.31 | 1.9 | 8.5 | 7.6
Live | 211241502 |  | 10 | 16.5 | 26470 | 19370 | 23000 | 3.21 | 2.72 | 26520 | 3.31 | 1.9 | 8.5 | 7.6
Live | 211241501 |  | 10 | 16.5 | 26470 | 19370 | 23000 | 3.21 | 2.72 | 26520 | 3.31 | 1.9 | 8.5 | 7.6
Live | 211241500 |  | 10 | 16.5 | 26470 | 19370 | 23000 | 3.21 | 2.72 | 26520 | 3.31 | 1.9 | 8.5 | 7.6
Live | 211241499 |  | 10 | 16.5 | 26470 | 19370 | 23000 | 3.21 | 2.72 | 26520 | 3.31 | 1.9 | 8.5 | 7.6
Live | 211241498 |  | 10 | 16.5 | 26470 | 19370 | 23000 | 3.21 | 2.72 | 26520 | 3.31 | 1.9 | 8.5 | 7.6
Live | 211241497 |  | 10 | 16.5 | 26470 | 19370 | 23000 | 3.21 | 2.72 | 26520 | 3.31 | 1.9 | 8.5 | 7.6
Live | 211241496 |  | 10 | 16.5 | 26470 | 19370 | 23000 | 3.21 | 2.72 | 26520 | 3.31 | 1.9 | 8.5 | 7.6
Live | 211241495 |  | 10 | 16.5 | 26030 | 19370 | 23400 | 3.21 | 2.69 | 26310 | 3.21 | 1.94 | 8.5 | 7.65
Live | 211241494 |  | 10 | 16.5 | 26030 | 19370 | 23400 | 3.21 | 2.69 | 26310 | 3.21 | 1.94 | 8.5 | 7.65
Live | 211241493 |  | 10 | 16.5 | 26030 | 19370 | 23400 | 3.21 | 2.69 | 26310 | 3.21 | 1.94 | 8.5 | 7.65
Live | 211241492 |  | 10 | 16.5 | 26030 | 19370 | 23400 | 3.21 | 2.69 | 26310 | 3.21 | 1.94 | 8.5 | 7.65
Live | 211241491 |  | 10 | 16.5 | 26030 | 19370 | 23400 | 3.21 | 2.69 | 26310 | 3.21 | 1.94 | 8.5 | 7.65
Live | 211241490 |  | 10 | 16.5 | 26030 | 19370 | 23400 | 3.21 | 2.69 | 26310 | 3.21 | 1.94 | 8.5 | 7.65
Live | 211241489 |  | 10 | 16.5 | 26030 | 19370 | 23400 | 3.21 | 2.69 | 26310 | 3.21 | 1.94 | 8.5 | 7.65
Live | 211241488 |  | 10 | 16.5 | 26030 | 19370 | 23400 | 3.21 | 2.69 | 26310 | 3.21 | 1.94 | 8.5 | 7.65
Live | 211241487 |  | 10 | 16.5 | 26030 | 19370 | 23400 | 3.21 | 2.69 | 26310 | 3.21 | 1.94 | 8.5 | 7.65
Live | 211241486 |  | 10 | 16.5 | 26470 | 19470 | 23000 | 3.21 | 2.72 | 26520 | 3.28 | 1.9 | 8.5 | 7.55
Live | 211241485 |  | 10 | 16.5 | 26470 | 19470 | 23000 | 3.21 | 2.72 | 26520 | 3.28 | 1.9 | 8.5 | 7.55
Live | 211241484 |  | 10 | 16.5 | 26470 | 19470 | 23000 | 3.21 | 2.72 | 26520 | 3.28 | 1.9 | 8.5 | 7.55
Live | 211241483 |  | 10 | 16.5 | 26470 | 19470 | 23000 | 3.21 | 2.72 | 26520 | 3.28 | 1.9 | 8.5 | 7.55
Live | 211241482 |  | 10 | 16.5 | 26470 | 19470 | 23000 | 3.21 | 2.72 | 26520 | 3.28 | 1.9 | 8.5 | 7.55
Live | 211241481 |  | 10 | 16.5 | 26470 | 19470 | 23000 | 3.21 | 2.72 | 26520 | 3.28 | 1.9 | 8.5 | 7.55
Live | 211241480 |  | 10 | 16.5 | 26470 | 19470 | 23000 | 3.21 | 2.72 | 26520 | 3.28 | 1.9 | 8.5 | 7.55
Live | 211241479 |  | 10 | 16.5 | 26470 | 19470 | 23000 | 3.21 | 2.72 | 26520 | 3.28 | 1.9 | 8.5 | 7.55
Live | 211241478 |  | 10 | 16.5 | 26470 | 19470 | 23000 | 3.21 | 2.72 | 26520 | 3.28 | 1.9 | 8.5 | 7.55
Live | 211241459 |  | 10 | 16 | 27120 | 19680 | 22200 | 3.2 | 2.76 | 26920 | 3.45 | 1.82 | 8.5 | 7.45
Live | 211241458 |  | 10 | 16 | 27120 | 19680 | 22200 | 3.2 | 2.76 | 26920 | 3.45 | 1.82 | 8.5 | 7.45
Live | 211241457 |  | 10 | 16 | 27120 | 19680 | 22200 | 3.2 | 2.76 | 26920 | 3.45 | 1.82 | 8.5 | 7.45
Live | 211241456 |  | 10 | 16 | 27120 | 19680 | 22200 | 3.2 | 2.76 | 26920 | 3.45 | 1.82 | 8.5 | 7.45
Live | 211241455 |  | 10 | 16 | 27120 | 19680 | 22200 | 3.2 | 2.76 | 26920 | 3.45 | 1.82 | 8.5 | 7.45
Live | 211241454 |  | 10 | 16 | 27120 | 19680 | 22200 | 3.2 | 2.76 | 26920 | 3.45 | 1.82 | 8.5 | 7.45
Live | 211241453 |  | 10 | 16 | 27120 | 19680 | 22200 | 3.2 | 2.76 | 26920 | 3.45 | 1.82 | 8.5 | 7.45
Live | 211241452 |  | 10 | 16 | 27120 | 19680 | 22200 | 3.2 | 2.76 | 26920 | 3.45 | 1.82 | 8.5 | 7.45
Live | 211241451 |  | 10 | 16 | 27120 | 19680 | 22200 | 3.2 | 2.76 | 26920 | 3.45 | 1.82 | 8.5 | 7.45
Live | 211241450 |  | 10 | 16 | 27120 | 19680 | 22200 | 3.2 | 2.76 | 26920 | 3.45 | 1.82 | 8.5 | 7.45
Live | 211241449 |  | 10 | 16 | 27120 | 19680 | 22200 | 3.2 | 2.76 | 26920 | 3.45 | 1.82 | 8.5 | 7.45
Live | 211241448 |  | 10 | 16.5 | 25810 | 19270 | 23800 | 3.21 | 2.68 | 26110 | 3.15 | 1.98 | 8.5 | 7.7
Live | 211241447 |  | 10 | 16.5 | 25810 | 19270 | 23800 | 3.21 | 2.68 | 26110 | 3.15 | 1.98 | 8.5 | 7.7
Live | 211241446 |  | 10 | 16.5 | 25810 | 19270 | 23800 | 3.21 | 2.68 | 26110 | 3.15 | 1.98 | 8.5 | 7.7
Live | 211241445 |  | 10 | 16.5 | 25810 | 19270 | 23800 | 3.21 | 2.68 | 26110 | 3.15 | 1.98 | 8.5 | 7.7
Live | 211241444 |  | 10 | 16.5 | 25810 | 19270 | 23800 | 3.21 | 2.68 | 26110 | 3.15 | 1.98 | 8.5 | 7.7
Live | 211241443 |  | 10 | 16.5 | 25810 | 19270 | 23800 | 3.21 | 2.68 | 26110 | 3.15 | 1.98 | 8.5 | 7.7
Live | 211241442 |  | 10 | 16.5 | 25810 | 19270 | 23800 | 3.21 | 2.68 | 26110 | 3.15 | 1.98 | 8.5 | 7.7
Live | 211241441 |  | 10 | 16.5 | 25810 | 19270 | 23800 | 3.21 | 2.68 | 26110 | 3.15 | 1.98 | 8.5 | 7.7
Live | 211241440 |  | 10 | 16.5 | 25810 | 19270 | 23800 | 3.21 | 2.68 | 26110 | 3.15 | 1.98 | 8.5 | 7.7
Live | 211241439 |  | 10 | 16.5 | 25810 | 19270 | 23800 | 3.21 | 2.68 | 26110 | 3.15 | 1.98 | 8.5 | 7.7
Live | 211241438 |  | 10 | 16.5 | 25810 | 19270 | 23800 | 3.21 | 2.68 | 26110 | 3.15 | 1.98 | 8.5 | 7.7
Live | 211241437 |  | 10 | 16.5 | 26470 | 19470 | 23000 | 3.21 | 2.72 | 26520 | 3.31 | 1.9 | 8.5 | 7.6
Live | 211241436 |  | 10 | 16.5 | 26470 | 19470 | 23000 | 3.21 | 2.72 | 26520 | 3.31 | 1.9 | 8.5 | 7.6
Live | 211241435 |  | 10 | 16.5 | 26470 | 19470 | 23000 | 3.21 | 2.72 | 26520 | 3.31 | 1.9 | 8.5 | 7.6
Live | 211241434 |  | 10 | 16.5 | 26470 | 19470 | 23000 | 3.21 | 2.72 | 26520 | 3.31 | 1.9 | 8.5 | 7.6
Live | 211241433 |  | 10 | 16.5 | 26470 | 19470 | 23000 | 3.21 | 2.72 | 26520 | 3.31 | 1.9 | 8.5 | 7.6
Live | 211241432 |  | 10 | 16.5 | 26470 | 19470 | 23000 | 3.21 | 2.72 | 26520 | 3.31 | 1.9 | 8.5 | 7.6
Live | 211241431 |  | 10 | 16.5 | 26470 | 19470 | 23000 | 3.21 | 2.72 | 26520 | 3.31 | 1.9 | 8.5 | 7.6
Live | 211241430 |  | 10 | 16.5 | 26470 | 19470 | 23000 | 3.21 | 2.72 | 26520 | 3.31 | 1.9 | 8.5 | 7.6
Live | 211241429 |  | 10 | 16.5 | 26470 | 19470 | 23000 | 3.21 | 2.72 | 26520 | 3.31 | 1.9 | 8.5 | 7.6
Live | 211241428 |  | 10 | 16.5 | 25590 | 19270 | 24000 | 3.2 | 2.65 | 26110 | 3.14 | 1.98 | 8.5 | 7.7
Live | 211241427 |  | 10 | 16.5 | 25590 | 19270 | 24000 | 3.2 | 2.65 | 26110 | 3.14 | 1.98 | 8.5 | 7.7
Live | 211241426 |  | 10 | 16.5 | 25590 | 19270 | 24000 | 3.2 | 2.65 | 26110 | 3.14 | 1.98 | 8.5 | 7.7
Live | 211241425 |  | 10 | 16.5 | 25590 | 19270 | 24000 | 3.2 | 2.65 | 26110 | 3.14 | 1.98 | 8.5 | 7.7
Live | 211241424 |  | 10 | 16.5 | 25590 | 19270 | 24000 | 3.2 | 2.65 | 26110 | 3.14 | 1.98 | 8.5 | 7.7
Live | 211241423 |  | 10 | 16.5 | 25590 | 19270 | 24000 | 3.2 | 2.65 | 26110 | 3.14 | 1.98 | 8.5 | 7.7
Live | 211241422 |  | 10 | 16.5 | 25590 | 19270 | 24000 | 3.2 | 2.65 | 26110 | 3.14 | 1.98 | 8.5 | 7.7
Live | 211241421 |  | 10 | 16.5 | 25590 | 19270 | 24000 | 3.2 | 2.65 | 26110 | 3.14 | 1.98 | 8.5 | 7.7
Live | 211241420 |  | 10 | 16.5 | 25590 | 19270 | 24000 | 3.2 | 2.65 | 26110 | 3.14 | 1.98 | 8.5 | 7.7
Live | 211241419 |  | 9.5 | 16 | 25370 | 19270 | 24200 | 3.03 | 2.63 | 25910 | 3.09 | 2 | 8.5 | 7.75
Live | 211241418 |  | 9.5 | 16 | 25370 | 19270 | 24200 | 3.03 | 2.63 | 25910 | 3.09 | 2 | 8.5 | 7.75
Live | 211241417 |  | 9.5 | 16 | 25370 | 19270 | 24200 | 3.03 | 2.63 | 25910 | 3.09 | 2 | 8.5 | 7.75
Live | 211241416 |  | 9.5 | 16 | 25370 | 19270 | 24200 | 3.03 | 2.63 | 25910 | 3.09 | 2 | 8.5 | 7.75
Live | 211241415 |  | 9.5 | 16 | 25370 | 19270 | 24200 | 3.03 | 2.63 | 25910 | 3.09 | 2 | 8.5 | 7.75
Live | 211241414 |  | 9.5 | 16 | 25370 | 19270 | 24200 | 3.03 | 2.63 | 25910 | 3.09 | 2 | 8.5 | 7.75
Live | 211241413 |  | 9.5 | 16 | 25370 | 19270 | 24200 | 3.03 | 2.63 | 25910 | 3.09 | 2 | 8.5 | 7.75
Live | 211241412 |  | 9.5 | 16 | 25370 | 19270 | 24200 | 3.03 | 2.63 | 25910 | 3.09 | 2 | 8.5 | 7.75
Live | 211241411 |  | 9.5 | 16 | 25370 | 19270 | 24200 | 3.03 | 2.63 | 25910 | 3.09 | 2 | 8.5 | 7.75
Live | 211241410 |  | 10 | 16 | 25370 | 19270 | 24200 | 3.2 | 2.63 | 25910 | 3.09 | 2.02 | 8.5 | 7.75
Live | 211241409 |  | 10 | 16 | 25370 | 19270 | 24200 | 3.2 | 2.63 | 25910 | 3.09 | 2.02 | 8.5 | 7.75
Live | 211241408 |  | 10 | 16 | 25370 | 19270 | 24200 | 3.2 | 2.63 | 25910 | 3.09 | 2.02 | 8.5 | 7.75
Live | 211241407 |  | 10 | 16 | 25370 | 19270 | 24200 | 3.2 | 2.63 | 25910 | 3.09 | 2.02 | 8.5 | 7.75
Live | 211241406 |  | 10 | 16 | 25370 | 19270 | 24200 | 3.2 | 2.63 | 25910 | 3.09 | 2.02 | 8.5 | 7.75
Live | 211241405 |  | 10 | 16 | 25370 | 19270 | 24200 | 3.2 | 2.63 | 25910 | 3.09 | 2.02 | 8.5 | 7.75
Live | 211241404 |  | 10 | 16 | 25370 | 19270 | 24200 | 3.2 | 2.63 | 25910 | 3.09 | 2.02 | 8.5 | 7.75
Live | 211241403 |  | 10 | 16 | 25370 | 19270 | 24200 | 3.2 | 2.63 | 25910 | 3.09 | 2.02 | 8.5 | 7.75
Live | 211241402 |  | 10 | 16 | 25370 | 19270 | 24200 | 3.2 | 2.63 | 25910 | 3.09 | 2.02 | 8.5 | 7.75
Live | 211241401 |  | 10 | 16.5 | 25590 | 19170 | 24200 | 3.2 | 2.65 | 25910 | 3.11 | 2.02 | 8.5 | 7.8
Live | 211241400 |  | 10 | 16.5 | 25590 | 19170 | 24200 | 3.2 | 2.65 | 25910 | 3.11 | 2.02 | 8.5 | 7.8
Live | 211241399 |  | 10 | 16.5 | 25590 | 19170 | 24200 | 3.2 | 2.65 | 25910 | 3.11 | 2.02 | 8.5 | 7.8
Live | 211241398 |  | 10 | 16.5 | 25590 | 19170 | 24200 | 3.2 | 2.65 | 25910 | 3.11 | 2.02 | 8.5 | 7.8
Live | 211241397 |  | 10 | 16.5 | 25590 | 19170 | 24200 | 3.2 | 2.65 | 25910 | 3.11 | 2.02 | 8.5 | 7.8
Live | 211241396 |  | 10 | 16.5 | 25590 | 19170 | 24200 | 3.2 | 2.65 | 25910 | 3.11 | 2.02 | 8.5 | 7.8
Live | 211241395 |  | 10 | 16.5 | 25590 | 19170 | 24200 | 3.2 | 2.65 | 25910 | 3.11 | 2.02 | 8.5 | 7.8
Live | 211241394 |  | 10 | 16.5 | 25590 | 19170 | 24200 | 3.2 | 2.65 | 25910 | 3.11 | 2.02 | 8.5 | 7.8
Live | 211241393 |  | 10 | 16.5 | 25590 | 19170 | 24200 | 3.2 | 2.65 | 25910 | 3.11 | 2.02 | 8.5 | 7.8
Live | 211241383 |  | 10 | 16.5 | 25590 | 19170 | 24400 | 3.2 | 2.65 | 25910 | 3.11 | 2.02 | 8.5 | 7.8
Live | 211241382 |  | 10 | 16.5 | 25590 | 19170 | 24400 | 3.2 | 2.65 | 25910 | 3.11 | 2.02 | 8.5 | 7.8
Live | 211241381 |  | 10 | 16.5 | 25590 | 19170 | 24400 | 3.2 | 2.65 | 25910 | 3.11 | 2.02 | 8.5 | 7.8
Live | 211241380 |  | 10 | 16.5 | 25590 | 19170 | 24400 | 3.2 | 2.65 | 25910 | 3.11 | 2.02 | 8.5 | 7.8
Live | 211241379 |  | 10 | 16.5 | 25590 | 19170 | 24400 | 3.2 | 2.65 | 25910 | 3.11 | 2.02 | 8.5 | 7.8
Live | 211241378 |  | 10 | 16.5 | 25590 | 19170 | 24400 | 3.2 | 2.65 | 25910 | 3.11 | 2.02 | 8.5 | 7.8
Live | 211241377 |  | 10 | 16.5 | 25590 | 19170 | 24400 | 3.2 | 2.65 | 25910 | 3.11 | 2.02 | 8.5 | 7.8
Live | 211241376 |  | 10 | 16.5 | 25590 | 19170 | 24400 | 3.2 | 2.65 | 25910 | 3.11 | 2.02 | 8.5 | 7.8
Live | 211241375 |  | 10 | 16.5 | 25590 | 19170 | 24400 | 3.2 | 2.65 | 25910 | 3.11 | 2.02 | 8.5 | 7.8
Live | 211241374 |  | 10 | 16.5 | 26470 | 19470 | 23000 | 3.21 | 2.72 | 26520 | 3.31 | 1.9 | 8.5 | 7.6
Live | 211241373 |  | 10 | 16.5 | 26470 | 19470 | 23000 | 3.21 | 2.72 | 26520 | 3.31 | 1.9 | 8.5 | 7.6
Live | 211241372 |  | 10 | 16.5 | 26470 | 19470 | 23000 | 3.21 | 2.72 | 26520 | 3.31 | 1.9 | 8.5 | 7.6
Live | 211241371 |  | 10 | 16.5 | 26470 | 19470 | 23000 | 3.21 | 2.72 | 26520 | 3.31 | 1.9 | 8.5 | 7.6
Live | 211241370 |  | 10 | 16.5 | 26470 | 19470 | 23000 | 3.21 | 2.72 | 26520 | 3.31 | 1.9 | 8.5 | 7.6
Live | 211241369 |  | 10 | 16.5 | 26470 | 19470 | 23000 | 3.21 | 2.72 | 26520 | 3.31 | 1.9 | 8.5 | 7.6
Live | 211241368 |  | 10 | 16.5 | 26470 | 19470 | 23000 | 3.21 | 2.72 | 26520 | 3.31 | 1.9 | 8.5 | 7.6
Live | 211241367 |  | 10 | 16.5 | 26470 | 19470 | 23000 | 3.21 | 2.72 | 26520 | 3.31 | 1.9 | 8.5 | 7.6
Live | 211241366 |  | 10 | 16.5 | 26470 | 19470 | 23000 | 3.21 | 2.72 | 26520 | 3.31 | 1.9 | 8.5 | 7.6
Live | 211241365 |  | 10 | 16.5 | 26470 | 19470 | 23000 | 3.21 | 2.72 | 26520 | 3.31 | 1.9 | 8.5 | 7.6
Live | 211241364 |  | 10 | 16.5 | 26470 | 19470 | 23000 | 3.21 | 2.72 | 26520 | 3.31 | 1.9 | 8.5 | 7.6
Live | 211241363 |  | 10 | 16.5 | 26470 | 19470 | 23000 | 3.21 | 2.72 | 26520 | 3.31 | 1.9 | 8.5 | 7.6
Live | 211241362 |  | 9.5 | 15 | 26250 | 19680 | 23200 | 3.04 | 2.65 | 26720 | 3.24 | 1.88 | 8.5 | 7.5
Live | 211241361 |  | 9.5 | 15 | 26250 | 19680 | 23200 | 3.04 | 2.65 | 26720 | 3.24 | 1.88 | 8.5 | 7.5
Live | 211241360 |  | 9.5 | 15 | 26250 | 19680 | 23200 | 3.04 | 2.65 | 26720 | 3.24 | 1.88 | 8.5 | 7.5
Live | 211241359 |  | 9.5 | 15 | 26250 | 19680 | 23200 | 3.04 | 2.65 | 26720 | 3.24 | 1.88 | 8.5 | 7.5
Live | 211241358 |  | 9.5 | 15 | 26250 | 19680 | 23200 | 3.04 | 2.65 | 26720 | 3.24 | 1.88 | 8.5 | 7.5
Live | 211241357 |  | 9.5 | 15 | 26250 | 19680 | 23200 | 3.04 | 2.65 | 26720 | 3.24 | 1.88 | 8.5 | 7.5
Live | 211241356 |  | 9.5 | 15 | 26250 | 19680 | 23200 | 3.04 | 2.65 | 26720 | 3.24 | 1.88 | 8.5 | 7.5
Live | 211241355 |  | 9.5 | 15 | 26250 | 19680 | 23200 | 3.04 | 2.65 | 26720 | 3.24 | 1.88 | 8.5 | 7.5
Live | 211241354 |  | 9.5 | 15 | 26250 | 19680 | 23200 | 3.04 | 2.65 | 26720 | 3.24 | 1.88 | 8.5 | 7.5
Live | 211241353 |  | 9.5 | 15 | 26250 | 19680 | 23200 | 3.04 | 2.65 | 26720 | 3.24 | 1.88 | 8.5 | 7.5
Live | 211241352 |  | 9.5 | 15 | 26250 | 19680 | 23200 | 3.04 | 2.65 | 26720 | 3.24 | 1.88 | 8.5 | 7.5
Live | 211241351 |  | 10 | 16.5 | 25590 | 19170 | 24400 | 3.2 | 2.65 | 25910 | 3.11 | 2.02 | 8.5 | 7.8
Live | 211241350 |  | 10 | 16.5 | 25590 | 19170 | 24400 | 3.2 | 2.65 | 25910 | 3.11 | 2.02 | 8.5 | 7.8
Live | 211241349 |  | 10 | 16.5 | 25590 | 19170 | 24400 | 3.2 | 2.65 | 25910 | 3.11 | 2.02 | 8.5 | 7.8
Live | 211241348 |  | 10 | 16.5 | 25590 | 19170 | 24400 | 3.2 | 2.65 | 25910 | 3.11 | 2.02 | 8.5 | 7.8
Live | 211241347 |  | 10 | 16.5 | 25590 | 19170 | 24400 | 3.2 | 2.65 | 25910 | 3.11 | 2.02 | 8.5 | 7.8
Live | 211241346 |  | 10 | 16.5 | 25590 | 19170 | 24400 | 3.2 | 2.65 | 25910 | 3.11 | 2.02 | 8.5 | 7.8
Live | 211241345 |  | 10 | 16.5 | 25590 | 19170 | 24400 | 3.2 | 2.65 | 25910 | 3.11 | 2.02 | 8.5 | 7.8
Live | 211241344 |  | 10 | 16.5 | 25590 | 19170 | 24400 | 3.2 | 2.65 | 25910 | 3.11 | 2.02 | 8.5 | 7.8
Live | 211241343 |  | 10 | 16.5 | 25590 | 19170 | 24400 | 3.2 | 2.65 | 25910 | 3.11 | 2.02 | 8.5 | 7.8
Live | 211241342 |  | 10 | 16.5 | 25590 | 19170 | 24400 | 3.2 | 2.65 | 25910 | 3.11 | 2.02 | 8.5 | 7.8
Live | 211241341 |  | 10 | 16.5 | 25590 | 19170 | 24400 | 3.2 | 2.65 | 25910 | 3.11 | 2.02 | 8.5 | 7.8
Live | 211241340 |  | 10 | 16 | 26690 | 19580 | 22600 | 3.21 | 2.71 | 26720 | 3.36 | 1.86 | 8.5 | 7.5
Live | 211241339 |  | 10 | 16 | 26690 | 19580 | 22600 | 3.21 | 2.71 | 26720 | 3.36 | 1.86 | 8.5 | 7.5
Live | 211241338 |  | 10 | 16 | 26690 | 19580 | 22600 | 3.21 | 2.71 | 26720 | 3.36 | 1.86 | 8.5 | 7.5
Live | 211241337 |  | 10 | 16 | 26690 | 19580 | 22600 | 3.21 | 2.71 | 26720 | 3.36 | 1.86 | 8.5 | 7.5
Live | 211241336 |  | 10 | 16 | 26690 | 19580 | 22600 | 3.21 | 2.71 | 26720 | 3.36 | 1.86 | 8.5 | 7.5
Live | 211241335 |  | 10 | 16 | 26690 | 19580 | 22600 | 3.21 | 2.71 | 26720 | 3.36 | 1.86 | 8.5 | 7.5
Live | 211241334 |  | 10 | 16 | 26690 | 19580 | 22600 | 3.21 | 2.71 | 26720 | 3.36 | 1.86 | 8.5 | 7.5
Live | 211241333 |  | 10 | 16 | 26690 | 19580 | 22600 | 3.21 | 2.71 | 26720 | 3.36 | 1.86 | 8.5 | 7.5
Live | 211241332 |  | 10 | 16 | 26690 | 19580 | 22600 | 3.21 | 2.71 | 26720 | 3.36 | 1.86 | 8.5 | 7.5
Live | 211241331 |  | 10 | 16 | 26690 | 19580 | 22600 | 3.21 | 2.71 | 26720 | 3.36 | 1.86 | 8.5 | 7.5
Live | 211241330 |  | 10 | 16 | 26690 | 19580 | 22600 | 3.21 | 2.71 | 26720 | 3.36 | 1.86 | 8.5 | 7.5
Live | 211241329 |  | 10 | 16 | 26690 | 19580 | 22600 | 3.21 | 2.71 | 26720 | 3.36 | 1.86 | 8.5 | 7.5
Live | 211241328 |  | 9.5 | 14.5 | 26690 | 19880 | 22600 | 3.04 | 2.7 | 27120 | 3.33 | 1.82 | 8.5 | 7.45
Live | 211241327 |  | 9.5 | 14.5 | 26690 | 19880 | 22600 | 3.04 | 2.7 | 27120 | 3.33 | 1.82 | 8.5 | 7.45
Live | 211241326 |  | 9.5 | 14.5 | 26690 | 19880 | 22600 | 3.04 | 2.7 | 27120 | 3.33 | 1.82 | 8.5 | 7.45
Live | 211241325 |  | 9.5 | 14.5 | 26690 | 19880 | 22600 | 3.04 | 2.7 | 27120 | 3.33 | 1.82 | 8.5 | 7.45
Live | 211241324 |  | 9.5 | 14.5 | 26690 | 19880 | 22600 | 3.04 | 2.7 | 27120 | 3.33 | 1.82 | 8.5 | 7.45
Live | 211241323 |  | 9.5 | 14.5 | 26690 | 19880 | 22600 | 3.04 | 2.7 | 27120 | 3.33 | 1.82 | 8.5 | 7.45
Live | 211241322 |  | 9.5 | 14.5 | 26690 | 19880 | 22600 | 3.04 | 2.7 | 27120 | 3.33 | 1.82 | 8.5 | 7.45
Live | 211241321 |  | 9.5 | 14.5 | 26690 | 19880 | 22600 | 3.04 | 2.7 | 27120 | 3.33 | 1.82 | 8.5 | 7.45
Live | 211241320 |  | 9.5 | 14.5 | 26690 | 19880 | 22600 | 3.04 | 2.7 | 27120 | 3.33 | 1.82 | 8.5 | 7.45
Live | 211241319 |  | 9.5 | 14.5 | 26690 | 19880 | 22600 | 3.04 | 2.7 | 27120 | 3.33 | 1.82 | 8.5 | 7.45
Live | 211241318 |  | 9.5 | 14.5 | 26690 | 19880 | 22600 | 3.04 | 2.7 | 27120 | 3.33 | 1.82 | 8.5 | 7.45
Live | 211241317 |  | 10 | 16.5 | 25590 | 19270 | 24200 | 3.2 | 2.65 | 25910 | 3.11 | 2 | 8.5 | 7.75
Live | 211241316 |  | 10 | 16.5 | 25590 | 19270 | 24200 | 3.2 | 2.65 | 25910 | 3.11 | 2 | 8.5 | 7.75
Live | 211241315 |  | 10 | 16.5 | 25590 | 19270 | 24200 | 3.2 | 2.65 | 25910 | 3.11 | 2 | 8.5 | 7.75
Live | 211241314 |  | 10 | 16.5 | 25590 | 19270 | 24200 | 3.2 | 2.65 | 25910 | 3.11 | 2 | 8.5 | 7.75
Live | 211241313 |  | 10 | 16.5 | 25590 | 19270 | 24200 | 3.2 | 2.65 | 25910 | 3.11 | 2 | 8.5 | 7.75
Live | 211241312 |  | 10 | 16.5 | 25590 | 19270 | 24200 | 3.2 | 2.65 | 25910 | 3.11 | 2 | 8.5 | 7.75
Live | 211241311 |  | 10 | 16.5 | 25590 | 19270 | 24200 | 3.2 | 2.65 | 25910 | 3.11 | 2 | 8.5 | 7.75
Live | 211241310 |  | 10 | 16.5 | 25590 | 19270 | 24200 | 3.2 | 2.65 | 25910 | 3.11 | 2 | 8.5 | 7.75
Live | 211241309 |  | 10 | 16.5 | 25590 | 19270 | 24200 | 3.2 | 2.65 | 25910 | 3.11 | 2 | 8.5 | 7.75
Live | 211241308 |  | 10 | 16.5 | 25590 | 19270 | 24200 | 3.2 | 2.65 | 25910 | 3.11 | 2 | 8.5 | 7.75
Live | 211241307 |  | 10 | 15.5 | 25810 | 19370 | 23600 | 3.21 | 2.65 | 26310 | 3.17 | 1.94 | 8.5 | 7.6
Live | 211241306 |  | 10 | 15.5 | 25810 | 19370 | 23600 | 3.21 | 2.65 | 26310 | 3.17 | 1.94 | 8.5 | 7.6
Live | 211241305 |  | 10 | 15.5 | 25810 | 19370 | 23600 | 3.21 | 2.65 | 26310 | 3.17 | 1.94 | 8.5 | 7.6
Live | 211241304 |  | 10 | 15.5 | 25810 | 19370 | 23600 | 3.21 | 2.65 | 26310 | 3.17 | 1.94 | 8.5 | 7.6
Live | 211241303 |  | 10 | 15.5 | 25810 | 19370 | 23600 | 3.21 | 2.65 | 26310 | 3.17 | 1.94 | 8.5 | 7.6
Live | 211241302 |  | 10 | 15.5 | 25810 | 19370 | 23600 | 3.21 | 2.65 | 26310 | 3.17 | 1.94 | 8.5 | 7.6
Live | 211241301 |  | 10 | 15.5 | 25810 | 19370 | 23600 | 3.21 | 2.65 | 26310 | 3.17 | 1.94 | 8.5 | 7.6
Live | 211241300 |  | 10 | 15.5 | 25810 | 19370 | 23600 | 3.21 | 2.65 | 26310 | 3.17 | 1.94 | 8.5 | 7.6
Live | 211241299 |  | 10 | 15.5 | 25810 | 19370 | 23600 | 3.21 | 2.65 | 26310 | 3.17 | 1.94 | 8.5 | 7.6
Live | 211241298 |  | 10 | 15.5 | 25810 | 19370 | 23600 | 3.21 | 2.65 | 26310 | 3.17 | 1.94 | 8.5 | 7.6
Live | 211241297 |  | 10 | 15.5 | 26470 | 19680 | 22800 | 3.21 | 2.7 | 26720 | 3.3 | 1.86 | 8.5 | 7.5
Live | 211241296 |  | 10 | 15.5 | 26470 | 19680 | 22800 | 3.21 | 2.7 | 26720 | 3.3 | 1.86 | 8.5 | 7.5
Live | 211241295 |  | 10 | 15.5 | 26470 | 19680 | 22800 | 3.21 | 2.7 | 26720 | 3.3 | 1.86 | 8.5 | 7.5
Live | 211241294 |  | 10 | 15.5 | 26470 | 19680 | 22800 | 3.21 | 2.7 | 26720 | 3.3 | 1.86 | 8.5 | 7.5
Live | 211241293 |  | 10 | 15.5 | 26470 | 19680 | 22800 | 3.21 | 2.7 | 26720 | 3.3 | 1.86 | 8.5 | 7.5
Live | 211241292 |  | 10 | 15.5 | 26470 | 19680 | 22800 | 3.21 | 2.7 | 26720 | 3.3 | 1.86 | 8.5 | 7.5
Live | 211241291 |  | 10 | 15.5 | 26470 | 19680 | 22800 | 3.21 | 2.7 | 26720 | 3.3 | 1.86 | 8.5 | 7.5
Live | 211241290 |  | 10 | 15.5 | 26470 | 19680 | 22800 | 3.21 | 2.7 | 26720 | 3.3 | 1.86 | 8.5 | 7.5
Live | 211241289 |  | 10 | 15.5 | 26470 | 19680 | 22800 | 3.21 | 2.7 | 26720 | 3.3 | 1.86 | 8.5 | 7.5
Live | 211241288 |  | 10 | 15.5 | 26470 | 19680 | 22800 | 3.21 | 2.7 | 26720 | 3.3 | 1.86 | 8.5 | 7.5
Live | 211241287 |  | 10 | 15.5 | 26470 | 19680 | 22800 | 3.21 | 2.7 | 26720 | 3.3 | 1.86 | 8.5 | 7.5
Live | 211241286 |  | 9.5 | 15 | 26470 | 19780 | 22800 | 3.04 | 2.67 | 26920 | 3.27 | 1.86 | 8.5 | 7.45
Live | 211241285 |  | 9.5 | 15 | 26470 | 19780 | 22800 | 3.04 | 2.67 | 26920 | 3.27 | 1.86 | 8.5 | 7.45
Live | 211241284 |  | 9.5 | 15 | 26470 | 19780 | 22800 | 3.04 | 2.67 | 26920 | 3.27 | 1.86 | 8.5 | 7.45
Live | 211241283 |  | 9.5 | 15 | 26470 | 19780 | 22800 | 3.04 | 2.67 | 26920 | 3.27 | 1.86 | 8.5 | 7.45
Live | 211241282 |  | 9.5 | 15 | 26470 | 19780 | 22800 | 3.04 | 2.67 | 26920 | 3.27 | 1.86 | 8.5 | 7.45
Live | 211241281 |  | 9.5 | 15 | 26470 | 19780 | 22800 | 3.04 | 2.67 | 26920 | 3.27 | 1.86 | 8.5 | 7.45
Live | 211241280 |  | 9.5 | 15 | 26470 | 19780 | 22800 | 3.04 | 2.67 | 26920 | 3.27 | 1.86 | 8.5 | 7.45
Live | 211241279 |  | 9.5 | 15 | 26470 | 19780 | 22800 | 3.04 | 2.67 | 26920 | 3.27 | 1.86 | 8.5 | 7.45
Live | 211241278 |  | 9.5 | 15 | 26470 | 19780 | 22800 | 3.04 | 2.67 | 26920 | 3.27 | 1.86 | 8.5 | 7.45
Live | 211241277 |  | 9.5 | 15 | 26470 | 19780 | 22800 | 3.04 | 2.67 | 26920 | 3.27 | 1.86 | 8.5 | 7.45
Live | 211241276 |  | 9.5 | 15 | 26470 | 19780 | 22800 | 3.04 | 2.67 | 26920 | 3.27 | 1.86 | 8.5 | 7.45
Live | 211241275 |  | 10 | 16.5 | 26470 | 19470 | 23000 | 3.21 | 2.72 | 26520 | 3.31 | 1.9 | 8.5 | 7.55
Live | 211241274 |  | 10 | 16.5 | 26470 | 19470 | 23000 | 3.21 | 2.72 | 26520 | 3.31 | 1.9 | 8.5 | 7.55
Live | 211241273 |  | 10 | 16.5 | 26250 | 19370 | 23000 | 3.21 | 2.72 | 26310 | 3.28 | 1.9 | 8.5 | 7.6
Live | 211241272 |  | 10 | 16.5 | 26250 | 19370 | 23000 | 3.21 | 2.72 | 26310 | 3.28 | 1.9 | 8.5 | 7.6
Live | 211241271 |  | 10 | 16.5 | 26250 | 19370 | 23000 | 3.21 | 2.72 | 26310 | 3.28 | 1.9 | 8.5 | 7.6
Live | 211241270 |  | 10 | 16.5 | 26250 | 19370 | 23000 | 3.21 | 2.72 | 26310 | 3.28 | 1.9 | 8.5 | 7.6
Live | 211241269 |  | 10 | 16.5 | 26250 | 19370 | 23000 | 3.21 | 2.72 | 26310 | 3.28 | 1.9 | 8.5 | 7.6
Live | 211241268 |  | 10 | 16.5 | 26250 | 19370 | 23000 | 3.21 | 2.72 | 26310 | 3.28 | 1.9 | 8.5 | 7.6
Live | 211241267 |  | 10 | 16.5 | 26250 | 19370 | 23000 | 3.21 | 2.72 | 26310 | 3.28 | 1.9 | 8.5 | 7.6
Live | 211241266 |  | 10 | 16.5 | 26250 | 19370 | 23000 | 3.21 | 2.72 | 26310 | 3.28 | 1.9 | 8.5 | 7.6
Live | 211241265 |  | 10 | 16.5 | 26250 | 19370 | 23000 | 3.21 | 2.72 | 26310 | 3.28 | 1.9 | 8.5 | 7.6
Live | 211241264 |  | 10 | 16.5 | 26250 | 19370 | 23000 | 3.21 | 2.72 | 26310 | 3.28 | 1.9 | 8.5 | 7.6
Live | 211241263 |  | 10 | 16.5 | 25590 | 19270 | 24200 | 3.2 | 2.65 | 25910 | 3.11 | 2 | 8.5 | 7.75
Live | 211241262 |  | 10 | 16.5 | 25590 | 19270 | 24200 | 3.2 | 2.65 | 25910 | 3.11 | 2 | 8.5 | 7.75
Live | 211241261 |  | 10 | 16.5 | 25590 | 19270 | 24200 | 3.2 | 2.65 | 25910 | 3.11 | 2 | 8.5 | 7.75
Live | 211241260 |  | 10 | 16.5 | 25590 | 19270 | 24200 | 3.2 | 2.65 | 25910 | 3.11 | 2 | 8.5 | 7.75
Live | 211241259 |  | 10 | 16.5 | 25590 | 19270 | 24200 | 3.2 | 2.65 | 25910 | 3.11 | 2 | 8.5 | 7.75
Live | 211241258 |  | 10 | 16.5 | 25590 | 19270 | 24200 | 3.2 | 2.65 | 25910 | 3.11 | 2 | 8.5 | 7.75
Live | 211241257 |  | 10 | 16.5 | 25590 | 19270 | 24200 | 3.2 | 2.65 | 25910 | 3.11 | 2 | 8.5 | 7.75
Live | 211241256 |  | 10 | 16.5 | 25590 | 19270 | 24200 | 3.2 | 2.65 | 25910 | 3.11 | 2 | 8.5 | 7.75
Live | 211241255 |  | 10 | 16.5 | 25590 | 19270 | 24200 | 3.2 | 2.65 | 25910 | 3.11 | 2 | 8.5 | 7.75
Live | 211241254 |  | 10 | 15.5 | 25810 | 19370 | 23600 | 3.21 | 2.65 | 26310 | 3.17 | 1.94 | 8.5 | 7.6
Live | 211241253 |  | 10 | 15.5 | 25810 | 19370 | 23600 | 3.21 | 2.65 | 26310 | 3.17 | 1.94 | 8.5 | 7.6
Live | 211241252 |  | 10 | 15.5 | 25810 | 19370 | 23600 | 3.21 | 2.65 | 26310 | 3.17 | 1.94 | 8.5 | 7.6
Live | 211241251 |  | 10 | 15.5 | 25810 | 19370 | 23600 | 3.21 | 2.65 | 26310 | 3.17 | 1.94 | 8.5 | 7.6
Live | 211241250 |  | 10 | 15.5 | 25810 | 19370 | 23600 | 3.21 | 2.65 | 26310 | 3.17 | 1.94 | 8.5 | 7.6
Live | 211241249 |  | 10 | 15.5 | 25810 | 19370 | 23600 | 3.21 | 2.65 | 26310 | 3.17 | 1.94 | 8.5 | 7.6
Live | 211241248 |  | 10 | 15.5 | 25810 | 19370 | 23600 | 3.21 | 2.65 | 26310 | 3.17 | 1.94 | 8.5 | 7.6
Live | 211241247 |  | 10 | 15.5 | 25810 | 19370 | 23600 | 3.21 | 2.65 | 26310 | 3.17 | 1.94 | 8.5 | 7.6
Live | 211241246 |  | 10 | 15.5 | 25810 | 19370 | 23600 | 3.21 | 2.65 | 26310 | 3.17 | 1.94 | 8.5 | 7.6
Live | 211241245 |  | 10 | 16 | 26470 | 19470 | 23000 | 3.21 | 2.69 | 26520 | 3.28 | 1.9 | 8.5 | 7.55
Live | 211241244 |  | 10 | 16 | 26470 | 19470 | 23000 | 3.21 | 2.69 | 26520 | 3.28 | 1.9 | 8.5 | 7.55
Live | 211241243 |  | 10 | 16 | 26470 | 19470 | 23000 | 3.21 | 2.69 | 26520 | 3.28 | 1.9 | 8.5 | 7.55
Live | 211241242 |  | 10 | 16 | 26470 | 19470 | 23000 | 3.21 | 2.69 | 26520 | 3.28 | 1.9 | 8.5 | 7.55
Live | 211241241 |  | 10 | 16 | 26470 | 19470 | 23000 | 3.21 | 2.69 | 26520 | 3.28 | 1.9 | 8.5 | 7.55
Live | 211241240 |  | 10 | 16 | 26470 | 19470 | 23000 | 3.21 | 2.69 | 26520 | 3.28 | 1.9 | 8.5 | 7.55
Live | 211241239 |  | 10 | 16 | 26470 | 19470 | 23000 | 3.21 | 2.69 | 26520 | 3.28 | 1.9 | 8.5 | 7.55
Live | 211241238 |  | 10 | 16 | 26470 | 19470 | 23000 | 3.21 | 2.69 | 26520 | 3.28 | 1.9 | 8.5 | 7.55
Live | 211241237 |  | 10 | 16 | 26470 | 19470 | 23000 | 3.21 | 2.69 | 26520 | 3.28 | 1.9 | 8.5 | 7.55
Live | 211241236 |  | 10 | 16 | 27120 | 19270 | 21200 | 3.2 | 2.78 | 25910 | 3.36 | 1.76 | 8.5 | 7.25
Live | 211241235 |  | 10 | 16 | 27120 | 19270 | 21200 | 3.2 | 2.78 | 25910 | 3.36 | 1.76 | 8.5 | 7.25
Live | 211241234 |  | 10 | 16 | 27120 | 19270 | 21200 | 3.2 | 2.78 | 25910 | 3.36 | 1.76 | 8.5 | 7.25
Live | 211241233 |  | 10 | 16 | 27120 | 19270 | 21200 | 3.2 | 2.78 | 25910 | 3.36 | 1.76 | 8.5 | 7.25
Live | 211241232 |  | 10 | 16 | 27120 | 19270 | 21200 | 3.2 | 2.78 | 25910 | 3.36 | 1.76 | 8.5 | 7.25
Live | 211241231 |  | 10 | 16 | 27120 | 19270 | 21200 | 3.2 | 2.78 | 25910 | 3.36 | 1.76 | 8.5 | 7.25
Live | 211241230 |  | 10 | 16 | 27120 | 19270 | 21200 | 3.2 | 2.78 | 25910 | 3.36 | 1.76 | 8.5 | 7.25
Live | 211241229 |  | 10 | 16 | 27120 | 19270 | 21200 | 3.2 | 2.78 | 25910 | 3.36 | 1.76 | 8.5 | 7.25
Live | 211241228 |  | 10 | 16 | 27120 | 19270 | 21200 | 3.2 | 2.78 | 25910 | 3.36 | 1.76 | 8.5 | 7.25
Live | 211241227 |  | 10 | 16.5 | 26250 | 18870 | 21800 | 3.21 | 2.7 | 25110 | 3.17 | 1.82 | 8.1 | 7.3
Live | 211241226 |  | 10 | 16.5 | 26250 | 18870 | 21800 | 3.21 | 2.7 | 25110 | 3.17 | 1.82 | 8.1 | 7.3
Live | 211241225 |  | 10 | 16.5 | 26250 | 18870 | 21800 | 3.21 | 2.7 | 25110 | 3.17 | 1.82 | 8.1 | 7.3
Live | 211241224 |  | 10 | 16.5 | 26250 | 18870 | 21800 | 3.21 | 2.7 | 25110 | 3.17 | 1.82 | 8.1 | 7.3
Live | 211241223 |  | 10 | 16.5 | 26250 | 18870 | 21800 | 3.21 | 2.7 | 25110 | 3.17 | 1.82 | 8.1 | 7.3
Live | 211241222 |  | 10 | 16.5 | 26250 | 18870 | 21800 | 3.21 | 2.7 | 25110 | 3.17 | 1.82 | 8.1 | 7.3
Live | 211241221 |  | 10 | 16.5 | 26250 | 18870 | 21800 | 3.21 | 2.7 | 25110 | 3.17 | 1.82 | 8.1 | 7.3
Live | 211241220 |  | 10 | 16.5 | 26250 | 18870 | 21800 | 3.21 | 2.7 | 25110 | 3.17 | 1.82 | 8.1 | 7.3
Live | 211241219 |  | 10 | 16.5 | 26250 | 18870 | 21800 | 3.21 | 2.7 | 25110 | 3.17 | 1.82 | 8.1 | 7.3
Live | 211241218 |  | 10 | 17 | 26470 | 18870 | 21600 | 3.21 | 2.74 | 25310 | 3.24 | 1.8 | 8.5 | 7.3
Live | 211241217 |  | 10 | 17 | 26470 | 18870 | 21600 | 3.21 | 2.74 | 25310 | 3.24 | 1.8 | 8.5 | 7.3
Live | 211241216 |  | 10 | 17 | 26470 | 18870 | 21600 | 3.21 | 2.74 | 25310 | 3.24 | 1.8 | 8.5 | 7.3
Live | 211241215 |  | 10 | 17 | 26470 | 18870 | 21600 | 3.21 | 2.74 | 25310 | 3.24 | 1.8 | 8.5 | 7.3
Live | 211241214 |  | 10 | 17 | 26470 | 18870 | 21600 | 3.21 | 2.74 | 25310 | 3.24 | 1.8 | 8.5 | 7.3
Live | 211241213 |  | 10 | 17 | 26470 | 18870 | 21600 | 3.21 | 2.74 | 25310 | 3.24 | 1.8 | 8.5 | 7.3
Live | 211241212 |  | 10 | 17 | 26470 | 18870 | 21600 | 3.21 | 2.74 | 25310 | 3.24 | 1.8 | 8.5 | 7.3
Live | 211241211 |  | 10 | 17 | 26470 | 18870 | 21600 | 3.21 | 2.74 | 25310 | 3.24 | 1.8 | 8.5 | 7.3
Live | 211241210 |  | 10 | 17 | 26470 | 18870 | 21600 | 3.21 | 2.74 | 25310 | 3.24 | 1.8 | 8.5 | 7.3
Live | 211241209 |  | 10.5 | 17 | 28000 | 19370 | 20600 | 3.36 | 2.85 | 26110 | 3.56 | 1.76 | 8.5 | 7.3
Live | 211241208 |  | 10.5 | 17 | 28000 | 19370 | 20600 | 3.36 | 2.85 | 26110 | 3.56 | 1.76 | 8.5 | 7.3
Live | 211241207 |  | 10.5 | 17 | 28000 | 19370 | 20600 | 3.36 | 2.85 | 26110 | 3.56 | 1.76 | 8.5 | 7.3
Live | 211241206 |  | 10.5 | 17 | 28000 | 19370 | 20600 | 3.36 | 2.85 | 26110 | 3.56 | 1.76 | 8.5 | 7.3
Live | 211241205 |  | 10.5 | 17 | 28000 | 19370 | 20600 | 3.36 | 2.85 | 26110 | 3.56 | 1.76 | 8.5 | 7.3
Live | 211241204 |  | 10.5 | 17 | 28000 | 19370 | 20600 | 3.36 | 2.85 | 26110 | 3.56 | 1.76 | 8.5 | 7.3
Live | 211241203 |  | 10.5 | 17 | 28000 | 19370 | 20600 | 3.36 | 2.85 | 26110 | 3.56 | 1.76 | 8.5 | 7.3
Live | 211241202 |  | 10.5 | 17 | 28000 | 19370 | 20600 | 3.36 | 2.85 | 26110 | 3.56 | 1.76 | 8.5 | 7.3
Live | 211241201 |  | 10.5 | 17 | 28000 | 19370 | 20600 | 3.36 | 2.85 | 26110 | 3.56 | 1.76 | 8.5 | 7.3
Live | 211241200 |  | 10.5 | 17 | 28000 | 19370 | 20600 | 3.36 | 2.85 | 26110 | 3.56 | 1.76 | 8.5 | 7.3
Live | 211241199 |  | 10.5 | 17 | 28000 | 19370 | 20600 | 3.36 | 2.85 | 26110 | 3.56 | 1.76 | 8.5 | 7.3
Live | 211241198 |  | 10.5 | 17 | 27340 | 19170 | 21000 | 3.37 | 2.82 | 25710 | 3.41 | 1.78 | 8.5 | 7.3
Live | 211241197 |  | 10.5 | 17 | 27340 | 19170 | 21000 | 3.37 | 2.82 | 25710 | 3.41 | 1.78 | 8.5 | 7.3
Live | 211241196 |  | 10.5 | 17 | 27340 | 19170 | 21000 | 3.37 | 2.82 | 25710 | 3.41 | 1.78 | 8.5 | 7.3
Live | 211241195 |  | 10.5 | 17 | 27340 | 19170 | 21000 | 3.37 | 2.82 | 25710 | 3.41 | 1.78 | 8.5 | 7.3
Live | 211241194 |  | 10.5 | 17 | 27340 | 19170 | 21000 | 3.37 | 2.82 | 25710 | 3.41 | 1.78 | 8.5 | 7.3
Live | 211241193 |  | 10.5 | 17 | 27340 | 19170 | 21000 | 3.37 | 2.82 | 25710 | 3.41 | 1.78 | 8.5 | 7.3
Live | 211241192 |  | 10.5 | 17 | 27340 | 19170 | 21000 | 3.37 | 2.82 | 25710 | 3.41 | 1.78 | 8.5 | 7.3
Live | 211241191 |  | 10.5 | 17 | 27340 | 19170 | 21000 | 3.37 | 2.82 | 25710 | 3.41 | 1.78 | 8.5 | 7.3
Live | 211241190 |  | 10.5 | 17 | 27340 | 19170 | 21000 | 3.37 | 2.82 | 25710 | 3.41 | 1.78 | 8.5 | 7.3
Live | 211241189 |  | 10.5 | 17 | 27340 | 19170 | 21000 | 3.37 | 2.82 | 25710 | 3.41 | 1.78 | 8.5 | 7.3
Live | 211241188 |  | 10.5 | 17 | 27340 | 19170 | 21000 | 3.37 | 2.82 | 25710 | 3.41 | 1.78 | 8.5 | 7.3
Live | 211241187 |  | 10.5 | 17 | 27340 | 19170 | 21000 | 3.37 | 2.82 | 25710 | 3.41 | 1.78 | 8.5 | 7.3
Live | 211241186 |  | 10 | 16 | 26470 | 19070 | 21600 | 3.21 | 2.71 | 25510 | 3.24 | 1.78 | 8.1 | 7.3
Live | 211241185 |  | 10 | 16 | 26470 | 19070 | 21600 | 3.21 | 2.71 | 25510 | 3.24 | 1.78 | 8.1 | 7.3
Live | 211241184 |  | 10 | 16 | 26470 | 19070 | 21600 | 3.21 | 2.71 | 25510 | 3.24 | 1.78 | 8.1 | 7.3
Live | 211241183 |  | 10 | 16 | 26470 | 19070 | 21600 | 3.21 | 2.71 | 25510 | 3.24 | 1.78 | 8.1 | 7.3
Live | 211241182 |  | 10 | 16 | 26470 | 19070 | 21600 | 3.21 | 2.71 | 25510 | 3.24 | 1.78 | 8.1 | 7.3
Live | 211241181 |  | 10 | 16 | 26470 | 19070 | 21600 | 3.21 | 2.71 | 25510 | 3.24 | 1.78 | 8.1 | 7.3
Live | 211241180 |  | 10 | 16 | 26470 | 19070 | 21600 | 3.21 | 2.71 | 25510 | 3.24 | 1.78 | 8.1 | 7.3
Live | 211241179 |  | 10 | 16 | 26470 | 19070 | 21600 | 3.21 | 2.71 | 25510 | 3.24 | 1.78 | 8.1 | 7.3
Live | 211241178 |  | 10 | 16 | 26470 | 19070 | 21600 | 3.21 | 2.71 | 25510 | 3.24 | 1.78 | 8.1 | 7.3
Live | 211241177 |  | 10 | 16 | 26470 | 19070 | 21600 | 3.21 | 2.71 | 25510 | 3.24 | 1.78 | 8.1 | 7.3
Live | 211241176 |  | 10 | 16 | 26470 | 19070 | 21600 | 3.21 | 2.71 | 25510 | 3.24 | 1.78 | 8.1 | 7.3
Live | 211241175 |  | 10 | 15.5 | 27120 | 19370 | 21200 | 3.2 | 2.76 | 26110 | 3.34 | 1.76 | 8.5 | 7.25
Live | 211241174 |  | 10 | 15.5 | 27120 | 19370 | 21200 | 3.2 | 2.76 | 26110 | 3.34 | 1.76 | 8.5 | 7.25
Live | 211241173 |  | 10 | 15.5 | 27120 | 19370 | 21200 | 3.2 | 2.76 | 26110 | 3.34 | 1.76 | 8.5 | 7.25
Live | 211241172 |  | 10 | 15.5 | 27120 | 19370 | 21200 | 3.2 | 2.76 | 26110 | 3.34 | 1.76 | 8.5 | 7.25
Live | 211241171 |  | 10 | 15.5 | 27120 | 19370 | 21200 | 3.2 | 2.76 | 26110 | 3.34 | 1.76 | 8.5 | 7.25
Live | 211241170 |  | 10 | 15.5 | 27120 | 19370 | 21200 | 3.2 | 2.76 | 26110 | 3.34 | 1.76 | 8.5 | 7.25
Live | 211241169 |  | 10 | 15.5 | 27120 | 19370 | 21200 | 3.2 | 2.76 | 26110 | 3.34 | 1.76 | 8.5 | 7.25
Live | 211241168 |  | 10 | 15.5 | 27120 | 19370 | 21200 | 3.2 | 2.76 | 26110 | 3.34 | 1.76 | 8.5 | 7.25
Live | 211241167 |  | 10 | 15.5 | 27120 | 19370 | 21200 | 3.2 | 2.76 | 26110 | 3.34 | 1.76 | 8.5 | 7.25
Live | 211241166 |  | 10 | 15.5 | 27120 | 19370 | 21200 | 3.2 | 2.76 | 26110 | 3.34 | 1.76 | 8.5 | 7.25
Live | 211241165 |  | 10 | 15.5 | 27120 | 19370 | 21200 | 3.2 | 2.76 | 26110 | 3.34 | 1.76 | 8.5 | 7.25
Live | 211241142 |  | 10.5 | 17.5 | 27340 | 19070 | 21000 | 3.37 | 2.82 | 25710 | 3.41 | 1.78 | 8.5 | 7.3
Live | 211241141 |  | 10.5 | 17.5 | 27340 | 19070 | 21000 | 3.37 | 2.82 | 25710 | 3.41 | 1.78 | 8.5 | 7.3
Live | 211241140 |  | 10.5 | 17.5 | 27340 | 19070 | 21000 | 3.37 | 2.82 | 25710 | 3.41 | 1.78 | 8.5 | 7.3
Live | 211241139 |  | 10.5 | 17.5 | 27340 | 19070 | 21000 | 3.37 | 2.82 | 25710 | 3.41 | 1.78 | 8.5 | 7.3
Live | 211241138 |  | 10.5 | 17.5 | 27340 | 19070 | 21000 | 3.37 | 2.82 | 25710 | 3.41 | 1.78 | 8.5 | 7.3
Live | 211241137 |  | 10.5 | 17.5 | 27340 | 19070 | 21000 | 3.37 | 2.82 | 25710 | 3.41 | 1.78 | 8.5 | 7.3
Live | 211241136 |  | 10.5 | 17.5 | 27340 | 19070 | 21000 | 3.37 | 2.82 | 25710 | 3.41 | 1.78 | 8.5 | 7.3
Live | 211241135 |  | 10.5 | 17.5 | 27340 | 19070 | 21000 | 3.37 | 2.82 | 25710 | 3.41 | 1.78 | 8.5 | 7.3
Live | 211241134 |  | 10.5 | 17.5 | 27340 | 19070 | 21000 | 3.37 | 2.82 | 25710 | 3.41 | 1.78 | 8.5 | 7.3
Live | 211241133 |  | 10.5 | 17.5 | 27340 | 19070 | 21000 | 3.37 | 2.82 | 25710 | 3.41 | 1.78 | 8.5 | 7.3
Live | 211241132 |  | 10.5 | 17.5 | 27340 | 19070 | 21000 | 3.37 | 2.82 | 25710 | 3.41 | 1.78 | 8.5 | 7.3
Live | 211241131 |  | 10.5 | 17 | 27340 | 19070 | 21000 | 3.37 | 2.82 | 25710 | 3.41 | 1.78 | 8.5 | 7.3
Live | 211241130 |  | 10.5 | 17 | 27340 | 19070 | 21000 | 3.37 | 2.82 | 25710 | 3.41 | 1.78 | 8.5 | 7.3
Live | 211241129 |  | 10.5 | 17 | 27340 | 19070 | 21000 | 3.37 | 2.82 | 25710 | 3.41 | 1.78 | 8.5 | 7.3
Live | 211241128 |  | 10.5 | 17 | 27340 | 19070 | 21000 | 3.37 | 2.82 | 25710 | 3.41 | 1.78 | 8.5 | 7.3
Live | 211241127 |  | 10.5 | 17 | 27340 | 19070 | 21000 | 3.37 | 2.82 | 25710 | 3.41 | 1.78 | 8.5 | 7.3
Live | 211241126 |  | 10.5 | 17 | 27340 | 19070 | 21000 | 3.37 | 2.82 | 25710 | 3.41 | 1.78 | 8.5 | 7.3
Live | 211241125 |  | 10.5 | 17 | 27340 | 19070 | 21000 | 3.37 | 2.82 | 25710 | 3.41 | 1.78 | 8.5 | 7.3
Live | 211241124 |  | 10.5 | 17 | 27340 | 19070 | 21000 | 3.37 | 2.82 | 25710 | 3.41 | 1.78 | 8.5 | 7.3
Live | 211241123 |  | 10.5 | 17 | 27340 | 19070 | 21000 | 3.37 | 2.82 | 25710 | 3.41 | 1.78 | 8.5 | 7.3
Live | 211241122 |  | 10.5 | 17 | 27340 | 19070 | 21000 | 3.37 | 2.82 | 25710 | 3.41 | 1.78 | 8.5 | 7.3
Live | 211241121 |  | 10.5 | 17 | 27340 | 19070 | 21000 | 3.37 | 2.82 | 25710 | 3.41 | 1.78 | 8.5 | 7.3
Live | 211241120 |  | 10 | 17 | 26250 | 18760 | 21800 | 3.21 | 2.71 | 25110 | 3.2 | 1.82 | 8.1 | 7.35
Live | 211241119 |  | 10 | 17 | 26250 | 18760 | 21800 | 3.21 | 2.71 | 25110 | 3.2 | 1.82 | 8.1 | 7.35
Live | 211241118 |  | 10 | 17 | 26250 | 18760 | 21800 | 3.21 | 2.71 | 25110 | 3.2 | 1.82 | 8.1 | 7.35
Live | 211241117 |  | 10 | 17 | 26250 | 18760 | 21800 | 3.21 | 2.71 | 25110 | 3.2 | 1.82 | 8.1 | 7.35
Live | 211241116 |  | 10 | 17 | 26250 | 18760 | 21800 | 3.21 | 2.71 | 25110 | 3.2 | 1.82 | 8.1 | 7.35
Live | 211241115 |  | 10 | 17 | 26250 | 18760 | 21800 | 3.21 | 2.71 | 25110 | 3.2 | 1.82 | 8.1 | 7.35
Live | 211241114 |  | 10 | 17 | 26250 | 18760 | 21800 | 3.21 | 2.71 | 25110 | 3.2 | 1.82 | 8.1 | 7.35
Live | 211241113 |  | 10 | 17 | 26250 | 18760 | 21800 | 3.21 | 2.71 | 25110 | 3.2 | 1.82 | 8.1 | 7.35
Live | 211241112 |  | 10 | 17 | 26250 | 18760 | 21800 | 3.21 | 2.71 | 25110 | 3.2 | 1.82 | 8.1 | 7.35
Live | 211241111 |  | 10 | 17 | 26250 | 18760 | 21800 | 3.21 | 2.71 | 25110 | 3.2 | 1.82 | 8.1 | 7.35
Live | 211241110 |  | 10 | 17 | 26250 | 18760 | 21800 | 3.21 | 2.71 | 25110 | 3.2 | 1.82 | 8.1 | 7.35
Live | 211241109 |  | 10.5 | 17 | 27560 | 19170 | 20800 | 3.37 | 2.82 | 25910 | 3.47 | 1.76 | 8.5 | 7.3
Live | 211241108 |  | 10.5 | 17 | 27560 | 19170 | 20800 | 3.37 | 2.82 | 25910 | 3.47 | 1.76 | 8.5 | 7.3
Live | 211241107 |  | 10.5 | 17 | 27560 | 19170 | 20800 | 3.37 | 2.82 | 25910 | 3.47 | 1.76 | 8.5 | 7.3
Live | 211241106 |  | 10.5 | 17 | 27560 | 19170 | 20800 | 3.37 | 2.82 | 25910 | 3.47 | 1.76 | 8.5 | 7.3
Live | 211241105 |  | 10.5 | 17 | 27560 | 19170 | 20800 | 3.37 | 2.82 | 25910 | 3.47 | 1.76 | 8.5 | 7.3
Live | 211241104 |  | 10.5 | 17 | 27560 | 19170 | 20800 | 3.37 | 2.82 | 25910 | 3.47 | 1.76 | 8.5 | 7.3
Live | 211241103 |  | 10.5 | 17 | 27560 | 19170 | 20800 | 3.37 | 2.82 | 25910 | 3.47 | 1.76 | 8.5 | 7.3
Live | 211241102 |  | 10.5 | 17 | 27560 | 19170 | 20800 | 3.37 | 2.82 | 25910 | 3.47 | 1.76 | 8.5 | 7.3
Live | 211241101 |  | 10.5 | 17 | 27560 | 19170 | 20800 | 3.37 | 2.82 | 25910 | 3.47 | 1.76 | 8.5 | 7.3
Live | 211241100 |  | 10.5 | 17 | 27560 | 19170 | 20800 | 3.37 | 2.82 | 25910 | 3.47 | 1.76 | 8.5 | 7.3
Live | 211241099 |  | 10.5 | 17 | 27560 | 19170 | 20800 | 3.37 | 2.82 | 25910 | 3.47 | 1.76 | 8.5 | 7.3
Live | 211241098 |  | 10.5 | 17 | 27560 | 19170 | 20800 | 3.37 | 2.82 | 25910 | 3.47 | 1.76 | 8.5 | 7.3
Live | 211241097 |  | 10.5 | 16.5 | 27340 | 19170 | 21000 | 3.37 | 2.8 | 25910 | 3.42 | 1.76 | 8.5 | 7.3
Live | 211241096 |  | 10.5 | 16.5 | 27340 | 19170 | 21000 | 3.37 | 2.8 | 25910 | 3.42 | 1.76 | 8.5 | 7.3
Live | 211241095 |  | 10.5 | 16.5 | 27340 | 19170 | 21000 | 3.37 | 2.8 | 25910 | 3.42 | 1.76 | 8.5 | 7.3
Live | 211241094 |  | 10.5 | 16.5 | 27340 | 19170 | 21000 | 3.37 | 2.8 | 25910 | 3.42 | 1.76 | 8.5 | 7.3
Live | 211241093 |  | 10.5 | 16.5 | 27340 | 19170 | 21000 | 3.37 | 2.8 | 25910 | 3.42 | 1.76 | 8.5 | 7.3
Live | 211241092 |  | 10.5 | 16.5 | 27340 | 19170 | 21000 | 3.37 | 2.8 | 25910 | 3.42 | 1.76 | 8.5 | 7.3
Live | 211241091 |  | 10.5 | 16.5 | 27340 | 19170 | 21000 | 3.37 | 2.8 | 25910 | 3.42 | 1.76 | 8.5 | 7.3
Live | 211241090 |  | 10.5 | 16.5 | 27340 | 19170 | 21000 | 3.37 | 2.8 | 25910 | 3.42 | 1.76 | 8.5 | 7.3
Live | 211241089 |  | 10.5 | 16.5 | 27340 | 19170 | 21000 | 3.37 | 2.8 | 25910 | 3.42 | 1.76 | 8.5 | 7.3
Live | 211241088 |  | 10.5 | 16.5 | 27340 | 19170 | 21000 | 3.37 | 2.8 | 25910 | 3.42 | 1.76 | 8.5 | 7.3
Live | 211241087 |  | 10.5 | 16.5 | 27340 | 19170 | 21000 | 3.37 | 2.8 | 25910 | 3.42 | 1.76 | 8.5 | 7.3
Live | 211241086 |  | 10.5 | 16.5 | 27340 | 19170 | 21000 | 3.37 | 2.8 | 25910 | 3.42 | 1.76 | 8.5 | 7.3
Live | 211241085 |  | 10.5 | 17 | 27120 | 19070 | 21200 | 3.35 | 2.78 | 25710 | 3.35 | 1.78 | 8.5 | 7.3
Live | 211241084 |  | 10.5 | 17 | 27120 | 19070 | 21200 | 3.35 | 2.78 | 25710 | 3.35 | 1.78 | 8.5 | 7.3
Live | 211241083 |  | 10.5 | 17 | 27120 | 19070 | 21200 | 3.35 | 2.78 | 25710 | 3.35 | 1.78 | 8.5 | 7.3
Live | 211241082 |  | 10.5 | 17 | 27120 | 19070 | 21200 | 3.35 | 2.78 | 25710 | 3.35 | 1.78 | 8.5 | 7.3
Live | 211241081 |  | 10.5 | 17 | 27120 | 19070 | 21200 | 3.35 | 2.78 | 25710 | 3.35 | 1.78 | 8.5 | 7.3
Live | 211241080 |  | 10.5 | 17 | 27120 | 19070 | 21200 | 3.35 | 2.78 | 25710 | 3.35 | 1.78 | 8.5 | 7.3
Live | 211241079 |  | 10.5 | 17 | 27120 | 19070 | 21200 | 3.35 | 2.78 | 25710 | 3.35 | 1.78 | 8.5 | 7.3
Live | 211241078 |  | 10.5 | 17 | 27120 | 19070 | 21200 | 3.35 | 2.78 | 25710 | 3.35 | 1.78 | 8.5 | 7.3
Live | 211241077 |  | 10.5 | 17 | 27120 | 19070 | 21200 | 3.35 | 2.78 | 25710 | 3.35 | 1.78 | 8.5 | 7.3
Live | 211241076 |  | 10.5 | 17 | 27120 | 19070 | 21200 | 3.35 | 2.78 | 25710 | 3.35 | 1.78 | 8.5 | 7.3
Live | 211241075 |  | 10.5 | 17 | 27120 | 19070 | 21200 | 3.35 | 2.78 | 25710 | 3.35 | 1.78 | 8.5 | 7.3
Live | 211241074 |  | 10.5 | 17 | 27120 | 19070 | 21200 | 3.35 | 2.78 | 25710 | 3.35 | 1.78 | 8.5 | 7.3
Live | 211241073 |  | 10.5 | 16.5 | 27780 | 19370 | 20800 | 3.36 | 2.82 | 26110 | 3.49 | 1.76 | 8.5 | 7.3
Live | 211241072 |  | 10.5 | 16.5 | 27780 | 19370 | 20800 | 3.36 | 2.82 | 26110 | 3.49 | 1.76 | 8.5 | 7.3
Live | 211241071 |  | 10.5 | 16.5 | 27780 | 19370 | 20800 | 3.36 | 2.82 | 26110 | 3.49 | 1.76 | 8.5 | 7.3
Live | 211241070 |  | 10.5 | 16.5 | 27780 | 19370 | 20800 | 3.36 | 2.82 | 26110 | 3.49 | 1.76 | 8.5 | 7.3
Live | 211241069 |  | 10.5 | 16.5 | 27780 | 19370 | 20800 | 3.36 | 2.82 | 26110 | 3.49 | 1.76 | 8.5 | 7.3
Live | 211241068 |  | 10.5 | 16.5 | 27780 | 19370 | 20800 | 3.36 | 2.82 | 26110 | 3.49 | 1.76 | 8.5 | 7.3
Live | 211241067 |  | 10.5 | 16.5 | 27780 | 19370 | 20800 | 3.36 | 2.82 | 26110 | 3.49 | 1.76 | 8.5 | 7.3
Live | 211241066 |  | 10.5 | 16.5 | 27780 | 19370 | 20800 | 3.36 | 2.82 | 26110 | 3.49 | 1.76 | 8.5 | 7.3
Live | 211241065 |  | 10.5 | 16.5 | 27780 | 19370 | 20800 | 3.36 | 2.82 | 26110 | 3.49 | 1.76 | 8.5 | 7.3
Live | 211241064 |  | 10.5 | 16.5 | 27780 | 19370 | 20800 | 3.36 | 2.82 | 26110 | 3.49 | 1.76 | 8.5 | 7.3
Live | 211241063 |  | 10.5 | 16.5 | 27780 | 19370 | 20800 | 3.36 | 2.82 | 26110 | 3.49 | 1.76 | 8.5 | 7.3
Live | 211241062 |  | 10.5 | 16.5 | 27780 | 19370 | 20800 | 3.36 | 2.82 | 26110 | 3.49 | 1.76 | 8.5 | 7.3
Live | 211241061 |  | 10 | 16.5 | 26900 | 19070 | 21400 | 3.2 | 2.75 | 25510 | 3.31 | 1.78 | 8.5 | 7.3
Live | 211241060 |  | 10 | 16.5 | 26900 | 19070 | 21400 | 3.2 | 2.75 | 25510 | 3.31 | 1.78 | 8.5 | 7.3
Live | 211241059 |  | 10 | 16.5 | 26900 | 19070 | 21400 | 3.2 | 2.75 | 25510 | 3.31 | 1.78 | 8.5 | 7.3
Live | 211241058 |  | 10 | 16.5 | 26900 | 19070 | 21400 | 3.2 | 2.75 | 25510 | 3.31 | 1.78 | 8.5 | 7.3
Live | 211241057 |  | 10 | 16.5 | 26900 | 19070 | 21400 | 3.2 | 2.75 | 25510 | 3.31 | 1.78 | 8.5 | 7.3
Live | 211241056 |  | 10 | 16.5 | 26900 | 19070 | 21400 | 3.2 | 2.75 | 25510 | 3.31 | 1.78 | 8.5 | 7.3
Live | 211241055 |  | 10 | 16.5 | 26900 | 19070 | 21400 | 3.2 | 2.75 | 25510 | 3.31 | 1.78 | 8.5 | 7.3
Live | 211241054 |  | 10 | 16.5 | 26900 | 19070 | 21400 | 3.2 | 2.75 | 25510 | 3.31 | 1.78 | 8.5 | 7.3
Live | 211241053 |  | 10 | 16.5 | 26900 | 19070 | 21400 | 3.2 | 2.75 | 25510 | 3.31 | 1.78 | 8.5 | 7.3
Live | 211241052 |  | 10 | 16.5 | 26900 | 19070 | 21400 | 3.2 | 2.75 | 25510 | 3.31 | 1.78 | 8.5 | 7.3
Live | 211241040 |  | 10 | 16.5 | 26250 | 18870 | 21600 | 3.21 | 2.71 | 25310 | 3.2 | 1.82 | 8.1 | 7.3
Live | 211241039 |  | 10 | 16.5 | 26250 | 18870 | 21600 | 3.21 | 2.71 | 25310 | 3.2 | 1.82 | 8.1 | 7.3
Live | 211241038 |  | 10 | 16.5 | 26250 | 18870 | 21600 | 3.21 | 2.71 | 25310 | 3.2 | 1.82 | 8.1 | 7.3
Live | 211241037 |  | 10 | 16.5 | 26250 | 18870 | 21600 | 3.21 | 2.71 | 25310 | 3.2 | 1.82 | 8.1 | 7.3
Live | 211241036 |  | 10 | 16.5 | 26250 | 18870 | 21600 | 3.21 | 2.71 | 25310 | 3.2 | 1.82 | 8.1 | 7.3
Live | 211241035 |  | 10 | 16.5 | 26250 | 18870 | 21600 | 3.21 | 2.71 | 25310 | 3.2 | 1.82 | 8.1 | 7.3
Live | 211241034 |  | 10 | 16.5 | 26250 | 18870 | 21600 | 3.21 | 2.71 | 25310 | 3.2 | 1.82 | 8.1 | 7.3
Live | 211241033 |  | 10 | 16.5 | 26250 | 18870 | 21600 | 3.21 | 2.71 | 25310 | 3.2 | 1.82 | 8.1 | 7.3
Live | 211241032 |  | 10 | 16.5 | 26250 | 18870 | 21600 | 3.21 | 2.71 | 25310 | 3.2 | 1.82 | 8.1 | 7.3
Live | 211241031 |  | 10 | 16.5 | 26250 | 18870 | 21600 | 3.21 | 2.71 | 25310 | 3.2 | 1.82 | 8.1 | 7.3
Live | 211241030 |  | 10 | 16 | 26690 | 19070 | 21600 | 3.21 | 2.74 | 25710 | 3.26 | 1.78 | 8.5 | 7.3
Live | 211241029 |  | 10 | 16 | 26690 | 19070 | 21600 | 3.21 | 2.74 | 25710 | 3.26 | 1.78 | 8.5 | 7.3
Live | 211241028 |  | 10 | 16 | 26690 | 19070 | 21600 | 3.21 | 2.74 | 25710 | 3.26 | 1.78 | 8.5 | 7.3
Live | 211241027 |  | 10 | 16 | 26690 | 19070 | 21600 | 3.21 | 2.74 | 25710 | 3.26 | 1.78 | 8.5 | 7.3
Live | 211241026 |  | 10 | 16 | 26690 | 19070 | 21600 | 3.21 | 2.74 | 25710 | 3.26 | 1.78 | 8.5 | 7.3
Live | 211241025 |  | 10 | 16 | 26690 | 19070 | 21600 | 3.21 | 2.74 | 25710 | 3.26 | 1.78 | 8.5 | 7.3
Live | 211241024 |  | 10 | 16 | 26690 | 19070 | 21600 | 3.21 | 2.74 | 25710 | 3.26 | 1.78 | 8.5 | 7.3
Live | 211241023 |  | 10 | 16 | 26690 | 19070 | 21600 | 3.21 | 2.74 | 25710 | 3.26 | 1.78 | 8.5 | 7.3
Live | 211241022 |  | 10 | 16 | 26690 | 19070 | 21600 | 3.21 | 2.74 | 25710 | 3.26 | 1.78 | 8.5 | 7.3
Live | 211241021 |  | 10 | 16 | 26690 | 19070 | 21600 | 3.21 | 2.74 | 25710 | 3.26 | 1.78 | 8.5 | 7.3
Live | 211241020 |  | 10 | 16 | 27340 | 19370 | 21000 | 3.21 | 2.8 | 26110 | 3.43 | 1.76 | 8.5 | 7.25
Live | 211241019 |  | 10 | 16 | 27340 | 19370 | 21000 | 3.21 | 2.8 | 26110 | 3.43 | 1.76 | 8.5 | 7.25
Live | 211241018 |  | 10 | 16 | 27340 | 19370 | 21000 | 3.21 | 2.8 | 26110 | 3.43 | 1.76 | 8.5 | 7.25
Live | 211241017 |  | 10 | 16 | 27340 | 19370 | 21000 | 3.21 | 2.8 | 26110 | 3.43 | 1.76 | 8.5 | 7.25
Live | 211241016 |  | 10 | 16 | 27340 | 19370 | 21000 | 3.21 | 2.8 | 26110 | 3.43 | 1.76 | 8.5 | 7.25
Live | 211241015 |  | 10 | 16 | 27340 | 19370 | 21000 | 3.21 | 2.8 | 26110 | 3.43 | 1.76 | 8.5 | 7.25
Live | 211241014 |  | 10 | 16 | 27340 | 19370 | 21000 | 3.21 | 2.8 | 26110 | 3.43 | 1.76 | 8.5 | 7.25
Live | 211241013 |  | 10 | 16 | 27340 | 19370 | 21000 | 3.21 | 2.8 | 26110 | 3.43 | 1.76 | 8.5 | 7.25
Live | 211241012 |  | 10 | 16 | 27340 | 19370 | 21000 | 3.21 | 2.8 | 26110 | 3.43 | 1.76 | 8.5 | 7.25
Live | 211241011 |  | 10 | 16 | 27340 | 19370 | 21000 | 3.21 | 2.8 | 26110 | 3.43 | 1.76 | 8.5 | 7.25
Live | 211241010 |  | 10 | 16 | 27340 | 19370 | 21000 | 3.21 | 2.8 | 26110 | 3.43 | 1.76 | 8.5 | 7.25
Live | 211241009 |  | 10 | 15.2 | 26900 | 19370 | 21200 | 3.2 | 2.73 | 25910 | 3.3 | 1.76 | 8.5 | 7.25
Live | 211241008 |  | 10 | 15.2 | 26900 | 19370 | 21200 | 3.2 | 2.73 | 25910 | 3.3 | 1.76 | 8.5 | 7.25
Live | 211241007 |  | 10 | 15.2 | 26900 | 19370 | 21200 | 3.2 | 2.73 | 25910 | 3.3 | 1.76 | 8.5 | 7.25
Live | 211241006 |  | 10 | 15.2 | 26900 | 19370 | 21200 | 3.2 | 2.73 | 25910 | 3.3 | 1.76 | 8.5 | 7.25
Live | 211241005 |  | 10 | 15.2 | 26900 | 19370 | 21200 | 3.2 | 2.73 | 25910 | 3.3 | 1.76 | 8.5 | 7.25
Live | 211241004 |  | 10 | 15.2 | 26900 | 19370 | 21200 | 3.2 | 2.73 | 25910 | 3.3 | 1.76 | 8.5 | 7.25
Live | 211241003 |  | 10 | 15.2 | 26900 | 19370 | 21200 | 3.2 | 2.73 | 25910 | 3.3 | 1.76 | 8.5 | 7.25
Live | 211241002 |  | 10 | 15.2 | 26900 | 19370 | 21200 | 3.2 | 2.73 | 25910 | 3.3 | 1.76 | 8.5 | 7.25
Live | 211241001 |  | 10 | 15.2 | 26900 | 19370 | 21200 | 3.2 | 2.73 | 25910 | 3.3 | 1.76 | 8.5 | 7.25
Live | 211241000 |  | 10 | 15.2 | 26900 | 19370 | 21200 | 3.2 | 2.73 | 25910 | 3.3 | 1.76 | 8.5 | 7.25
Live | 211240999 |  | 10 | 15.2 | 26900 | 19370 | 21200 | 3.2 | 2.73 | 25910 | 3.3 | 1.76 | 8.5 | 7.25
Live | 211240987 |  | 10.5 | 17 | 27120 | 19070 | 21200 | 3.35 | 2.79 | 25510 | 3.37 | 1.78 | 8.5 | 7.3
Live | 211240986 |  | 10.5 | 17 | 27120 | 19070 | 21200 | 3.35 | 2.79 | 25510 | 3.37 | 1.78 | 8.5 | 7.3
Live | 211240985 |  | 10.5 | 17 | 27120 | 19070 | 21200 | 3.35 | 2.79 | 25510 | 3.37 | 1.78 | 8.5 | 7.3
Live | 211240984 |  | 10.5 | 17 | 27120 | 19070 | 21200 | 3.35 | 2.79 | 25510 | 3.37 | 1.78 | 8.5 | 7.3
Live | 211240983 |  | 10.5 | 17 | 27120 | 19070 | 21200 | 3.35 | 2.79 | 25510 | 3.37 | 1.78 | 8.5 | 7.3
Live | 211240982 |  | 10.5 | 17 | 27120 | 19070 | 21200 | 3.35 | 2.79 | 25510 | 3.37 | 1.78 | 8.5 | 7.3
Live | 211240981 |  | 10.5 | 17 | 27120 | 19070 | 21200 | 3.35 | 2.79 | 25510 | 3.37 | 1.78 | 8.5 | 7.3
Live | 211240980 |  | 10.5 | 17 | 27120 | 19070 | 21200 | 3.35 | 2.79 | 25510 | 3.37 | 1.78 | 8.5 | 7.3
Live | 211240979 |  | 10.5 | 17 | 27120 | 19070 | 21200 | 3.35 | 2.79 | 25510 | 3.37 | 1.78 | 8.5 | 7.3
Live | 211240978 |  | 10.5 | 17 | 27120 | 19070 | 21200 | 3.35 | 2.79 | 25510 | 3.37 | 1.78 | 8.5 | 7.3
Live | 211240977 |  | 10.5 | 17 | 27120 | 19070 | 21200 | 3.35 | 2.79 | 25710 | 3.36 | 1.78 | 8.5 | 7.3
Live | 211240976 |  | 10.5 | 17 | 27120 | 19070 | 21200 | 3.35 | 2.79 | 25710 | 3.36 | 1.78 | 8.5 | 7.3
Live | 211240975 |  | 10.5 | 17 | 27120 | 19070 | 21200 | 3.35 | 2.79 | 25710 | 3.36 | 1.78 | 8.5 | 7.3
Live | 211240974 |  | 10.5 | 17 | 27120 | 19070 | 21200 | 3.35 | 2.79 | 25710 | 3.36 | 1.78 | 8.5 | 7.3
Live | 211240973 |  | 10.5 | 17 | 27120 | 19070 | 21200 | 3.35 | 2.79 | 25710 | 3.36 | 1.78 | 8.5 | 7.3
Live | 211240972 |  | 10.5 | 17 | 27120 | 19070 | 21200 | 3.35 | 2.79 | 25710 | 3.36 | 1.78 | 8.5 | 7.3
Live | 211240971 |  | 10.5 | 17 | 27120 | 19070 | 21200 | 3.35 | 2.79 | 25710 | 3.36 | 1.78 | 8.5 | 7.3
Live | 211240970 |  | 10.5 | 17 | 27120 | 19070 | 21200 | 3.35 | 2.79 | 25710 | 3.36 | 1.78 | 8.5 | 7.3
Live | 211240969 |  | 10.5 | 17 | 27120 | 19070 | 21200 | 3.35 | 2.79 | 25710 | 3.36 | 1.78 | 8.5 | 7.3
Live | 211240968 |  | 10.5 | 17 | 27120 | 19070 | 21200 | 3.35 | 2.79 | 25710 | 3.36 | 1.78 | 8.5 | 7.3
Live | 211240967 |  | 10 | 16 | 26030 | 18870 | 21800 | 3.21 | 2.7 | 25310 | 3.16 | 1.82 | 8.1 | 7.3
Live | 211240966 |  | 10 | 16 | 26030 | 18870 | 21800 | 3.21 | 2.7 | 25310 | 3.16 | 1.82 | 8.1 | 7.3
Live | 211240965 |  | 10 | 16 | 26030 | 18870 | 21800 | 3.21 | 2.7 | 25310 | 3.16 | 1.82 | 8.1 | 7.3
Live | 211240964 |  | 10 | 16 | 26030 | 18870 | 21800 | 3.21 | 2.7 | 25310 | 3.16 | 1.82 | 8.1 | 7.3
Live | 211240963 |  | 10 | 16 | 26030 | 18870 | 21800 | 3.21 | 2.7 | 25310 | 3.16 | 1.82 | 8.1 | 7.3
Live | 211240962 |  | 10 | 16 | 26030 | 18870 | 21800 | 3.21 | 2.7 | 25310 | 3.16 | 1.82 | 8.1 | 7.3
Live | 211240961 |  | 10 | 16 | 26030 | 18870 | 21800 | 3.21 | 2.7 | 25310 | 3.16 | 1.82 | 8.1 | 7.3
Live | 211240960 |  | 10 | 16 | 26030 | 18870 | 21800 | 3.21 | 2.7 | 25310 | 3.16 | 1.82 | 8.1 | 7.3
Live | 211240959 |  | 10 | 16 | 26030 | 18870 | 21800 | 3.21 | 2.7 | 25310 | 3.16 | 1.82 | 8.1 | 7.3
Live | 211240958 |  | 10 | 16 | 26030 | 18870 | 21800 | 3.21 | 2.7 | 25310 | 3.16 | 1.82 | 8.1 | 7.3
Live | 211240957 |  | 10 | 17 | 26690 | 18870 | 21400 | 3.21 | 2.75 | 25310 | 3.25 | 1.8 | 8.5 | 7.3
Live | 211240956 |  | 10 | 17 | 26690 | 18870 | 21400 | 3.21 | 2.75 | 25310 | 3.25 | 1.8 | 8.5 | 7.3
Live | 211240955 |  | 10.5 | 17 | 27340 | 19170 | 21000 | 3.37 | 2.82 | 25710 | 3.42 | 1.78 | 8.5 | 7.3
Live | 211240954 |  | 10.5 | 17 | 27340 | 19170 | 21000 | 3.37 | 2.82 | 25710 | 3.42 | 1.78 | 8.5 | 7.3
Live | 211240953 |  | 10.5 | 17 | 27120 | 19070 | 21200 | 3.35 | 2.79 | 25710 | 3.38 | 1.78 | 8.5 | 7.3
Live | 211240952 |  | 10.5 | 17 | 27120 | 19070 | 21200 | 3.35 | 2.79 | 25710 | 3.38 | 1.78 | 8.5 | 7.3
Live | 211240951 |  | 10.5 | 17 | 27120 | 19070 | 21200 | 3.35 | 2.79 | 25710 | 3.38 | 1.78 | 8.5 | 7.3
Live | 211240950 |  | 10.5 | 17 | 27120 | 19070 | 21200 | 3.35 | 2.79 | 25710 | 3.38 | 1.78 | 8.5 | 7.3
Live | 211240949 |  | 10.5 | 17 | 27120 | 19070 | 21200 | 3.35 | 2.79 | 25710 | 3.38 | 1.78 | 8.5 | 7.3
Live | 211240948 |  | 10.5 | 17 | 27120 | 19070 | 21200 | 3.35 | 2.79 | 25710 | 3.38 | 1.78 | 8.5 | 7.3
Live | 211240947 |  | 10.5 | 17 | 27120 | 19070 | 21200 | 3.35 | 2.79 | 25710 | 3.38 | 1.78 | 8.5 | 7.3
Live | 211240946 |  | 10.5 | 17 | 27120 | 19070 | 21200 | 3.35 | 2.79 | 25710 | 3.38 | 1.78 | 8.5 | 7.3
Live | 211240945 |  | 10.5 | 17 | 27120 | 19070 | 21200 | 3.35 | 2.79 | 25710 | 3.38 | 1.78 | 8.5 | 7.3
Live | 211240944 |  | 10.5 | 17 | 27120 | 19070 | 21200 | 3.35 | 2.79 | 25710 | 3.38 | 1.78 | 8.5 | 7.3
Live | 211240943 |  | 10.5 | 17.5 | 26900 | 18870 | 21200 | 3.35 | 2.78 | 25510 | 3.32 | 1.8 | 8.5 | 7.35
Live | 211240942 |  | 10.5 | 17.5 | 26900 | 18870 | 21200 | 3.35 | 2.78 | 25510 | 3.32 | 1.8 | 8.5 | 7.35
Live | 211240941 |  | 10.5 | 17.5 | 26900 | 18870 | 21200 | 3.35 | 2.78 | 25510 | 3.32 | 1.8 | 8.5 | 7.35
Live | 211240940 |  | 10.5 | 17.5 | 26900 | 18870 | 21200 | 3.35 | 2.78 | 25510 | 3.32 | 1.8 | 8.5 | 7.35
Live | 211240939 |  | 10.5 | 17.5 | 26900 | 18870 | 21200 | 3.35 | 2.78 | 25510 | 3.32 | 1.8 | 8.5 | 7.35
Live | 211240938 |  | 10.5 | 17.5 | 26900 | 18870 | 21200 | 3.35 | 2.78 | 25510 | 3.32 | 1.8 | 8.5 | 7.35
Live | 211240937 |  | 10.5 | 17.5 | 26900 | 18870 | 21200 | 3.35 | 2.78 | 25510 | 3.32 | 1.8 | 8.5 | 7.35
Live | 211240936 |  | 10.5 | 17.5 | 26900 | 18870 | 21200 | 3.35 | 2.78 | 25510 | 3.32 | 1.8 | 8.5 | 7.35
Live | 211240935 |  | 10.5 | 17.5 | 26900 | 18870 | 21200 | 3.35 | 2.78 | 25510 | 3.32 | 1.8 | 8.5 | 7.35
Live | 211240934 |  | 10.5 | 17.5 | 26900 | 18870 | 21200 | 3.35 | 2.78 | 25510 | 3.32 | 1.8 | 8.5 | 7.35
Live | 211240933 |  | 10.5 | 17.5 | 26900 | 18870 | 21200 | 3.35 | 2.78 | 25510 | 3.32 | 1.8 | 8.5 | 7.35
Live | 211240932 |  | 10.5 | 17 | 27120 | 19070 | 21000 | 3.35 | 2.79 | 25710 | 3.38 | 1.78 | 8.5 | 7.3
Live | 211240931 |  | 10.5 | 17 | 27120 | 19070 | 21000 | 3.35 | 2.79 | 25710 | 3.38 | 1.78 | 8.5 | 7.3
Live | 211240930 |  | 10.5 | 17 | 27120 | 19070 | 21000 | 3.35 | 2.79 | 25710 | 3.38 | 1.78 | 8.5 | 7.3
Live | 211240929 |  | 10.5 | 17 | 27120 | 19070 | 21000 | 3.35 | 2.79 | 25710 | 3.38 | 1.78 | 8.5 | 7.3
Live | 211240928 |  | 10.5 | 17 | 27120 | 19070 | 21000 | 3.35 | 2.79 | 25710 | 3.38 | 1.78 | 8.5 | 7.3
Live | 211240927 |  | 10.5 | 17 | 27120 | 19070 | 21000 | 3.35 | 2.79 | 25710 | 3.38 | 1.78 | 8.5 | 7.3
Live | 211240926 |  | 10.5 | 17 | 27120 | 19070 | 21000 | 3.35 | 2.79 | 25710 | 3.38 | 1.78 | 8.5 | 7.3
Live | 211240925 |  | 10.5 | 17 | 27120 | 19070 | 21000 | 3.35 | 2.79 | 25710 | 3.38 | 1.78 | 8.5 | 7.3
Live | 211240924 |  | 10.5 | 17 | 27120 | 19070 | 21000 | 3.35 | 2.79 | 25710 | 3.38 | 1.78 | 8.5 | 7.3
Live | 211240923 |  | 10.5 | 17 | 27120 | 19070 | 21000 | 3.35 | 2.79 | 25710 | 3.38 | 1.78 | 8.5 | 7.3
Live | 211240922 |  | 10.5 | 17 | 27120 | 19070 | 21000 | 3.35 | 2.79 | 25710 | 3.38 | 1.78 | 8.5 | 7.3
Live | 211240921 |  | 10 | 17 | 26690 | 18970 | 21400 | 3.21 | 2.75 | 25510 | 3.31 | 1.8 | 8.5 | 7.3
Live | 211240920 |  | 10 | 17 | 26690 | 18970 | 21400 | 3.21 | 2.75 | 25510 | 3.31 | 1.8 | 8.5 | 7.3
Live | 211240919 |  | 10 | 17 | 26690 | 18970 | 21400 | 3.21 | 2.75 | 25510 | 3.31 | 1.8 | 8.5 | 7.3
Live | 211240918 |  | 10 | 17 | 26690 | 18970 | 21400 | 3.21 | 2.75 | 25510 | 3.31 | 1.8 | 8.5 | 7.3
Live | 211240917 |  | 10 | 17 | 26690 | 18970 | 21400 | 3.21 | 2.75 | 25510 | 3.31 | 1.8 | 8.5 | 7.3
Live | 211240916 |  | 10 | 17 | 26690 | 18970 | 21400 | 3.21 | 2.75 | 25510 | 3.31 | 1.8 | 8.5 | 7.3
Live | 211240915 |  | 10 | 17 | 26690 | 18970 | 21400 | 3.21 | 2.75 | 25510 | 3.31 | 1.8 | 8.5 | 7.3
Live | 211240914 |  | 10 | 17 | 26690 | 18970 | 21400 | 3.21 | 2.75 | 25510 | 3.31 | 1.8 | 8.5 | 7.3
Live | 211240913 |  | 10 | 17 | 26690 | 18970 | 21400 | 3.21 | 2.75 | 25510 | 3.31 | 1.8 | 8.5 | 7.3
Live | 211240912 |  | 10 | 16.5 | 27120 | 19170 | 21200 | 3.2 | 2.78 | 25710 | 3.36 | 1.78 | 8.5 | 7.3
Live | 211240911 |  | 10 | 16.5 | 27120 | 19170 | 21200 | 3.2 | 2.78 | 25710 | 3.36 | 1.78 | 8.5 | 7.3
Live | 211240910 |  | 10 | 16.5 | 27120 | 19170 | 21200 | 3.2 | 2.78 | 25710 | 3.36 | 1.78 | 8.5 | 7.3
Live | 211240909 |  | 10 | 16.5 | 27120 | 19170 | 21200 | 3.2 | 2.78 | 25710 | 3.36 | 1.78 | 8.5 | 7.3
Live | 211240908 |  | 10 | 16.5 | 27120 | 19170 | 21200 | 3.2 | 2.78 | 25710 | 3.36 | 1.78 | 8.5 | 7.3
Live | 211240907 |  | 10 | 16.5 | 27120 | 19170 | 21200 | 3.2 | 2.78 | 25710 | 3.36 | 1.78 | 8.5 | 7.3
Live | 211240906 |  | 10 | 16.5 | 27120 | 19170 | 21200 | 3.2 | 2.78 | 25710 | 3.36 | 1.78 | 8.5 | 7.3
Live | 211240905 |  | 10 | 16.5 | 27120 | 19170 | 21200 | 3.2 | 2.78 | 25710 | 3.36 | 1.78 | 8.5 | 7.3
Live | 211240904 |  | 10 | 16.5 | 27120 | 19170 | 21200 | 3.2 | 2.78 | 25710 | 3.36 | 1.78 | 8.5 | 7.3
Live | 211240874 |  | 10 | 17 | 26470 | 18870 | 21600 | 3.21 | 2.74 | 25310 | 3.24 | 1.8 | 8.5 | 7.3
Live | 211240873 |  | 10 | 17 | 26470 | 18870 | 21600 | 3.21 | 2.74 | 25310 | 3.24 | 1.8 | 8.5 | 7.3
Live | 211240872 |  | 10 | 17 | 26470 | 18870 | 21600 | 3.21 | 2.74 | 25310 | 3.24 | 1.8 | 8.5 | 7.3
Live | 211240871 |  | 10 | 17 | 26470 | 18870 | 21600 | 3.21 | 2.74 | 25310 | 3.24 | 1.8 | 8.5 | 7.3
Live | 211240870 |  | 10 | 17 | 26470 | 18870 | 21600 | 3.21 | 2.74 | 25310 | 3.24 | 1.8 | 8.5 | 7.3
Live | 211240869 |  | 10 | 17 | 26470 | 18870 | 21600 | 3.21 | 2.74 | 25310 | 3.24 | 1.8 | 8.5 | 7.3
Live | 211240868 |  | 10 | 17 | 26470 | 18870 | 21600 | 3.21 | 2.74 | 25310 | 3.24 | 1.8 | 8.5 | 7.3
Live | 211240867 |  | 10 | 17 | 26470 | 18870 | 21600 | 3.21 | 2.74 | 25310 | 3.24 | 1.8 | 8.5 | 7.3
Live | 211240866 |  | 10 | 17 | 26470 | 18870 | 21600 | 3.21 | 2.74 | 25310 | 3.24 | 1.8 | 8.5 | 7.3
Live | 211240865 |  | 10 | 17 | 26470 | 18870 | 21600 | 3.21 | 2.74 | 25310 | 3.24 | 1.8 | 8.5 | 7.3
Live | 211240864 |  | 10 | 17 | 26470 | 18870 | 21600 | 3.21 | 2.74 | 25310 | 3.24 | 1.8 | 8.5 | 7.3
Live | 211240863 |  | 10.5 | 17 | 27120 | 19070 | 21200 | 3.35 | 2.79 | 25710 | 3.36 | 1.78 | 8.5 | 7.3
Live | 211240862 |  | 10.5 | 17 | 27120 | 19070 | 21200 | 3.35 | 2.79 | 25710 | 3.36 | 1.78 | 8.5 | 7.3
Live | 211240861 |  | 10.5 | 17 | 27120 | 19070 | 21200 | 3.35 | 2.79 | 25710 | 3.36 | 1.78 | 8.5 | 7.3
Live | 211240860 |  | 10.5 | 17 | 27120 | 19070 | 21200 | 3.35 | 2.79 | 25710 | 3.36 | 1.78 | 8.5 | 7.3
Live | 211240859 |  | 10.5 | 17 | 27120 | 19070 | 21200 | 3.35 | 2.79 | 25710 | 3.36 | 1.78 | 8.5 | 7.3
Live | 211240858 |  | 10.5 | 17 | 27120 | 19070 | 21200 | 3.35 | 2.79 | 25710 | 3.36 | 1.78 | 8.5 | 7.3
Live | 211240857 |  | 10.5 | 17 | 27120 | 19070 | 21200 | 3.35 | 2.79 | 25710 | 3.36 | 1.78 | 8.5 | 7.3
Live | 211240856 |  | 10.5 | 17 | 27120 | 19070 | 21200 | 3.35 | 2.79 | 25710 | 3.36 | 1.78 | 8.5 | 7.3
Live | 211240855 |  | 10.5 | 17 | 27120 | 19070 | 21200 | 3.35 | 2.79 | 25710 | 3.36 | 1.78 | 8.5 | 7.3
Live | 211240854 |  | 10 | 16.5 | 26250 | 18870 | 21600 | 3.21 | 2.71 | 25310 | 3.2 | 1.82 | 8.1 | 7.3
Live | 211240853 |  | 10 | 16.5 | 26250 | 18870 | 21600 | 3.21 | 2.71 | 25310 | 3.2 | 1.82 | 8.1 | 7.3
Live | 211240852 |  | 10 | 16.5 | 26250 | 18870 | 21600 | 3.21 | 2.71 | 25310 | 3.2 | 1.82 | 8.1 | 7.3
Live | 211240851 |  | 10 | 16.5 | 26250 | 18870 | 21600 | 3.21 | 2.71 | 25310 | 3.2 | 1.82 | 8.1 | 7.3
Live | 211240850 |  | 10 | 16.5 | 26250 | 18870 | 21600 | 3.21 | 2.71 | 25310 | 3.2 | 1.82 | 8.1 | 7.3
Live | 211240849 |  | 10 | 16.5 | 26250 | 18870 | 21600 | 3.21 | 2.71 | 25310 | 3.2 | 1.82 | 8.1 | 7.3
Live | 211240848 |  | 10 | 16.5 | 26250 | 18870 | 21600 | 3.21 | 2.71 | 25310 | 3.2 | 1.82 | 8.1 | 7.3
Live | 211240847 |  | 10 | 16.5 | 26250 | 18870 | 21600 | 3.21 | 2.71 | 25310 | 3.2 | 1.82 | 8.1 | 7.3
Live | 211240846 |  | 10 | 16.5 | 26250 | 18870 | 21600 | 3.21 | 2.71 | 25310 | 3.2 | 1.82 | 8.1 | 7.3
Live | 211240845 |  | 10 | 16 | 26030 | 18870 | 21800 | 3.21 | 2.7 | 25310 | 3.16 | 1.82 | 8.1 | 7.3
Live | 211240844 |  | 10 | 16 | 26030 | 18870 | 21800 | 3.21 | 2.7 | 25310 | 3.16 | 1.82 | 8.1 | 7.3
Live | 211240843 |  | 10 | 16 | 26030 | 18870 | 21800 | 3.21 | 2.7 | 25310 | 3.16 | 1.82 | 8.1 | 7.3
Live | 211240842 |  | 10 | 16 | 26030 | 18870 | 21800 | 3.21 | 2.7 | 25310 | 3.16 | 1.82 | 8.1 | 7.3
Live | 211240841 |  | 10 | 16 | 26030 | 18870 | 21800 | 3.21 | 2.7 | 25310 | 3.16 | 1.82 | 8.1 | 7.3
Live | 211240840 |  | 10 | 16 | 26030 | 18870 | 21800 | 3.21 | 2.7 | 25310 | 3.16 | 1.82 | 8.1 | 7.3
Live | 211240839 |  | 10 | 16 | 26030 | 18870 | 21800 | 3.21 | 2.7 | 25310 | 3.16 | 1.82 | 8.1 | 7.3
Live | 211240838 |  | 10 | 16 | 26030 | 18870 | 21800 | 3.21 | 2.7 | 25310 | 3.16 | 1.82 | 8.1 | 7.3
Live | 211240837 |  | 10 | 16 | 26030 | 18870 | 21800 | 3.21 | 2.7 | 25310 | 3.16 | 1.82 | 8.1 | 7.3
Live | 211240836 |  | 10 | 16 | 26690 | 19070 | 21400 | 3.21 | 2.74 | 25710 | 3.26 | 1.78 | 8.5 | 7.3
Live | 211240835 |  | 10 | 16 | 26690 | 19070 | 21400 | 3.21 | 2.74 | 25710 | 3.26 | 1.78 | 8.5 | 7.3
Live | 211240834 |  | 10 | 16 | 26690 | 19070 | 21400 | 3.21 | 2.74 | 25710 | 3.26 | 1.78 | 8.5 | 7.3
Live | 211240833 |  | 10 | 16 | 26690 | 19070 | 21400 | 3.21 | 2.74 | 25710 | 3.26 | 1.78 | 8.5 | 7.3
Live | 211240832 |  | 10 | 16 | 26690 | 19070 | 21400 | 3.21 | 2.74 | 25710 | 3.26 | 1.78 | 8.5 | 7.3
Live | 211240831 |  | 10 | 16 | 26690 | 19070 | 21400 | 3.21 | 2.74 | 25710 | 3.26 | 1.78 | 8.5 | 7.3
Live | 211240830 |  | 10 | 16 | 26690 | 19070 | 21400 | 3.21 | 2.74 | 25710 | 3.26 | 1.78 | 8.5 | 7.3
Live | 211240829 |  | 10 | 16 | 26690 | 19070 | 21400 | 3.21 | 2.74 | 25710 | 3.26 | 1.78 | 8.5 | 7.3
Live | 211240828 |  | 10 | 16 | 26690 | 19070 | 21400 | 3.21 | 2.74 | 25710 | 3.26 | 1.78 | 8.5 | 7.3
Live | 211240827 |  | 10 | 16.5 | 27120 | 19170 | 21200 | 3.2 | 2.78 | 25710 | 3.35 | 1.78 | 8.5 | 7.3
Live | 211240826 |  | 10 | 16.5 | 27120 | 19170 | 21200 | 3.2 | 2.78 | 25710 | 3.35 | 1.78 | 8.5 | 7.3
Live | 211240825 |  | 10 | 16.5 | 27120 | 19170 | 21200 | 3.2 | 2.78 | 25710 | 3.35 | 1.78 | 8.5 | 7.3
Live | 211240824 |  | 10 | 16.5 | 27120 | 19170 | 21200 | 3.2 | 2.78 | 25710 | 3.35 | 1.78 | 8.5 | 7.3
Live | 211240823 |  | 10 | 16.5 | 27120 | 19170 | 21200 | 3.2 | 2.78 | 25710 | 3.35 | 1.78 | 8.5 | 7.3
Live | 211240822 |  | 10 | 16.5 | 27120 | 19170 | 21200 | 3.2 | 2.78 | 25710 | 3.35 | 1.78 | 8.5 | 7.3
Live | 211240821 |  | 10 | 16.5 | 27120 | 19170 | 21200 | 3.2 | 2.78 | 25710 | 3.35 | 1.78 | 8.5 | 7.3
Live | 211240820 |  | 10 | 16.5 | 27120 | 19170 | 21200 | 3.2 | 2.78 | 25710 | 3.35 | 1.78 | 8.5 | 7.3
Live | 211240819 |  | 10 | 16.5 | 27120 | 19170 | 21200 | 3.2 | 2.78 | 25710 | 3.35 | 1.78 | 8.5 | 7.3
Live | 211240809 |  | 10.5 | 16.5 | 27340 | 19170 | 21000 | 3.37 | 2.8 | 25910 | 3.39 | 1.76 | 8.5 | 7.3
Live | 211240808 |  | 10.5 | 16.5 | 27340 | 19170 | 21000 | 3.37 | 2.8 | 25910 | 3.39 | 1.76 | 8.5 | 7.3
Live | 211240807 |  | 10.5 | 16.5 | 27340 | 19170 | 21000 | 3.37 | 2.8 | 25910 | 3.39 | 1.76 | 8.5 | 7.3
Live | 211240806 |  | 10.5 | 16.5 | 27340 | 19170 | 21000 | 3.37 | 2.8 | 25910 | 3.39 | 1.76 | 8.5 | 7.3
Live | 211240805 |  | 10.5 | 16.5 | 27340 | 19170 | 21000 | 3.37 | 2.8 | 25910 | 3.39 | 1.76 | 8.5 | 7.3
Live | 211240804 |  | 10.5 | 16.5 | 27340 | 19170 | 21000 | 3.37 | 2.8 | 25910 | 3.39 | 1.76 | 8.5 | 7.3
Live | 211240803 |  | 10.5 | 16.5 | 27340 | 19170 | 21000 | 3.37 | 2.8 | 25910 | 3.39 | 1.76 | 8.5 | 7.3
Live | 211240802 |  | 10.5 | 16.5 | 27340 | 19170 | 21000 | 3.37 | 2.8 | 25910 | 3.39 | 1.76 | 8.5 | 7.3
Live | 211240801 |  | 10.5 | 16.5 | 27340 | 19170 | 21000 | 3.37 | 2.8 | 25910 | 3.39 | 1.76 | 8.5 | 7.3
Live | 211240800 |  | 10 | 15.5 | 26030 | 19780 | 24000 | 3.21 | 2.71 | 27120 | 3.3 | 1.96 | 8.5 | 7.8
Live | 211240799 |  | 10 | 15.5 | 26030 | 19780 | 24000 | 3.21 | 2.71 | 27120 | 3.3 | 1.96 | 8.5 | 7.8
Live | 211240798 |  | 10 | 15.5 | 26030 | 19780 | 24000 | 3.21 | 2.71 | 27120 | 3.3 | 1.96 | 8.5 | 7.8
Live | 211240797 |  | 10 | 15.5 | 26030 | 19780 | 24000 | 3.21 | 2.71 | 27120 | 3.3 | 1.96 | 8.5 | 7.8
Live | 211240796 |  | 10 | 15.5 | 26030 | 19780 | 24000 | 3.21 | 2.71 | 27120 | 3.3 | 1.96 | 8.5 | 7.8
Live | 211240795 |  | 10 | 15.5 | 26030 | 19780 | 24000 | 3.21 | 2.71 | 27120 | 3.3 | 1.96 | 8.5 | 7.8
Live | 211240794 |  | 10 | 15.5 | 26030 | 19780 | 24000 | 3.21 | 2.71 | 27120 | 3.3 | 1.96 | 8.5 | 7.8
Live | 211240793 |  | 10 | 15.5 | 26030 | 19780 | 24000 | 3.21 | 2.71 | 27120 | 3.3 | 1.96 | 8.5 | 7.8
Live | 211240792 |  | 10 | 15.5 | 26030 | 19780 | 24000 | 3.21 | 2.71 | 27120 | 3.3 | 1.96 | 8.5 | 7.8
Live | 211240791 |  | 9.5 | 16 | 25150 | 19470 | 26000 | 3.05 | 2.67 | 26520 | 3.13 | 2.18 | 8.5 | 8.2
Live | 211240790 |  | 9.5 | 16 | 25150 | 19470 | 26000 | 3.05 | 2.67 | 26520 | 3.13 | 2.18 | 8.5 | 8.2
Live | 211240789 |  | 9.5 | 16 | 25150 | 19470 | 26000 | 3.05 | 2.67 | 26520 | 3.13 | 2.18 | 8.5 | 8.2
Live | 211240788 |  | 9.5 | 16 | 25150 | 19470 | 26000 | 3.05 | 2.67 | 26520 | 3.13 | 2.18 | 8.5 | 8.2
Live | 211240787 |  | 9.5 | 16 | 25150 | 19470 | 26000 | 3.05 | 2.67 | 26520 | 3.13 | 2.18 | 8.5 | 8.2
Live | 211240786 |  | 9.5 | 16 | 25150 | 19470 | 26000 | 3.05 | 2.67 | 26520 | 3.13 | 2.18 | 8.5 | 8.2
Live | 211240785 |  | 9.5 | 16 | 25150 | 19470 | 26000 | 3.05 | 2.67 | 26520 | 3.13 | 2.18 | 8.5 | 8.2
Live | 211240784 |  | 9.5 | 16 | 25150 | 19470 | 26000 | 3.05 | 2.67 | 26520 | 3.13 | 2.18 | 8.5 | 8.2
Live | 211240783 |  | 9.5 | 16 | 25150 | 19470 | 26000 | 3.05 | 2.67 | 26520 | 3.13 | 2.18 | 8.5 | 8.2
Live | 211240782 |  | 10 | 16.5 | 25590 | 19580 | 25000 | 3.2 | 2.69 | 26720 | 3.2 | 2.08 | 8.5 | 8.05
Live | 211240781 |  | 10 | 16.5 | 25590 | 19580 | 25000 | 3.2 | 2.69 | 26720 | 3.2 | 2.08 | 8.5 | 8.05
Live | 211240780 |  | 10 | 16.5 | 25590 | 19580 | 25000 | 3.2 | 2.69 | 26720 | 3.2 | 2.08 | 8.5 | 8.05
Live | 211240779 |  | 10 | 16.5 | 25590 | 19580 | 25000 | 3.2 | 2.69 | 26720 | 3.2 | 2.08 | 8.5 | 8.05
Live | 211240778 |  | 10 | 16.5 | 25590 | 19580 | 25000 | 3.2 | 2.69 | 26720 | 3.2 | 2.08 | 8.5 | 8.05
Live | 211240777 |  | 10 | 16.5 | 25590 | 19580 | 25000 | 3.2 | 2.69 | 26720 | 3.2 | 2.08 | 8.5 | 8.05
Live | 211240776 |  | 10 | 16.5 | 25590 | 19580 | 25000 | 3.2 | 2.69 | 26720 | 3.2 | 2.08 | 8.5 | 8.05
Live | 211240775 |  | 10 | 16.5 | 25590 | 19580 | 25000 | 3.2 | 2.69 | 26720 | 3.2 | 2.08 | 8.5 | 8.05
Live | 211240774 |  | 10 | 16.5 | 25590 | 19580 | 25000 | 3.2 | 2.69 | 26720 | 3.2 | 2.08 | 8.5 | 8.05
Live | 211240773 |  | 10 | 16.5 | 26900 | 19880 | 23000 | 3.2 | 2.77 | 27320 | 3.47 | 1.9 | 8.5 | 7.7
Live | 211240772 |  | 10 | 16.5 | 26900 | 19880 | 23000 | 3.2 | 2.77 | 27320 | 3.47 | 1.9 | 8.5 | 7.7
Live | 211240771 |  | 10 | 16.5 | 26900 | 19880 | 23000 | 3.2 | 2.77 | 27320 | 3.47 | 1.9 | 8.5 | 7.7
Live | 211240770 |  | 10 | 16.5 | 26900 | 19880 | 23000 | 3.2 | 2.77 | 27320 | 3.47 | 1.9 | 8.5 | 7.7
Live | 211240769 |  | 10 | 16.5 | 26900 | 19880 | 23000 | 3.2 | 2.77 | 27320 | 3.47 | 1.9 | 8.5 | 7.7
Live | 211240768 |  | 10 | 16.5 | 26900 | 19880 | 23000 | 3.2 | 2.77 | 27320 | 3.47 | 1.9 | 8.5 | 7.7
Live | 211240767 |  | 10 | 16.5 | 26900 | 19880 | 23000 | 3.2 | 2.77 | 27320 | 3.47 | 1.9 | 8.5 | 7.7
Live | 211240766 |  | 10 | 16.5 | 26900 | 19880 | 23000 | 3.2 | 2.77 | 27320 | 3.47 | 1.9 | 8.5 | 7.7
Live | 211240765 |  | 10 | 16.5 | 26900 | 19880 | 23000 | 3.2 | 2.77 | 27320 | 3.47 | 1.9 | 8.5 | 7.7
Live | 211240764 |  | 10 | 16.5 | 26900 | 19880 | 23000 | 3.2 | 2.77 | 27320 | 3.47 | 1.9 | 8.5 | 7.7
Live | 211240763 |  | 10 | 16.5 | 26900 | 19880 | 23000 | 3.2 | 2.77 | 27320 | 3.47 | 1.9 | 8.5 | 7.7
Live | 211240762 |  | 10 | 16.5 | 26250 | 19680 | 23800 | 3.21 | 2.73 | 26920 | 3.34 | 1.96 | 8.5 | 7.8
Live | 211240761 |  | 10 | 16.5 | 26250 | 19680 | 23800 | 3.21 | 2.73 | 26920 | 3.34 | 1.96 | 8.5 | 7.8
Live | 211240760 |  | 10 | 16.5 | 26250 | 19680 | 23800 | 3.21 | 2.73 | 26920 | 3.34 | 1.96 | 8.5 | 7.8
Live | 211240759 |  | 10 | 16.5 | 26250 | 19680 | 23800 | 3.21 | 2.73 | 26920 | 3.34 | 1.96 | 8.5 | 7.8
Live | 211240758 |  | 10 | 16.5 | 26250 | 19680 | 23800 | 3.21 | 2.73 | 26920 | 3.34 | 1.96 | 8.5 | 7.8
Live | 211240757 |  | 10 | 16.5 | 26250 | 19680 | 23800 | 3.21 | 2.73 | 26920 | 3.34 | 1.96 | 8.5 | 7.8
Live | 211240756 |  | 10 | 16.5 | 26250 | 19680 | 23800 | 3.21 | 2.73 | 26920 | 3.34 | 1.96 | 8.5 | 7.8
Live | 211240755 |  | 10 | 16.5 | 26250 | 19680 | 23800 | 3.21 | 2.73 | 26920 | 3.34 | 1.96 | 8.5 | 7.8
Live | 211240754 |  | 10 | 16.5 | 26250 | 19680 | 23800 | 3.21 | 2.73 | 26920 | 3.34 | 1.96 | 8.5 | 7.8
Live | 211240753 |  | 10 | 16.5 | 26250 | 19680 | 23800 | 3.21 | 2.73 | 26920 | 3.34 | 1.96 | 8.5 | 7.8
Live | 211240752 |  | 10 | 16.5 | 26250 | 19680 | 23800 | 3.21 | 2.73 | 26920 | 3.34 | 1.96 | 8.5 | 7.8
Live | 211240751 |  | 10 | 16.5 | 26250 | 19680 | 23800 | 3.21 | 2.73 | 26920 | 3.34 | 1.96 | 8.5 | 7.8
Live | 211240750 |  | 9.5 | 15.5 | 25590 | 19680 | 24800 | 3.04 | 2.67 | 26920 | 3.19 | 2.04 | 8.5 | 7.95
Live | 211240749 |  | 9.5 | 15.5 | 25590 | 19680 | 24800 | 3.04 | 2.67 | 26920 | 3.19 | 2.04 | 8.5 | 7.95
Live | 211240748 |  | 9.5 | 15.5 | 25590 | 19680 | 24800 | 3.04 | 2.67 | 26920 | 3.19 | 2.04 | 8.5 | 7.95
Live | 211240747 |  | 9.5 | 15.5 | 25590 | 19680 | 24800 | 3.04 | 2.67 | 26920 | 3.19 | 2.04 | 8.5 | 7.95
Live | 211240746 |  | 9.5 | 15.5 | 25590 | 19680 | 24800 | 3.04 | 2.67 | 26920 | 3.19 | 2.04 | 8.5 | 7.95
Live | 211240745 |  | 9.5 | 15.5 | 25590 | 19680 | 24800 | 3.04 | 2.67 | 26920 | 3.19 | 2.04 | 8.5 | 7.95
Live | 211240744 |  | 9.5 | 15.5 | 25590 | 19680 | 24800 | 3.04 | 2.67 | 26920 | 3.19 | 2.04 | 8.5 | 7.95
Live | 211240743 |  | 9.5 | 15.5 | 25590 | 19680 | 24800 | 3.04 | 2.67 | 26920 | 3.19 | 2.04 | 8.5 | 7.95
Live | 211240742 |  | 9.5 | 15.5 | 25590 | 19680 | 24800 | 3.04 | 2.67 | 26920 | 3.19 | 2.04 | 8.5 | 7.95
Live | 211240741 |  | 9.5 | 15.5 | 25590 | 19680 | 24800 | 3.04 | 2.67 | 26920 | 3.19 | 2.04 | 8.5 | 7.95
Live | 211240740 |  | 9.5 | 15.5 | 25590 | 19680 | 24800 | 3.04 | 2.67 | 26920 | 3.19 | 2.04 | 8.5 | 7.95
Live | 211240739 |  | 9.5 | 15 | 26030 | 19980 | 23800 | 3.04 | 2.69 | 27320 | 3.28 | 1.94 | 8.5 | 7.7
Live | 211240738 |  | 9.5 | 15 | 26030 | 19980 | 23800 | 3.04 | 2.69 | 27320 | 3.28 | 1.94 | 8.5 | 7.7
Live | 211240737 |  | 9.5 | 15 | 26030 | 19980 | 23800 | 3.04 | 2.69 | 27320 | 3.28 | 1.94 | 8.5 | 7.7
Live | 211240736 |  | 9.5 | 15 | 26030 | 19980 | 23800 | 3.04 | 2.69 | 27320 | 3.28 | 1.94 | 8.5 | 7.7
Live | 211240735 |  | 9.5 | 15 | 26030 | 19980 | 23800 | 3.04 | 2.69 | 27320 | 3.28 | 1.94 | 8.5 | 7.7
Live | 211240734 |  | 9.5 | 15 | 26030 | 19980 | 23800 | 3.04 | 2.69 | 27320 | 3.28 | 1.94 | 8.5 | 7.7
Live | 211240733 |  | 9.5 | 15 | 26030 | 19980 | 23800 | 3.04 | 2.69 | 27320 | 3.28 | 1.94 | 8.5 | 7.7
Live | 211240732 |  | 9.5 | 15 | 26030 | 19980 | 23800 | 3.04 | 2.69 | 27320 | 3.28 | 1.94 | 8.5 | 7.7
Live | 211240731 |  | 9.5 | 15 | 26030 | 19980 | 23800 | 3.04 | 2.69 | 27320 | 3.28 | 1.94 | 8.5 | 7.7
Live | 211240730 |  | 9.5 | 15 | 26030 | 19980 | 23800 | 3.04 | 2.69 | 27320 | 3.28 | 1.94 | 8.5 | 7.7
Live | 211240729 |  | 9.5 | 15 | 26030 | 19980 | 23800 | 3.04 | 2.69 | 27320 | 3.28 | 1.94 | 8.5 | 7.7
Live | 211240728 |  | 10 | 15.5 | 26690 | 19980 | 23000 | 3.21 | 2.74 | 27520 | 3.43 | 1.88 | 8.5 | 7.6
Live | 211240727 |  | 10 | 15.5 | 26690 | 19980 | 23000 | 3.21 | 2.74 | 27520 | 3.43 | 1.88 | 8.5 | 7.6
Live | 211240726 |  | 10 | 15.5 | 26690 | 19980 | 23000 | 3.21 | 2.74 | 27520 | 3.43 | 1.88 | 8.5 | 7.6
Live | 211240725 |  | 10 | 15.5 | 26690 | 19980 | 23000 | 3.21 | 2.74 | 27520 | 3.43 | 1.88 | 8.5 | 7.6
Live | 211240724 |  | 10 | 15.5 | 26690 | 19980 | 23000 | 3.21 | 2.74 | 27520 | 3.43 | 1.88 | 8.5 | 7.6
Live | 211240723 |  | 10 | 15.5 | 26690 | 19980 | 23000 | 3.21 | 2.74 | 27520 | 3.43 | 1.88 | 8.5 | 7.6
Live | 211240722 |  | 10 | 15.5 | 26690 | 19980 | 23000 | 3.21 | 2.74 | 27520 | 3.43 | 1.88 | 8.5 | 7.6
Live | 211240721 |  | 10 | 15.5 | 26690 | 19980 | 23000 | 3.21 | 2.74 | 27520 | 3.43 | 1.88 | 8.5 | 7.6
Live | 211240720 |  | 10 | 15.5 | 26690 | 19980 | 23000 | 3.21 | 2.74 | 27520 | 3.43 | 1.88 | 8.5 | 7.6
Live | 211240719 |  | 10 | 15.5 | 26690 | 19980 | 23000 | 3.21 | 2.74 | 27520 | 3.43 | 1.88 | 8.5 | 7.6
Live | 211240718 |  | 10 | 15.5 | 26690 | 19980 | 23000 | 3.21 | 2.74 | 27520 | 3.43 | 1.88 | 8.5 | 7.6
Live | 211240717 |  | 10 | 15.5 | 26690 | 19880 | 23200 | 3.21 | 2.74 | 27320 | 3.41 | 1.9 | 8.5 | 7.7
Live | 211240716 |  | 10 | 15.5 | 26690 | 19880 | 23200 | 3.21 | 2.74 | 27320 | 3.41 | 1.9 | 8.5 | 7.7
Live | 211240715 |  | 10 | 15.5 | 26690 | 19880 | 23200 | 3.21 | 2.74 | 27320 | 3.41 | 1.9 | 8.5 | 7.7
Live | 211240714 |  | 10 | 15.5 | 26690 | 19880 | 23200 | 3.21 | 2.74 | 27320 | 3.41 | 1.9 | 8.5 | 7.7
Live | 211240713 |  | 10 | 15.5 | 26690 | 19880 | 23200 | 3.21 | 2.74 | 27320 | 3.41 | 1.9 | 8.5 | 7.7
Live | 211240712 |  | 10 | 15.5 | 26690 | 19880 | 23200 | 3.21 | 2.74 | 27320 | 3.41 | 1.9 | 8.5 | 7.7
Live | 211240711 |  | 10 | 15.5 | 26690 | 19880 | 23200 | 3.21 | 2.74 | 27320 | 3.41 | 1.9 | 8.5 | 7.7
Live | 211240710 |  | 10 | 15.5 | 26690 | 19880 | 23200 | 3.21 | 2.74 | 27320 | 3.41 | 1.9 | 8.5 | 7.7
Live | 211240709 |  | 10 | 15.5 | 26690 | 19880 | 23200 | 3.21 | 2.74 | 27320 | 3.41 | 1.9 | 8.5 | 7.7
Live | 211240708 |  | 10 | 15.5 | 26690 | 19880 | 23200 | 3.21 | 2.74 | 27320 | 3.41 | 1.9 | 8.5 | 7.7
Live | 211240707 |  | 10 | 15.5 | 26690 | 19880 | 23200 | 3.21 | 2.74 | 27320 | 3.41 | 1.9 | 8.5 | 7.7
Live | 211240706 |  | 10 | 17 | 26250 | 19680 | 23800 | 3.21 | 2.76 | 26920 | 3.34 | 1.96 | 8.5 | 7.85
Live | 211240705 |  | 10 | 17 | 26250 | 19680 | 23800 | 3.21 | 2.76 | 26920 | 3.34 | 1.96 | 8.5 | 7.85
Live | 211240704 |  | 10 | 17 | 26250 | 19680 | 23800 | 3.21 | 2.76 | 26920 | 3.34 | 1.96 | 8.5 | 7.85
Live | 211240703 |  | 10 | 17 | 26250 | 19680 | 23800 | 3.21 | 2.76 | 26920 | 3.34 | 1.96 | 8.5 | 7.85
Live | 211240702 |  | 10 | 17 | 26250 | 19680 | 23800 | 3.21 | 2.76 | 26920 | 3.34 | 1.96 | 8.5 | 7.85
Live | 211240701 |  | 10 | 17 | 26250 | 19680 | 23800 | 3.21 | 2.76 | 26920 | 3.34 | 1.96 | 8.5 | 7.85
Live | 211240700 |  | 10 | 17 | 26250 | 19680 | 23800 | 3.21 | 2.76 | 26920 | 3.34 | 1.96 | 8.5 | 7.85
Live | 211240699 |  | 10 | 17 | 26250 | 19680 | 23800 | 3.21 | 2.76 | 26920 | 3.34 | 1.96 | 8.5 | 7.85
Live | 211240698 |  | 10 | 17 | 26250 | 19680 | 23800 | 3.21 | 2.76 | 26920 | 3.34 | 1.96 | 8.5 | 7.85
Live | 211240697 |  | 10 | 17 | 26250 | 19680 | 23800 | 3.21 | 2.76 | 26920 | 3.34 | 1.96 | 8.5 | 7.85
Live | 211240696 |  | 10 | 17 | 26250 | 19680 | 23800 | 3.21 | 2.76 | 26920 | 3.34 | 1.96 | 8.5 | 7.85
Live | 211240695 |  | 10 | 16.5 | 26250 | 19680 | 23800 | 3.21 | 2.76 | 26920 | 3.34 | 1.96 | 8.5 | 7.8
Live | 211240694 |  | 10 | 16.5 | 26250 | 19680 | 23800 | 3.21 | 2.76 | 26920 | 3.34 | 1.96 | 8.5 | 7.8
Live | 211240693 |  | 10 | 16.5 | 26250 | 19680 | 23800 | 3.21 | 2.76 | 26920 | 3.34 | 1.96 | 8.5 | 7.8
Live | 211240692 |  | 10 | 16.5 | 26250 | 19680 | 23800 | 3.21 | 2.76 | 26920 | 3.34 | 1.96 | 8.5 | 7.8
Live | 211240691 |  | 10 | 16.5 | 26250 | 19680 | 23800 | 3.21 | 2.76 | 26920 | 3.34 | 1.96 | 8.5 | 7.8
Live | 211240690 |  | 10 | 16.5 | 26250 | 19680 | 23800 | 3.21 | 2.76 | 26920 | 3.34 | 1.96 | 8.5 | 7.8
Live | 211240689 |  | 10 | 16.5 | 26250 | 19680 | 23800 | 3.21 | 2.76 | 26920 | 3.34 | 1.96 | 8.5 | 7.8
Live | 211240688 |  | 10 | 16.5 | 26250 | 19680 | 23800 | 3.21 | 2.76 | 26920 | 3.34 | 1.96 | 8.5 | 7.8
Live | 211240687 |  | 10 | 16.5 | 26250 | 19680 | 23800 | 3.21 | 2.76 | 26920 | 3.34 | 1.96 | 8.5 | 7.8
Live | 211240686 |  | 10 | 16.5 | 26250 | 19680 | 23800 | 3.21 | 2.76 | 26920 | 3.34 | 1.96 | 8.5 | 7.8
Live | 211240685 |  | 10 | 16.5 | 26250 | 19680 | 23800 | 3.21 | 2.76 | 26920 | 3.34 | 1.96 | 8.5 | 7.8
Live | 211240684 |  | 10 | 16.5 | 25370 | 19470 | 25800 | 3.2 | 2.67 | 26520 | 3.16 | 2.18 | 8.5 | 8.2
Live | 211240683 |  | 10 | 16.5 | 25370 | 19470 | 25800 | 3.2 | 2.67 | 26520 | 3.16 | 2.18 | 8.5 | 8.2
Live | 211240682 |  | 10 | 16.5 | 25370 | 19470 | 25800 | 3.2 | 2.67 | 26520 | 3.16 | 2.18 | 8.5 | 8.2
Live | 211240681 |  | 10 | 16.5 | 25370 | 19470 | 25800 | 3.2 | 2.67 | 26520 | 3.16 | 2.18 | 8.5 | 8.2
Live | 211240680 |  | 10 | 16.5 | 25370 | 19470 | 25800 | 3.2 | 2.67 | 26520 | 3.16 | 2.18 | 8.5 | 8.2
Live | 211240679 |  | 10 | 16.5 | 25370 | 19470 | 25800 | 3.2 | 2.67 | 26520 | 3.16 | 2.18 | 8.5 | 8.2
Live | 211240678 |  | 10 | 16.5 | 25370 | 19470 | 25800 | 3.2 | 2.67 | 26520 | 3.16 | 2.18 | 8.5 | 8.2
Live | 211240677 |  | 10 | 16.5 | 25370 | 19470 | 25800 | 3.2 | 2.67 | 26520 | 3.16 | 2.18 | 8.5 | 8.2
Live | 211240676 |  | 10 | 16.5 | 25370 | 19470 | 25800 | 3.2 | 2.67 | 26520 | 3.16 | 2.18 | 8.5 | 8.2
Live | 211240675 |  | 10 | 16.5 | 25370 | 19470 | 25800 | 3.2 | 2.67 | 26520 | 3.16 | 2.18 | 8.5 | 8.2
Live | 211240674 |  | 10 | 16.5 | 25370 | 19470 | 25800 | 3.2 | 2.67 | 26520 | 3.16 | 2.18 | 8.5 | 8.2
Live | 211240673 |  | 10 | 16.5 | 26470 | 19780 | 23400 | 3.21 | 2.76 | 27120 | 3.41 | 1.94 | 8.5 | 7.75
Live | 211240672 |  | 10 | 16.5 | 26470 | 19780 | 23400 | 3.21 | 2.76 | 27120 | 3.41 | 1.94 | 8.5 | 7.75
Live | 211240671 |  | 10 | 16.5 | 26470 | 19780 | 23400 | 3.21 | 2.76 | 27120 | 3.41 | 1.94 | 8.5 | 7.75
Live | 211240670 |  | 10 | 16.5 | 26470 | 19780 | 23400 | 3.21 | 2.76 | 27120 | 3.41 | 1.94 | 8.5 | 7.75
Live | 211240669 |  | 10 | 16.5 | 26470 | 19780 | 23400 | 3.21 | 2.76 | 27120 | 3.41 | 1.94 | 8.5 | 7.75
Live | 211240668 |  | 10 | 16.5 | 26470 | 19780 | 23400 | 3.21 | 2.76 | 27120 | 3.41 | 1.94 | 8.5 | 7.75
Live | 211240667 |  | 10 | 16.5 | 26470 | 19780 | 23400 | 3.21 | 2.76 | 27120 | 3.41 | 1.94 | 8.5 | 7.75
Live | 211240666 |  | 10 | 16.5 | 26470 | 19780 | 23400 | 3.21 | 2.76 | 27120 | 3.41 | 1.94 | 8.5 | 7.75
Live | 211240665 |  | 10 | 16.5 | 26470 | 19780 | 23400 | 3.21 | 2.76 | 27120 | 3.41 | 1.94 | 8.5 | 7.75
Live | 211240664 |  | 10 | 16.5 | 26470 | 19780 | 23400 | 3.21 | 2.76 | 27120 | 3.41 | 1.94 | 8.5 | 7.75
Live | 211240663 |  | 10 | 16.5 | 26470 | 19780 | 23400 | 3.21 | 2.76 | 27120 | 3.41 | 1.94 | 8.5 | 7.75
Live | 211240662 |  | 10 | 16.5 | 26470 | 19780 | 23400 | 3.21 | 2.76 | 27120 | 3.41 | 1.94 | 8.5 | 7.75
Live | 211240661 |  | 10 | 16 | 26250 | 19780 | 23600 | 3.21 | 2.73 | 27120 | 3.37 | 1.94 | 8.5 | 7.75
Live | 211240660 |  | 10 | 16 | 26250 | 19780 | 23600 | 3.21 | 2.73 | 27120 | 3.37 | 1.94 | 8.5 | 7.75
Live | 211240659 |  | 10 | 16 | 26250 | 19780 | 23600 | 3.21 | 2.73 | 27120 | 3.37 | 1.94 | 8.5 | 7.75
Live | 211240658 |  | 10 | 16 | 26250 | 19780 | 23600 | 3.21 | 2.73 | 27120 | 3.37 | 1.94 | 8.5 | 7.75
Live | 211240657 |  | 10 | 16 | 26250 | 19780 | 23600 | 3.21 | 2.73 | 27120 | 3.37 | 1.94 | 8.5 | 7.75
Live | 211240656 |  | 10 | 16 | 26250 | 19780 | 23600 | 3.21 | 2.73 | 27120 | 3.37 | 1.94 | 8.5 | 7.75
Live | 211240655 |  | 10 | 16 | 26250 | 19780 | 23600 | 3.21 | 2.73 | 27120 | 3.37 | 1.94 | 8.5 | 7.75
Live | 211240654 |  | 10 | 16 | 26250 | 19780 | 23600 | 3.21 | 2.73 | 27120 | 3.37 | 1.94 | 8.5 | 7.75
Live | 211240653 |  | 10 | 16 | 26250 | 19780 | 23600 | 3.21 | 2.73 | 27120 | 3.37 | 1.94 | 8.5 | 7.75
Live | 211240652 |  | 10 | 16 | 26250 | 19780 | 23600 | 3.21 | 2.73 | 27120 | 3.37 | 1.94 | 8.5 | 7.75
Live | 211240651 |  | 10 | 16 | 26250 | 19780 | 23600 | 3.21 | 2.73 | 27120 | 3.37 | 1.94 | 8.5 | 7.75
Live | 211240650 |  | 10 | 16 | 26250 | 19780 | 23600 | 3.21 | 2.73 | 27120 | 3.37 | 1.94 | 8.5 | 7.75
Live | 211240649 |  | 10 | 16.5 | 26030 | 19680 | 24200 | 3.21 | 2.73 | 26920 | 3.3 | 2 | 8.5 | 7.85
Live | 211240648 |  | 10 | 16.5 | 26030 | 19680 | 24200 | 3.21 | 2.73 | 26920 | 3.3 | 2 | 8.5 | 7.85
Live | 211240647 |  | 10 | 16.5 | 26030 | 19680 | 24200 | 3.21 | 2.73 | 26920 | 3.3 | 2 | 8.5 | 7.85
Live | 211240646 |  | 10 | 16.5 | 26030 | 19680 | 24200 | 3.21 | 2.73 | 26920 | 3.3 | 2 | 8.5 | 7.85
Live | 211240645 |  | 10 | 16.5 | 26030 | 19680 | 24200 | 3.21 | 2.73 | 26920 | 3.3 | 2 | 8.5 | 7.85
Live | 211240644 |  | 10 | 16.5 | 26030 | 19680 | 24200 | 3.21 | 2.73 | 26920 | 3.3 | 2 | 8.5 | 7.85
Live | 211240643 |  | 10 | 16.5 | 26030 | 19680 | 24200 | 3.21 | 2.73 | 26920 | 3.3 | 2 | 8.5 | 7.85
Live | 211240642 |  | 10 | 16.5 | 26030 | 19680 | 24200 | 3.21 | 2.73 | 26920 | 3.3 | 2 | 8.5 | 7.85
Live | 211240641 |  | 10 | 16.5 | 26030 | 19680 | 24200 | 3.21 | 2.73 | 26920 | 3.3 | 2 | 8.5 | 7.85
Live | 211240640 |  | 10 | 16.5 | 26030 | 19680 | 24200 | 3.21 | 2.73 | 26920 | 3.3 | 2 | 8.5 | 7.85
Live | 211240639 |  | 10 | 16.5 | 26030 | 19680 | 24200 | 3.21 | 2.73 | 26920 | 3.3 | 2 | 8.5 | 7.85
Live | 211240638 |  | 10 | 16.5 | 26030 | 19680 | 24200 | 3.21 | 2.73 | 26920 | 3.3 | 2 | 8.5 | 7.85
Live | 211240637 |  | 10 | 16 | 26690 | 19880 | 23200 | 3.21 | 2.75 | 27320 | 3.41 | 1.9 | 8.5 | 7.7
Live | 211240636 |  | 10 | 16 | 26690 | 19880 | 23200 | 3.21 | 2.75 | 27320 | 3.41 | 1.9 | 8.5 | 7.7
Live | 211240635 |  | 10 | 16 | 26690 | 19880 | 23200 | 3.21 | 2.75 | 27320 | 3.41 | 1.9 | 8.5 | 7.7
Live | 211240634 |  | 10 | 16 | 26690 | 19880 | 23200 | 3.21 | 2.75 | 27320 | 3.41 | 1.9 | 8.5 | 7.7
Live | 211240633 |  | 10 | 16 | 26690 | 19880 | 23200 | 3.21 | 2.75 | 27320 | 3.41 | 1.9 | 8.5 | 7.7
Live | 211240632 |  | 10 | 16 | 26690 | 19880 | 23200 | 3.21 | 2.75 | 27320 | 3.41 | 1.9 | 8.5 | 7.7
Live | 211240631 |  | 10 | 16 | 26690 | 19880 | 23200 | 3.21 | 2.75 | 27320 | 3.41 | 1.9 | 8.5 | 7.7
Live | 211240630 |  | 10 | 16 | 26690 | 19880 | 23200 | 3.21 | 2.75 | 27320 | 3.41 | 1.9 | 8.5 | 7.7
Live | 211240629 |  | 10 | 16 | 26690 | 19880 | 23200 | 3.21 | 2.75 | 27320 | 3.41 | 1.9 | 8.5 | 7.7
Live | 211240628 |  | 10 | 16 | 26690 | 19880 | 23200 | 3.21 | 2.75 | 27320 | 3.41 | 1.9 | 8.5 | 7.7
Live | 211240627 |  | 10 | 16 | 26690 | 19880 | 23200 | 3.21 | 2.75 | 27320 | 3.41 | 1.9 | 8.5 | 7.7
Live | 211240626 |  | 10 | 16 | 26690 | 19880 | 23200 | 3.21 | 2.75 | 27320 | 3.41 | 1.9 | 8.5 | 7.7
Live | 211240625 |  | 10 | 16 | 25810 | 19680 | 24400 | 3.21 | 2.71 | 26920 | 3.26 | 2.02 | 8.5 | 7.9
Live | 211240624 |  | 10 | 16 | 25810 | 19680 | 24400 | 3.21 | 2.71 | 26920 | 3.26 | 2.02 | 8.5 | 7.9
Live | 211240623 |  | 10 | 16 | 25810 | 19680 | 24400 | 3.21 | 2.71 | 26920 | 3.26 | 2.02 | 8.5 | 7.9
Live | 211240622 |  | 10 | 16 | 25810 | 19680 | 24400 | 3.21 | 2.71 | 26920 | 3.26 | 2.02 | 8.5 | 7.9
Live | 211240621 |  | 10 | 16 | 25810 | 19680 | 24400 | 3.21 | 2.71 | 26920 | 3.26 | 2.02 | 8.5 | 7.9
Live | 211240620 |  | 10 | 16 | 25810 | 19680 | 24400 | 3.21 | 2.71 | 26920 | 3.26 | 2.02 | 8.5 | 7.9
Live | 211240619 |  | 10 | 16 | 25810 | 19680 | 24400 | 3.21 | 2.71 | 26920 | 3.26 | 2.02 | 8.5 | 7.9
Live | 211240618 |  | 10 | 16 | 25810 | 19680 | 24400 | 3.21 | 2.71 | 26920 | 3.26 | 2.02 | 8.5 | 7.9
Live | 211240617 |  | 10 | 16 | 25810 | 19680 | 24400 | 3.21 | 2.71 | 26920 | 3.26 | 2.02 | 8.5 | 7.9
Live | 211240616 |  | 10 | 16 | 25810 | 19680 | 24400 | 3.21 | 2.71 | 26920 | 3.26 | 2.02 | 8.5 | 7.9
Live | 211240615 |  | 9.5 | 14.5 | 26470 | 20080 | 23200 | 3.04 | 2.71 | 27520 | 3.39 | 1.88 | 8.5 | 7.6
Live | 211240614 |  | 9.5 | 14.5 | 26470 | 20080 | 23200 | 3.04 | 2.71 | 27520 | 3.39 | 1.88 | 8.5 | 7.6
Live | 211240613 |  | 9.5 | 14.5 | 26470 | 20080 | 23200 | 3.04 | 2.71 | 27520 | 3.39 | 1.88 | 8.5 | 7.6
Live | 211240612 |  | 9.5 | 14.5 | 26470 | 20080 | 23200 | 3.04 | 2.71 | 27520 | 3.39 | 1.88 | 8.5 | 7.6
Live | 211240611 |  | 9.5 | 14.5 | 26470 | 20080 | 23200 | 3.04 | 2.71 | 27520 | 3.39 | 1.88 | 8.5 | 7.6
Live | 211240610 |  | 9.5 | 14.5 | 26470 | 20080 | 23200 | 3.04 | 2.71 | 27520 | 3.39 | 1.88 | 8.5 | 7.6
Live | 211240609 |  | 9.5 | 14.5 | 26470 | 20080 | 23200 | 3.04 | 2.71 | 27520 | 3.39 | 1.88 | 8.5 | 7.6
Live | 211240608 |  | 9.5 | 14.5 | 26470 | 20080 | 23200 | 3.04 | 2.71 | 27520 | 3.39 | 1.88 | 8.5 | 7.6
Live | 211240607 |  | 9.5 | 14.5 | 26470 | 20080 | 23200 | 3.04 | 2.71 | 27520 | 3.39 | 1.88 | 8.5 | 7.6
Live | 211240606 |  | 9.5 | 14.5 | 26470 | 20080 | 23200 | 3.04 | 2.71 | 27520 | 3.39 | 1.88 | 8.5 | 7.6
Live | 211240605 |  | 9.5 | 14.5 | 26470 | 20080 | 23200 | 3.04 | 2.71 | 27520 | 3.39 | 1.88 | 8.5 | 7.6
Live | 211240604 |  | 10 | 16.5 | 25370 | 19580 | 25600 | 3.2 | 2.67 | 26520 | 3.16 | 2.14 | 8.5 | 8.15
Live | 211240603 |  | 10 | 16.5 | 25370 | 19580 | 25600 | 3.2 | 2.67 | 26520 | 3.16 | 2.14 | 8.5 | 8.15
Live | 211240602 |  | 10 | 16.5 | 25370 | 19580 | 25600 | 3.2 | 2.67 | 26520 | 3.16 | 2.14 | 8.5 | 8.15
Live | 211240601 |  | 10 | 16.5 | 25370 | 19580 | 25600 | 3.2 | 2.67 | 26520 | 3.16 | 2.14 | 8.5 | 8.15
Live | 211240600 |  | 10 | 16.5 | 25370 | 19580 | 25600 | 3.2 | 2.67 | 26520 | 3.16 | 2.14 | 8.5 | 8.15
Live | 211240599 |  | 10 | 16.5 | 25370 | 19580 | 25600 | 3.2 | 2.67 | 26520 | 3.16 | 2.14 | 8.5 | 8.15
Live | 211240598 |  | 10 | 16.5 | 25370 | 19580 | 25600 | 3.2 | 2.67 | 26520 | 3.16 | 2.14 | 8.5 | 8.15
Live | 211240597 |  | 10 | 16.5 | 25370 | 19580 | 25600 | 3.2 | 2.67 | 26520 | 3.16 | 2.14 | 8.5 | 8.15
Live | 211240596 |  | 10 | 16.5 | 25370 | 19580 | 25600 | 3.2 | 2.67 | 26520 | 3.16 | 2.14 | 8.5 | 8.15
Live | 211240595 |  | 10 | 16.5 | 25370 | 19580 | 25600 | 3.2 | 2.67 | 26520 | 3.16 | 2.14 | 8.5 | 8.15
Live | 211240594 |  | 10 | 15.5 | 25590 | 19680 | 24800 | 3.2 | 2.67 | 26920 | 3.22 | 2.04 | 8.5 | 7.95
Live | 211240593 |  | 10 | 15.5 | 25590 | 19680 | 24800 | 3.2 | 2.67 | 26920 | 3.22 | 2.04 | 8.5 | 7.95
Live | 211240592 |  | 10 | 15.5 | 25590 | 19680 | 24800 | 3.2 | 2.67 | 26920 | 3.22 | 2.04 | 8.5 | 7.95
Live | 211240591 |  | 10 | 15.5 | 25590 | 19680 | 24800 | 3.2 | 2.67 | 26920 | 3.22 | 2.04 | 8.5 | 7.95
Live | 211240590 |  | 10 | 15.5 | 25590 | 19680 | 24800 | 3.2 | 2.67 | 26920 | 3.22 | 2.04 | 8.5 | 7.95
Live | 211240589 |  | 10 | 15.5 | 25590 | 19680 | 24800 | 3.2 | 2.67 | 26920 | 3.22 | 2.04 | 8.5 | 7.95
Live | 211240588 |  | 10 | 15.5 | 25590 | 19680 | 24800 | 3.2 | 2.67 | 26920 | 3.22 | 2.04 | 8.5 | 7.95
Live | 211240587 |  | 10 | 15.5 | 25590 | 19680 | 24800 | 3.2 | 2.67 | 26920 | 3.22 | 2.04 | 8.5 | 7.95
Live | 211240586 |  | 10 | 15.5 | 25590 | 19680 | 24800 | 3.2 | 2.67 | 26920 | 3.22 | 2.04 | 8.5 | 7.95
Live | 211240585 |  | 10 | 15.5 | 25590 | 19680 | 24800 | 3.2 | 2.67 | 26920 | 3.22 | 2.04 | 8.5 | 7.95
Live | 211240584 |  | 10 | 15.5 | 26250 | 19880 | 23600 | 3.21 | 2.71 | 27320 | 3.34 | 1.92 | 8.5 | 7.7
Live | 211240583 |  | 10 | 15.5 | 26250 | 19880 | 23600 | 3.21 | 2.71 | 27320 | 3.34 | 1.92 | 8.5 | 7.7
Live | 211240582 |  | 10 | 15.5 | 26250 | 19880 | 23600 | 3.21 | 2.71 | 27320 | 3.34 | 1.92 | 8.5 | 7.7
Live | 211240581 |  | 10 | 15.5 | 26250 | 19880 | 23600 | 3.21 | 2.71 | 27320 | 3.34 | 1.92 | 8.5 | 7.7
Live | 211240580 |  | 10 | 15.5 | 26250 | 19880 | 23600 | 3.21 | 2.71 | 27320 | 3.34 | 1.92 | 8.5 | 7.7
Live | 211240579 |  | 10 | 15.5 | 26250 | 19880 | 23600 | 3.21 | 2.71 | 27320 | 3.34 | 1.92 | 8.5 | 7.7
Live | 211240578 |  | 10 | 15.5 | 26250 | 19880 | 23600 | 3.21 | 2.71 | 27320 | 3.34 | 1.92 | 8.5 | 7.7
Live | 211240577 |  | 10 | 15.5 | 26250 | 19880 | 23600 | 3.21 | 2.71 | 27320 | 3.34 | 1.92 | 8.5 | 7.7
Live | 211240576 |  | 10 | 15.5 | 26250 | 19880 | 23600 | 3.21 | 2.71 | 27320 | 3.34 | 1.92 | 8.5 | 7.7
Live | 211240575 |  | 10 | 15.5 | 26250 | 19880 | 23600 | 3.21 | 2.71 | 27320 | 3.34 | 1.92 | 8.5 | 7.7
Live | 211240574 |  | 10 | 15.5 | 26250 | 19880 | 23600 | 3.21 | 2.71 | 27320 | 3.34 | 1.92 | 8.5 | 7.7
Live | 211240573 |  | 9.5 | 14.5 | 26030 | 19980 | 24000 | 3.04 | 2.67 | 27120 | 3.26 | 1.96 | 8.5 | 7.75
Live | 211240572 |  | 9.5 | 14.5 | 26030 | 19980 | 24000 | 3.04 | 2.67 | 27120 | 3.26 | 1.96 | 8.5 | 7.75
Live | 211240571 |  | 9.5 | 14.5 | 26030 | 19980 | 24000 | 3.04 | 2.67 | 27120 | 3.26 | 1.96 | 8.5 | 7.75
Live | 211240570 |  | 9.5 | 14.5 | 26030 | 19980 | 24000 | 3.04 | 2.67 | 27120 | 3.26 | 1.96 | 8.5 | 7.75
Live | 211240569 |  | 9.5 | 14.5 | 26030 | 19980 | 24000 | 3.04 | 2.67 | 27120 | 3.26 | 1.96 | 8.5 | 7.75
Live | 211240568 |  | 9.5 | 14.5 | 26030 | 19980 | 24000 | 3.04 | 2.67 | 27120 | 3.26 | 1.96 | 8.5 | 7.75
Live | 211240567 |  | 9.5 | 14.5 | 26030 | 19980 | 24000 | 3.04 | 2.67 | 27120 | 3.26 | 1.96 | 8.5 | 7.75
Live | 211240566 |  | 9.5 | 14.5 | 26030 | 19980 | 24000 | 3.04 | 2.67 | 27120 | 3.26 | 1.96 | 8.5 | 7.75
Live | 211240565 |  | 9.5 | 14.5 | 26030 | 19980 | 24000 | 3.04 | 2.67 | 27120 | 3.26 | 1.96 | 8.5 | 7.75
Live | 211240564 |  | 9.5 | 14.5 | 26030 | 19980 | 24000 | 3.04 | 2.67 | 27120 | 3.26 | 1.96 | 8.5 | 7.75
Live | 211240563 |  | 9.5 | 14.5 | 26030 | 19980 | 24000 | 3.04 | 2.67 | 27120 | 3.26 | 1.96 | 8.5 | 7.75
Live | 211240562 |  | 9.5 | 14.5 | 26250 | 19980 | 23600 | 3.04 | 2.69 | 27320 | 3.32 | 1.9 | 8.5 | 7.65
Live | 211240561 |  | 9.5 | 14.5 | 26250 | 19980 | 23600 | 3.04 | 2.69 | 27320 | 3.32 | 1.9 | 8.5 | 7.65
Live | 211240560 |  | 9.5 | 14.5 | 26250 | 19980 | 23600 | 3.04 | 2.69 | 27320 | 3.32 | 1.9 | 8.5 | 7.65
Live | 211240559 |  | 9.5 | 14.5 | 26250 | 19980 | 23600 | 3.04 | 2.69 | 27320 | 3.32 | 1.9 | 8.5 | 7.65
Live | 211240558 |  | 9.5 | 14.5 | 26250 | 19980 | 23600 | 3.04 | 2.69 | 27320 | 3.32 | 1.9 | 8.5 | 7.65
Live | 211240557 |  | 9.5 | 14.5 | 26250 | 19980 | 23600 | 3.04 | 2.69 | 27320 | 3.32 | 1.9 | 8.5 | 7.65
Live | 211240556 |  | 9.5 | 14.5 | 26250 | 19980 | 23600 | 3.04 | 2.69 | 27320 | 3.32 | 1.9 | 8.5 | 7.65
Live | 211240555 |  | 9.5 | 14.5 | 26250 | 19980 | 23600 | 3.04 | 2.69 | 27320 | 3.32 | 1.9 | 8.5 | 7.65
Live | 211240554 |  | 9.5 | 14.5 | 26250 | 19980 | 23600 | 3.04 | 2.69 | 27320 | 3.32 | 1.9 | 8.5 | 7.65
Live | 211240553 |  | 9.5 | 14.5 | 26250 | 19980 | 23600 | 3.04 | 2.69 | 27320 | 3.32 | 1.9 | 8.5 | 7.65
Live | 211240552 |  | 9.5 | 14.5 | 26250 | 19980 | 23600 | 3.04 | 2.69 | 27320 | 3.32 | 1.9 | 8.5 | 7.65
Live | 211240551 |  | 10 | 16.5 | 26030 | 19580 | 24000 | 3.21 | 2.73 | 26920 | 3.3 | 2 | 8.5 | 7.9
Live | 211240550 |  | 10 | 16.5 | 26030 | 19580 | 24000 | 3.21 | 2.73 | 26920 | 3.3 | 2 | 8.5 | 7.9
Live | 211240549 |  | 10 | 16.5 | 26030 | 19580 | 24000 | 3.21 | 2.73 | 26920 | 3.3 | 2 | 8.5 | 7.9
Live | 211240548 |  | 10 | 16.5 | 26030 | 19580 | 24000 | 3.21 | 2.73 | 26920 | 3.3 | 2 | 8.5 | 7.9
Live | 211240547 |  | 10 | 16.5 | 26030 | 19580 | 24000 | 3.21 | 2.73 | 26920 | 3.3 | 2 | 8.5 | 7.9
Live | 211240546 |  | 10 | 16.5 | 26030 | 19580 | 24000 | 3.21 | 2.73 | 26920 | 3.3 | 2 | 8.5 | 7.9
Live | 211240545 |  | 10 | 16.5 | 26030 | 19580 | 24000 | 3.21 | 2.73 | 26920 | 3.3 | 2 | 8.5 | 7.9
Live | 211240544 |  | 10 | 16.5 | 26030 | 19580 | 24000 | 3.21 | 2.73 | 26920 | 3.3 | 2 | 8.5 | 7.9
Live | 211240543 |  | 10 | 16.5 | 26030 | 19580 | 24000 | 3.21 | 2.73 | 26920 | 3.3 | 2 | 8.5 | 7.9
Live | 211240542 |  | 10 | 16.5 | 26030 | 19580 | 24000 | 3.21 | 2.73 | 26920 | 3.3 | 2 | 8.5 | 7.9
Live | 211240541 |  | 10 | 16.5 | 26030 | 19680 | 24000 | 3.21 | 2.73 | 26920 | 3.33 | 1.98 | 8.5 | 7.85
Live | 211240540 |  | 10 | 16.5 | 26030 | 19680 | 24000 | 3.21 | 2.73 | 26920 | 3.33 | 1.98 | 8.5 | 7.85
Live | 211240539 |  | 10 | 16.5 | 26030 | 19680 | 24000 | 3.21 | 2.73 | 26920 | 3.33 | 1.98 | 8.5 | 7.85
Live | 211240538 |  | 10 | 16.5 | 26030 | 19680 | 24000 | 3.21 | 2.73 | 26920 | 3.33 | 1.98 | 8.5 | 7.85
Live | 211240537 |  | 10 | 16.5 | 26030 | 19680 | 24000 | 3.21 | 2.73 | 26920 | 3.33 | 1.98 | 8.5 | 7.85
Live | 211240536 |  | 10 | 16.5 | 26030 | 19680 | 24000 | 3.21 | 2.73 | 26920 | 3.33 | 1.98 | 8.5 | 7.85
Live | 211240535 |  | 10 | 16.5 | 26030 | 19680 | 24000 | 3.21 | 2.73 | 26920 | 3.33 | 1.98 | 8.5 | 7.85
Live | 211240534 |  | 10 | 16.5 | 26030 | 19680 | 24000 | 3.21 | 2.73 | 26920 | 3.33 | 1.98 | 8.5 | 7.85
Live | 211240533 |  | 10 | 16.5 | 26030 | 19680 | 24000 | 3.21 | 2.73 | 26920 | 3.33 | 1.98 | 8.5 | 7.85
Live | 211240532 |  | 10 | 16.5 | 26030 | 19680 | 24000 | 3.21 | 2.73 | 26920 | 3.33 | 1.98 | 8.5 | 7.85
Live | 211240531 |  | 9.5 | 15.5 | 25150 | 19580 | 26000 | 3.05 | 2.64 | 26520 | 3.11 | 2.18 | 8.5 | 8.15
Live | 211240530 |  | 9.5 | 15.5 | 25150 | 19580 | 26000 | 3.05 | 2.64 | 26520 | 3.11 | 2.18 | 8.5 | 8.15
Live | 211240529 |  | 9.5 | 15.5 | 25150 | 19580 | 26000 | 3.05 | 2.64 | 26520 | 3.11 | 2.18 | 8.5 | 8.15
Live | 211240528 |  | 9.5 | 15.5 | 25150 | 19580 | 26000 | 3.05 | 2.64 | 26520 | 3.11 | 2.18 | 8.5 | 8.15
Live | 211240527 |  | 9.5 | 15.5 | 25150 | 19580 | 26000 | 3.05 | 2.64 | 26520 | 3.11 | 2.18 | 8.5 | 8.15
Live | 211240526 |  | 9.5 | 15.5 | 25150 | 19580 | 26000 | 3.05 | 2.64 | 26520 | 3.11 | 2.18 | 8.5 | 8.15
Live | 211240525 |  | 9.5 | 15.5 | 25150 | 19580 | 26000 | 3.05 | 2.64 | 26520 | 3.11 | 2.18 | 8.5 | 8.15
Live | 211240524 |  | 9.5 | 15.5 | 25150 | 19580 | 26000 | 3.05 | 2.64 | 26520 | 3.11 | 2.18 | 8.5 | 8.15
Live | 211240523 |  | 9.5 | 15.5 | 25150 | 19580 | 26000 | 3.05 | 2.64 | 26520 | 3.11 | 2.18 | 8.5 | 8.15
Live | 211240522 |  | 9.5 | 15.5 | 25150 | 19580 | 26000 | 3.05 | 2.64 | 26520 | 3.11 | 2.18 | 8.5 | 8.15
Live | 211240521 |  | 10 | 16.5 | 25590 | 19580 | 24800 | 3.2 | 2.71 | 26720 | 3.22 | 2.08 | 8.5 | 8.05
Live | 211240520 |  | 10 | 16.5 | 25590 | 19580 | 24800 | 3.2 | 2.71 | 26720 | 3.22 | 2.08 | 8.5 | 8.05
Live | 211240519 |  | 10 | 16.5 | 26250 | 19680 | 23600 | 3.21 | 2.76 | 26920 | 3.36 | 1.96 | 8.5 | 7.8
Live | 211240518 |  | 10 | 16.5 | 26250 | 19680 | 23600 | 3.21 | 2.76 | 26920 | 3.36 | 1.96 | 8.5 | 7.8
Live | 211240517 |  | 10 | 16.5 | 26250 | 19680 | 24000 | 3.21 | 2.73 | 26920 | 3.33 | 1.98 | 8.5 | 7.85
Live | 211240516 |  | 10 | 16.5 | 26250 | 19680 | 24000 | 3.21 | 2.73 | 26920 | 3.33 | 1.98 | 8.5 | 7.85
Live | 211240515 |  | 10 | 16.5 | 26250 | 19680 | 24000 | 3.21 | 2.73 | 26920 | 3.33 | 1.98 | 8.5 | 7.85
Live | 211240514 |  | 10 | 16.5 | 26250 | 19680 | 24000 | 3.21 | 2.73 | 26920 | 3.33 | 1.98 | 8.5 | 7.85
Live | 211240513 |  | 10 | 16.5 | 26250 | 19680 | 24000 | 3.21 | 2.73 | 26920 | 3.33 | 1.98 | 8.5 | 7.85
Live | 211240512 |  | 10 | 16.5 | 26250 | 19680 | 24000 | 3.21 | 2.73 | 26920 | 3.33 | 1.98 | 8.5 | 7.85
Live | 211240511 |  | 10 | 16.5 | 26250 | 19680 | 24000 | 3.21 | 2.73 | 26920 | 3.33 | 1.98 | 8.5 | 7.85
Live | 211240510 |  | 10 | 16.5 | 26250 | 19680 | 24000 | 3.21 | 2.73 | 26920 | 3.33 | 1.98 | 8.5 | 7.85
Live | 211240509 |  | 10 | 16.5 | 26250 | 19680 | 24000 | 3.21 | 2.73 | 26920 | 3.33 | 1.98 | 8.5 | 7.85
Live | 211240508 |  | 10 | 16.5 | 26250 | 19680 | 24000 | 3.21 | 2.73 | 26920 | 3.33 | 1.98 | 8.5 | 7.85
Live | 211240507 |  | 10 | 17 | 25810 | 19580 | 24600 | 3.21 | 2.73 | 26720 | 3.26 | 2.04 | 8.5 | 8
Live | 211240506 |  | 10 | 17 | 25810 | 19580 | 24600 | 3.21 | 2.73 | 26720 | 3.26 | 2.04 | 8.5 | 8
Live | 211240505 |  | 10 | 17 | 25810 | 19580 | 24600 | 3.21 | 2.73 | 26720 | 3.26 | 2.04 | 8.5 | 8
Live | 211240504 |  | 10 | 17 | 25810 | 19580 | 24600 | 3.21 | 2.73 | 26720 | 3.26 | 2.04 | 8.5 | 8
Live | 211240503 |  | 10 | 17 | 25810 | 19580 | 24600 | 3.21 | 2.73 | 26720 | 3.26 | 2.04 | 8.5 | 8
Live | 211240502 |  | 10 | 17 | 25810 | 19580 | 24600 | 3.21 | 2.73 | 26720 | 3.26 | 2.04 | 8.5 | 8
Live | 211240501 |  | 10 | 17 | 25810 | 19580 | 24600 | 3.21 | 2.73 | 26720 | 3.26 | 2.04 | 8.5 | 8
Live | 211240500 |  | 10 | 17 | 25810 | 19580 | 24600 | 3.21 | 2.73 | 26720 | 3.26 | 2.04 | 8.5 | 8
Live | 211240499 |  | 10 | 17 | 25810 | 19580 | 24600 | 3.21 | 2.73 | 26720 | 3.26 | 2.04 | 8.5 | 8
Live | 211240498 |  | 10 | 17 | 25810 | 19580 | 24600 | 3.21 | 2.73 | 26720 | 3.26 | 2.04 | 8.5 | 8
Live | 211240497 |  | 10 | 17 | 25810 | 19580 | 24600 | 3.21 | 2.73 | 26720 | 3.26 | 2.04 | 8.5 | 8
Live | 211240496 |  | 10 | 16.5 | 26250 | 19680 | 24000 | 3.21 | 2.73 | 26920 | 3.33 | 1.98 | 8.5 | 7.85
Live | 211240495 |  | 10 | 16.5 | 26250 | 19680 | 24000 | 3.21 | 2.73 | 26920 | 3.33 | 1.98 | 8.5 | 7.85
Live | 211240494 |  | 10 | 16.5 | 26250 | 19680 | 24000 | 3.21 | 2.73 | 26920 | 3.33 | 1.98 | 8.5 | 7.85
Live | 211240493 |  | 10 | 16.5 | 26250 | 19680 | 24000 | 3.21 | 2.73 | 26920 | 3.33 | 1.98 | 8.5 | 7.85
Live | 211240492 |  | 10 | 16.5 | 26250 | 19680 | 24000 | 3.21 | 2.73 | 26920 | 3.33 | 1.98 | 8.5 | 7.85
Live | 211240491 |  | 10 | 16.5 | 26250 | 19680 | 24000 | 3.21 | 2.73 | 26920 | 3.33 | 1.98 | 8.5 | 7.85
Live | 211240490 |  | 10 | 16.5 | 26250 | 19680 | 24000 | 3.21 | 2.73 | 26920 | 3.33 | 1.98 | 8.5 | 7.85
Live | 211240489 |  | 10 | 16.5 | 26250 | 19680 | 24000 | 3.21 | 2.73 | 26920 | 3.33 | 1.98 | 8.5 | 7.85
Live | 211240488 |  | 10 | 16.5 | 26250 | 19680 | 24000 | 3.21 | 2.73 | 26920 | 3.33 | 1.98 | 8.5 | 7.85
Live | 211240487 |  | 10 | 16.5 | 26250 | 19680 | 24000 | 3.21 | 2.73 | 26920 | 3.33 | 1.98 | 8.5 | 7.85
Live | 211240486 |  | 10 | 16.5 | 26250 | 19680 | 24000 | 3.21 | 2.73 | 26920 | 3.33 | 1.98 | 8.5 | 7.85
Live | 211240485 |  | 10 | 16.5 | 25810 | 19580 | 24600 | 3.21 | 2.71 | 26720 | 3.24 | 2.04 | 8.5 | 7.95
Live | 211240484 |  | 10 | 16.5 | 25810 | 19580 | 24600 | 3.21 | 2.71 | 26720 | 3.24 | 2.04 | 8.5 | 7.95
Live | 211240483 |  | 10 | 16.5 | 25810 | 19580 | 24600 | 3.21 | 2.71 | 26720 | 3.24 | 2.04 | 8.5 | 7.95
Live | 211240482 |  | 10 | 16.5 | 25810 | 19580 | 24600 | 3.21 | 2.71 | 26720 | 3.24 | 2.04 | 8.5 | 7.95
Live | 211240481 |  | 10 | 16.5 | 25810 | 19580 | 24600 | 3.21 | 2.71 | 26720 | 3.24 | 2.04 | 8.5 | 7.95
Live | 211240480 |  | 10 | 16.5 | 25810 | 19580 | 24600 | 3.21 | 2.71 | 26720 | 3.24 | 2.04 | 8.5 | 7.95
Live | 211240479 |  | 10 | 16.5 | 25810 | 19580 | 24600 | 3.21 | 2.71 | 26720 | 3.24 | 2.04 | 8.5 | 7.95
Live | 211240478 |  | 10 | 16.5 | 25810 | 19580 | 24600 | 3.21 | 2.71 | 26720 | 3.24 | 2.04 | 8.5 | 7.95
Live | 211240477 |  | 10 | 16.5 | 25810 | 19580 | 24600 | 3.21 | 2.71 | 26720 | 3.24 | 2.04 | 8.5 | 7.95
Live | 211240476 |  | 10 | 16 | 26030 | 19680 | 24000 | 3.21 | 2.71 | 26920 | 3.3 | 1.98 | 8.5 | 7.85
Live | 211240475 |  | 10 | 16 | 26030 | 19680 | 24000 | 3.21 | 2.71 | 26920 | 3.3 | 1.98 | 8.5 | 7.85
Live | 211240474 |  | 10 | 16 | 26030 | 19680 | 24000 | 3.21 | 2.71 | 26920 | 3.3 | 1.98 | 8.5 | 7.85
Live | 211240473 |  | 10 | 16 | 26030 | 19680 | 24000 | 3.21 | 2.71 | 26920 | 3.3 | 1.98 | 8.5 | 7.85
Live | 211240472 |  | 10 | 16 | 26030 | 19680 | 24000 | 3.21 | 2.71 | 26920 | 3.3 | 1.98 | 8.5 | 7.85
Live | 211240471 |  | 10 | 16 | 26030 | 19680 | 24000 | 3.21 | 2.71 | 26920 | 3.3 | 1.98 | 8.5 | 7.85
Live | 211240470 |  | 10 | 16 | 26030 | 19680 | 24000 | 3.21 | 2.71 | 26920 | 3.3 | 1.98 | 8.5 | 7.85
Live | 211240469 |  | 10 | 16 | 26030 | 19680 | 24000 | 3.21 | 2.71 | 26920 | 3.3 | 1.98 | 8.5 | 7.85
Live | 211240468 |  | 10 | 16 | 26030 | 19680 | 24000 | 3.21 | 2.71 | 26920 | 3.3 | 1.98 | 8.5 | 7.85
Live | 211240449 |  | 10 | 16 | 26900 | 19980 | 23000 | 3.2 | 2.75 | 27520 | 3.48 | 1.88 | 8.5 | 7.65
Live | 211240448 |  | 10 | 16 | 26900 | 19980 | 23000 | 3.2 | 2.75 | 27520 | 3.48 | 1.88 | 8.5 | 7.65
Live | 211240447 |  | 10 | 16 | 26900 | 19980 | 23000 | 3.2 | 2.75 | 27520 | 3.48 | 1.88 | 8.5 | 7.65
Live | 211240446 |  | 10 | 16 | 26900 | 19980 | 23000 | 3.2 | 2.75 | 27520 | 3.48 | 1.88 | 8.5 | 7.65
Live | 211240445 |  | 10 | 16 | 26900 | 19980 | 23000 | 3.2 | 2.75 | 27520 | 3.48 | 1.88 | 8.5 | 7.65
Live | 211240444 |  | 10 | 16 | 26900 | 19980 | 23000 | 3.2 | 2.75 | 27520 | 3.48 | 1.88 | 8.5 | 7.65
Live | 211240443 |  | 10 | 16 | 26900 | 19980 | 23000 | 3.2 | 2.75 | 27520 | 3.48 | 1.88 | 8.5 | 7.65
Live | 211240442 |  | 10 | 16 | 26900 | 19980 | 23000 | 3.2 | 2.75 | 27520 | 3.48 | 1.88 | 8.5 | 7.65
Live | 211240441 |  | 10 | 16 | 26900 | 19980 | 23000 | 3.2 | 2.75 | 27520 | 3.48 | 1.88 | 8.5 | 7.65
Live | 211240440 |  | 10 | 16 | 26900 | 19980 | 23000 | 3.2 | 2.75 | 27520 | 3.48 | 1.88 | 8.5 | 7.65
Live | 211240439 |  | 10 | 16 | 26900 | 19980 | 23000 | 3.2 | 2.75 | 27520 | 3.48 | 1.88 | 8.5 | 7.65
Live | 211240438 |  | 10 | 16.5 | 25590 | 19580 | 25200 | 3.2 | 2.69 | 26520 | 3.2 | 2.1 | 8.5 | 8.1
Live | 211240437 |  | 10 | 16.5 | 25590 | 19580 | 25200 | 3.2 | 2.69 | 26520 | 3.2 | 2.1 | 8.5 | 8.1
Live | 211240436 |  | 10 | 16.5 | 25590 | 19580 | 25200 | 3.2 | 2.69 | 26520 | 3.2 | 2.1 | 8.5 | 8.1
Live | 211240435 |  | 10 | 16.5 | 25590 | 19580 | 25200 | 3.2 | 2.69 | 26520 | 3.2 | 2.1 | 8.5 | 8.1
Live | 211240434 |  | 10 | 16.5 | 25590 | 19580 | 25200 | 3.2 | 2.69 | 26520 | 3.2 | 2.1 | 8.5 | 8.1
Live | 211240433 |  | 10 | 16.5 | 25590 | 19580 | 25200 | 3.2 | 2.69 | 26520 | 3.2 | 2.1 | 8.5 | 8.1
Live | 211240432 |  | 10 | 16.5 | 25590 | 19580 | 25200 | 3.2 | 2.69 | 26520 | 3.2 | 2.1 | 8.5 | 8.1
Live | 211240431 |  | 10 | 16.5 | 25590 | 19580 | 25200 | 3.2 | 2.69 | 26520 | 3.2 | 2.1 | 8.5 | 8.1
Live | 211240430 |  | 10 | 16.5 | 25590 | 19580 | 25200 | 3.2 | 2.69 | 26520 | 3.2 | 2.1 | 8.5 | 8.1
Live | 211240429 |  | 10 | 16.5 | 25590 | 19580 | 25200 | 3.2 | 2.69 | 26520 | 3.2 | 2.1 | 8.5 | 8.1
Live | 211240428 |  | 10 | 16.5 | 25590 | 19580 | 25200 | 3.2 | 2.69 | 26520 | 3.2 | 2.1 | 8.5 | 8.1
Live | 211240427 |  | 10 | 16.5 | 26030 | 19680 | 24000 | 3.21 | 2.73 | 26920 | 3.33 | 1.98 | 8.5 | 7.85
Live | 211240426 |  | 10 | 16.5 | 26030 | 19680 | 24000 | 3.21 | 2.73 | 26920 | 3.33 | 1.98 | 8.5 | 7.85
Live | 211240425 |  | 10 | 16.5 | 26030 | 19680 | 24000 | 3.21 | 2.73 | 26920 | 3.33 | 1.98 | 8.5 | 7.85
Live | 211240424 |  | 10 | 16.5 | 26030 | 19680 | 24000 | 3.21 | 2.73 | 26920 | 3.33 | 1.98 | 8.5 | 7.85
Live | 211240423 |  | 10 | 16.5 | 26030 | 19680 | 24000 | 3.21 | 2.73 | 26920 | 3.33 | 1.98 | 8.5 | 7.85
Live | 211240422 |  | 10 | 16.5 | 26030 | 19680 | 24000 | 3.21 | 2.73 | 26920 | 3.33 | 1.98 | 8.5 | 7.85
Live | 211240421 |  | 10 | 16.5 | 26030 | 19680 | 24000 | 3.21 | 2.73 | 26920 | 3.33 | 1.98 | 8.5 | 7.85
Live | 211240420 |  | 10 | 16.5 | 26030 | 19680 | 24000 | 3.21 | 2.73 | 26920 | 3.33 | 1.98 | 8.5 | 7.85
Live | 211240419 |  | 10 | 16.5 | 26030 | 19680 | 24000 | 3.21 | 2.73 | 26920 | 3.33 | 1.98 | 8.5 | 7.85
Live | 211240418 |  | 10 | 16.5 | 25370 | 19580 | 25600 | 3.2 | 2.67 | 26520 | 3.16 | 2.14 | 8.5 | 8.15
Live | 211240417 |  | 10 | 16.5 | 25370 | 19580 | 25600 | 3.2 | 2.67 | 26520 | 3.16 | 2.14 | 8.5 | 8.15
Live | 211240416 |  | 10 | 16.5 | 25370 | 19580 | 25600 | 3.2 | 2.67 | 26520 | 3.16 | 2.14 | 8.5 | 8.15
Live | 211240415 |  | 10 | 16.5 | 25370 | 19580 | 25600 | 3.2 | 2.67 | 26520 | 3.16 | 2.14 | 8.5 | 8.15
Live | 211240414 |  | 10 | 16.5 | 25370 | 19580 | 25600 | 3.2 | 2.67 | 26520 | 3.16 | 2.14 | 8.5 | 8.15
Live | 211240413 |  | 10 | 16.5 | 25370 | 19580 | 25600 | 3.2 | 2.67 | 26520 | 3.16 | 2.14 | 8.5 | 8.15
Live | 211240412 |  | 10 | 16.5 | 25370 | 19580 | 25600 | 3.2 | 2.67 | 26520 | 3.16 | 2.14 | 8.5 | 8.15
Live | 211240411 |  | 10 | 16.5 | 25370 | 19580 | 25600 | 3.2 | 2.67 | 26520 | 3.16 | 2.14 | 8.5 | 8.15
Live | 211240410 |  | 10 | 16.5 | 25370 | 19580 | 25600 | 3.2 | 2.67 | 26520 | 3.16 | 2.14 | 8.5 | 8.15
Live | 211240409 |  | 9.5 | 15.5 | 25150 | 19580 | 26000 | 3.05 | 2.64 | 26520 | 3.11 | 2.18 | 8.5 | 8.15
Live | 211240408 |  | 9.5 | 15.5 | 25150 | 19580 | 26000 | 3.05 | 2.64 | 26520 | 3.11 | 2.18 | 8.5 | 8.15
Live | 211240407 |  | 9.5 | 15.5 | 25150 | 19580 | 26000 | 3.05 | 2.64 | 26520 | 3.11 | 2.18 | 8.5 | 8.15
Live | 211240406 |  | 9.5 | 15.5 | 25150 | 19580 | 26000 | 3.05 | 2.64 | 26520 | 3.11 | 2.18 | 8.5 | 8.15
Live | 211240405 |  | 9.5 | 15.5 | 25150 | 19580 | 26000 | 3.05 | 2.64 | 26520 | 3.11 | 2.18 | 8.5 | 8.15
Live | 211240404 |  | 9.5 | 15.5 | 25150 | 19580 | 26000 | 3.05 | 2.64 | 26520 | 3.11 | 2.18 | 8.5 | 8.15
Live | 211240403 |  | 9.5 | 15.5 | 25150 | 19580 | 26000 | 3.05 | 2.64 | 26520 | 3.11 | 2.18 | 8.5 | 8.15
Live | 211240402 |  | 9.5 | 15.5 | 25150 | 19580 | 26000 | 3.05 | 2.64 | 26520 | 3.11 | 2.18 | 8.5 | 8.15
Live | 211240401 |  | 9.5 | 15.5 | 25150 | 19580 | 26000 | 3.05 | 2.64 | 26520 | 3.11 | 2.18 | 8.5 | 8.15
Live | 211240400 |  | 9.5 | 15.5 | 25590 | 19680 | 24800 | 3.04 | 2.67 | 26920 | 3.22 | 2.04 | 8.5 | 7.95
Live | 211240399 |  | 9.5 | 15.5 | 25590 | 19680 | 24800 | 3.04 | 2.67 | 26920 | 3.22 | 2.04 | 8.5 | 7.95
Live | 211240398 |  | 9.5 | 15.5 | 25590 | 19680 | 24800 | 3.04 | 2.67 | 26920 | 3.22 | 2.04 | 8.5 | 7.95
Live | 211240397 |  | 9.5 | 15.5 | 25590 | 19680 | 24800 | 3.04 | 2.67 | 26920 | 3.22 | 2.04 | 8.5 | 7.95
Live | 211240396 |  | 9.5 | 15.5 | 25590 | 19680 | 24800 | 3.04 | 2.67 | 26920 | 3.22 | 2.04 | 8.5 | 7.95
Live | 211240395 |  | 9.5 | 15.5 | 25590 | 19680 | 24800 | 3.04 | 2.67 | 26920 | 3.22 | 2.04 | 8.5 | 7.95
Live | 211240394 |  | 9.5 | 15.5 | 25590 | 19680 | 24800 | 3.04 | 2.67 | 26920 | 3.22 | 2.04 | 8.5 | 7.95
Live | 211240393 |  | 9.5 | 15.5 | 25590 | 19680 | 24800 | 3.04 | 2.67 | 26920 | 3.22 | 2.04 | 8.5 | 7.95
Live | 211240392 |  | 9.5 | 15.5 | 25590 | 19680 | 24800 | 3.04 | 2.67 | 26920 | 3.22 | 2.04 | 8.5 | 7.95
Live | 211240391 |  | 10 | 16 | 26030 | 19780 | 24000 | 3.21 | 2.71 | 26920 | 3.3 | 1.98 | 8.5 | 7.85
Live | 211240390 |  | 10 | 16 | 26030 | 19780 | 24000 | 3.21 | 2.71 | 26920 | 3.3 | 1.98 | 8.5 | 7.85
Live | 211240389 |  | 10 | 16 | 26030 | 19780 | 24000 | 3.21 | 2.71 | 26920 | 3.3 | 1.98 | 8.5 | 7.85
Live | 211240388 |  | 10 | 16 | 26030 | 19780 | 24000 | 3.21 | 2.71 | 26920 | 3.3 | 1.98 | 8.5 | 7.85
Live | 211240387 |  | 10 | 16 | 26030 | 19780 | 24000 | 3.21 | 2.71 | 26920 | 3.3 | 1.98 | 8.5 | 7.85
Live | 211240386 |  | 10 | 16 | 26030 | 19780 | 24000 | 3.21 | 2.71 | 26920 | 3.3 | 1.98 | 8.5 | 7.85
Live | 211240385 |  | 10 | 16 | 26030 | 19780 | 24000 | 3.21 | 2.71 | 26920 | 3.3 | 1.98 | 8.5 | 7.85
Live | 211240384 |  | 10 | 16 | 26030 | 19780 | 24000 | 3.21 | 2.71 | 26920 | 3.3 | 1.98 | 8.5 | 7.85
Live | 211240383 |  | 10 | 16 | 26030 | 19780 | 24000 | 3.21 | 2.71 | 26920 | 3.3 | 1.98 | 8.5 | 7.85
Live | 211240373 |  | 10 | 16 | 26250 | 19780 | 23800 | 3.21 | 2.73 | 27120 | 3.34 | 1.96 | 8.5 | 7.8
Live | 211240372 |  | 10 | 16 | 26250 | 19780 | 23800 | 3.21 | 2.73 | 27120 | 3.34 | 1.96 | 8.5 | 7.8
Live | 211240371 |  | 10 | 16 | 26250 | 19780 | 23800 | 3.21 | 2.73 | 27120 | 3.34 | 1.96 | 8.5 | 7.8
Live | 211240370 |  | 10 | 16 | 26250 | 19780 | 23800 | 3.21 | 2.73 | 27120 | 3.34 | 1.96 | 8.5 | 7.8
Live | 211240369 |  | 10 | 16 | 26250 | 19780 | 23800 | 3.21 | 2.73 | 27120 | 3.34 | 1.96 | 8.5 | 7.8
Live | 211240368 |  | 10 | 16 | 26250 | 19780 | 23800 | 3.21 | 2.73 | 27120 | 3.34 | 1.96 | 8.5 | 7.8
Live | 211240367 |  | 10 | 16 | 26250 | 19780 | 23800 | 3.21 | 2.73 | 27120 | 3.34 | 1.96 | 8.5 | 7.8
Live | 211240366 |  | 10 | 16 | 26250 | 19780 | 23800 | 3.21 | 2.73 | 27120 | 3.34 | 1.96 | 8.5 | 7.8
Live | 211240365 |  | 10 | 16 | 26250 | 19780 | 23800 | 3.21 | 2.73 | 27120 | 3.34 | 1.96 | 8.5 | 7.8
Live | 211240364 |  | 10 | 16.5 | 26250 | 19680 | 24000 | 3.21 | 2.73 | 26920 | 3.33 | 1.98 | 8.5 | 7.85
Live | 211240363 |  | 10 | 16.5 | 26250 | 19680 | 24000 | 3.21 | 2.73 | 26920 | 3.33 | 1.98 | 8.5 | 7.85
Live | 211240362 |  | 10 | 16.5 | 26250 | 19680 | 24000 | 3.21 | 2.73 | 26920 | 3.33 | 1.98 | 8.5 | 7.85
Live | 211240361 |  | 10 | 16.5 | 26250 | 19680 | 24000 | 3.21 | 2.73 | 26920 | 3.33 | 1.98 | 8.5 | 7.85
Live | 211240360 |  | 10 | 16.5 | 26250 | 19680 | 24000 | 3.21 | 2.73 | 26920 | 3.33 | 1.98 | 8.5 | 7.85
Live | 211240359 |  | 10 | 16.5 | 26250 | 19680 | 24000 | 3.21 | 2.73 | 26920 | 3.33 | 1.98 | 8.5 | 7.85
Live | 211240358 |  | 10 | 16.5 | 26250 | 19680 | 24000 | 3.21 | 2.73 | 26920 | 3.33 | 1.98 | 8.5 | 7.85
Live | 211240357 |  | 10 | 16.5 | 26250 | 19680 | 24000 | 3.21 | 2.73 | 26920 | 3.33 | 1.98 | 8.5 | 7.85
Live | 211240356 |  | 10 | 16.5 | 26250 | 19680 | 24000 | 3.21 | 2.73 | 26920 | 3.33 | 1.98 | 8.5 | 7.85
Live | 211240355 |  | 10 | 16.5 | 26250 | 19680 | 24000 | 3.21 | 2.73 | 26920 | 3.33 | 1.98 | 8.5 | 7.85
Live | 211240354 |  | 10 | 16.5 | 26250 | 19680 | 24000 | 3.21 | 2.73 | 26920 | 3.33 | 1.98 | 8.5 | 7.85
Live | 211240353 |  | 10 | 16.5 | 26250 | 19680 | 24000 | 3.21 | 2.73 | 26920 | 3.33 | 1.98 | 8.5 | 7.85
Live | 211240352 |  | 9.5 | 15 | 26030 | 19980 | 24000 | 3.04 | 2.67 | 27320 | 3.28 | 1.94 | 8.5 | 7.75
Live | 211240351 |  | 9.5 | 15 | 26030 | 19980 | 24000 | 3.04 | 2.67 | 27320 | 3.28 | 1.94 | 8.5 | 7.75
Live | 211240350 |  | 9.5 | 15 | 26030 | 19980 | 24000 | 3.04 | 2.67 | 27320 | 3.28 | 1.94 | 8.5 | 7.75
Live | 211240349 |  | 9.5 | 15 | 26030 | 19980 | 24000 | 3.04 | 2.67 | 27320 | 3.28 | 1.94 | 8.5 | 7.75
Live | 211240348 |  | 9.5 | 15 | 26030 | 19980 | 24000 | 3.04 | 2.67 | 27320 | 3.28 | 1.94 | 8.5 | 7.75
Live | 211240347 |  | 9.5 | 15 | 26030 | 19980 | 24000 | 3.04 | 2.67 | 27320 | 3.28 | 1.94 | 8.5 | 7.75
Live | 211240346 |  | 9.5 | 15 | 26030 | 19980 | 24000 | 3.04 | 2.67 | 27320 | 3.28 | 1.94 | 8.5 | 7.75
Live | 211240345 |  | 9.5 | 15 | 26030 | 19980 | 24000 | 3.04 | 2.67 | 27320 | 3.28 | 1.94 | 8.5 | 7.75
Live | 211240344 |  | 9.5 | 15 | 26030 | 19980 | 24000 | 3.04 | 2.67 | 27320 | 3.28 | 1.94 | 8.5 | 7.75
Live | 211240343 |  | 9.5 | 15 | 26030 | 19980 | 24000 | 3.04 | 2.67 | 27320 | 3.28 | 1.94 | 8.5 | 7.75
Live | 211240342 |  | 9.5 | 15 | 26030 | 19980 | 24000 | 3.04 | 2.67 | 27320 | 3.28 | 1.94 | 8.5 | 7.75
Live | 211240341 |  | 10 | 16 | 26470 | 19880 | 23400 | 3.21 | 2.75 | 27320 | 3.41 | 1.9 | 8.5 | 7.7
Live | 211240340 |  | 10 | 16 | 26470 | 19880 | 23400 | 3.21 | 2.75 | 27320 | 3.41 | 1.9 | 8.5 | 7.7
Live | 211240339 |  | 10 | 16 | 26470 | 19880 | 23400 | 3.21 | 2.75 | 27320 | 3.41 | 1.9 | 8.5 | 7.7
Live | 211240338 |  | 10 | 16 | 26470 | 19880 | 23400 | 3.21 | 2.75 | 27320 | 3.41 | 1.9 | 8.5 | 7.7
Live | 211240337 |  | 10 | 16 | 26470 | 19880 | 23400 | 3.21 | 2.75 | 27320 | 3.41 | 1.9 | 8.5 | 7.7
Live | 211240336 |  | 10 | 16 | 26470 | 19880 | 23400 | 3.21 | 2.75 | 27320 | 3.41 | 1.9 | 8.5 | 7.7
Live | 211240335 |  | 10 | 16 | 26470 | 19880 | 23400 | 3.21 | 2.75 | 27320 | 3.41 | 1.9 | 8.5 | 7.7
Live | 211240334 |  | 10 | 16 | 26470 | 19880 | 23400 | 3.21 | 2.75 | 27320 | 3.41 | 1.9 | 8.5 | 7.7
Live | 211240333 |  | 10 | 16 | 26470 | 19880 | 23400 | 3.21 | 2.75 | 27320 | 3.41 | 1.9 | 8.5 | 7.7
Live | 211240332 |  | 10 | 16 | 26470 | 19880 | 23400 | 3.21 | 2.75 | 27320 | 3.41 | 1.9 | 8.5 | 7.7
Live | 211240331 |  | 10 | 16 | 26470 | 19880 | 23400 | 3.21 | 2.75 | 27320 | 3.41 | 1.9 | 8.5 | 7.7
Live | 211240330 |  | 10 | 16 | 26470 | 19880 | 23400 | 3.21 | 2.74 | 27320 | 3.41 | 1.9 | 8.5 | 7.7
Live | 211240329 |  | 10 | 16 | 26470 | 19880 | 23400 | 3.21 | 2.74 | 27320 | 3.41 | 1.9 | 8.5 | 7.7
Live | 211240328 |  | 10 | 16 | 26470 | 19880 | 23400 | 3.21 | 2.74 | 27320 | 3.41 | 1.9 | 8.5 | 7.7
Live | 211240327 |  | 10 | 16 | 26470 | 19880 | 23400 | 3.21 | 2.74 | 27320 | 3.41 | 1.9 | 8.5 | 7.7
Live | 211240326 |  | 10 | 16 | 26470 | 19880 | 23400 | 3.21 | 2.74 | 27320 | 3.41 | 1.9 | 8.5 | 7.7
Live | 211240325 |  | 10 | 16 | 26470 | 19880 | 23400 | 3.21 | 2.74 | 27320 | 3.41 | 1.9 | 8.5 | 7.7
Live | 211240324 |  | 10 | 16 | 26470 | 19880 | 23400 | 3.21 | 2.74 | 27320 | 3.41 | 1.9 | 8.5 | 7.7
Live | 211240323 |  | 10 | 16 | 26470 | 19880 | 23400 | 3.21 | 2.74 | 27320 | 3.41 | 1.9 | 8.5 | 7.7
Live | 211240322 |  | 10 | 16 | 26470 | 19880 | 23400 | 3.21 | 2.74 | 27320 | 3.41 | 1.9 | 8.5 | 7.7
Live | 211240321 |  | 10 | 16 | 26470 | 19880 | 23400 | 3.21 | 2.74 | 27320 | 3.41 | 1.9 | 8.5 | 7.7
Live | 211240320 |  | 10 | 16 | 26470 | 19880 | 23400 | 3.21 | 2.74 | 27320 | 3.41 | 1.9 | 8.5 | 7.7
Live | 211240319 |  | 10 | 16 | 26470 | 19880 | 23400 | 3.21 | 2.74 | 27320 | 3.41 | 1.9 | 8.5 | 7.7
Live | 211240318 |  | 9.5 | 14.5 | 26470 | 20080 | 23400 | 3.04 | 2.69 | 27520 | 3.36 | 1.88 | 8.5 | 7.6
Live | 211240317 |  | 9.5 | 14.5 | 26470 | 20080 | 23400 | 3.04 | 2.69 | 27520 | 3.36 | 1.88 | 8.5 | 7.6
Live | 211240316 |  | 9.5 | 14.5 | 26470 | 20080 | 23400 | 3.04 | 2.69 | 27520 | 3.36 | 1.88 | 8.5 | 7.6
Live | 211240315 |  | 9.5 | 14.5 | 26470 | 20080 | 23400 | 3.04 | 2.69 | 27520 | 3.36 | 1.88 | 8.5 | 7.6
Live | 211240314 |  | 9.5 | 14.5 | 26470 | 20080 | 23400 | 3.04 | 2.69 | 27520 | 3.36 | 1.88 | 8.5 | 7.6
Live | 211240313 |  | 9.5 | 14.5 | 26470 | 20080 | 23400 | 3.04 | 2.69 | 27520 | 3.36 | 1.88 | 8.5 | 7.6
Live | 211240312 |  | 9.5 | 14.5 | 26470 | 20080 | 23400 | 3.04 | 2.69 | 27520 | 3.36 | 1.88 | 8.5 | 7.6
Live | 211240311 |  | 9.5 | 14.5 | 26470 | 20080 | 23400 | 3.04 | 2.69 | 27520 | 3.36 | 1.88 | 8.5 | 7.6
Live | 211240310 |  | 9.5 | 14.5 | 26470 | 20080 | 23400 | 3.04 | 2.69 | 27520 | 3.36 | 1.88 | 8.5 | 7.6
Live | 211240309 |  | 9.5 | 14.5 | 26470 | 20080 | 23400 | 3.04 | 2.69 | 27520 | 3.36 | 1.88 | 8.5 | 7.6
Live | 211240308 |  | 9.5 | 14.5 | 26470 | 20080 | 23400 | 3.04 | 2.69 | 27520 | 3.36 | 1.88 | 8.5 | 7.6
Live | 211240307 |  | 10 | 16 | 25370 | 19580 | 25600 | 3.2 | 2.67 | 26520 | 3.16 | 2.14 | 8.5 | 8.15
Live | 211240306 |  | 10 | 16 | 25370 | 19580 | 25600 | 3.2 | 2.67 | 26520 | 3.16 | 2.14 | 8.5 | 8.15
Live | 211240305 |  | 10 | 16 | 25370 | 19580 | 25600 | 3.2 | 2.67 | 26520 | 3.16 | 2.14 | 8.5 | 8.15
Live | 211240304 |  | 10 | 16 | 25370 | 19580 | 25600 | 3.2 | 2.67 | 26520 | 3.16 | 2.14 | 8.5 | 8.15
Live | 211240303 |  | 10 | 16 | 25370 | 19580 | 25600 | 3.2 | 2.67 | 26520 | 3.16 | 2.14 | 8.5 | 8.15
Live | 211240302 |  | 10 | 16 | 25370 | 19580 | 25600 | 3.2 | 2.67 | 26520 | 3.16 | 2.14 | 8.5 | 8.15
Live | 211240301 |  | 10 | 16 | 25370 | 19580 | 25600 | 3.2 | 2.67 | 26520 | 3.16 | 2.14 | 8.5 | 8.15
Live | 211240300 |  | 10 | 16 | 25370 | 19580 | 25600 | 3.2 | 2.67 | 26520 | 3.16 | 2.14 | 8.5 | 8.15
Live | 211240299 |  | 10 | 16 | 25370 | 19580 | 25600 | 3.2 | 2.67 | 26520 | 3.16 | 2.14 | 8.5 | 8.15
Live | 211240298 |  | 10 | 16 | 25370 | 19580 | 25600 | 3.2 | 2.67 | 26520 | 3.16 | 2.14 | 8.5 | 8.15
Live | 211240297 |  | 9.5 | 15.5 | 25590 | 19680 | 24800 | 3.04 | 2.67 | 26920 | 3.19 | 2.04 | 8.5 | 7.95
Live | 211240296 |  | 9.5 | 15.5 | 25590 | 19680 | 24800 | 3.04 | 2.67 | 26920 | 3.19 | 2.04 | 8.5 | 7.95
Live | 211240295 |  | 9.5 | 15.5 | 25590 | 19680 | 24800 | 3.04 | 2.67 | 26920 | 3.19 | 2.04 | 8.5 | 7.95
Live | 211240294 |  | 9.5 | 15.5 | 25590 | 19680 | 24800 | 3.04 | 2.67 | 26920 | 3.19 | 2.04 | 8.5 | 7.95
Live | 211240293 |  | 9.5 | 15.5 | 25590 | 19680 | 24800 | 3.04 | 2.67 | 26920 | 3.19 | 2.04 | 8.5 | 7.95
Live | 211240292 |  | 9.5 | 15.5 | 25590 | 19680 | 24800 | 3.04 | 2.67 | 26920 | 3.19 | 2.04 | 8.5 | 7.95
Live | 211240291 |  | 9.5 | 15.5 | 25590 | 19680 | 24800 | 3.04 | 2.67 | 26920 | 3.19 | 2.04 | 8.5 | 7.95
Live | 211240290 |  | 9.5 | 15.5 | 25590 | 19680 | 24800 | 3.04 | 2.67 | 26920 | 3.19 | 2.04 | 8.5 | 7.95
Live | 211240289 |  | 9.5 | 15.5 | 25590 | 19680 | 24800 | 3.04 | 2.67 | 26920 | 3.19 | 2.04 | 8.5 | 7.95
Live | 211240288 |  | 9.5 | 15.5 | 25590 | 19680 | 24800 | 3.04 | 2.67 | 26920 | 3.19 | 2.04 | 8.5 | 7.95
Live | 211240287 |  | 10 | 15.5 | 26250 | 19880 | 23600 | 3.21 | 2.71 | 27320 | 3.34 | 1.92 | 8.5 | 7.7
Live | 211240286 |  | 10 | 15.5 | 26250 | 19880 | 23600 | 3.21 | 2.71 | 27320 | 3.34 | 1.92 | 8.5 | 7.7
Live | 211240285 |  | 10 | 15.5 | 26250 | 19880 | 23600 | 3.21 | 2.71 | 27320 | 3.34 | 1.92 | 8.5 | 7.7
Live | 211240284 |  | 10 | 15.5 | 26250 | 19880 | 23600 | 3.21 | 2.71 | 27320 | 3.34 | 1.92 | 8.5 | 7.7
Live | 211240283 |  | 10 | 15.5 | 26250 | 19880 | 23600 | 3.21 | 2.71 | 27320 | 3.34 | 1.92 | 8.5 | 7.7
Live | 211240282 |  | 10 | 15.5 | 26250 | 19880 | 23600 | 3.21 | 2.71 | 27320 | 3.34 | 1.92 | 8.5 | 7.7
Live | 211240281 |  | 10 | 15.5 | 26250 | 19880 | 23600 | 3.21 | 2.71 | 27320 | 3.34 | 1.92 | 8.5 | 7.7
Live | 211240280 |  | 10 | 15.5 | 26250 | 19880 | 23600 | 3.21 | 2.71 | 27320 | 3.34 | 1.92 | 8.5 | 7.7
Live | 211240279 |  | 10 | 15.5 | 26250 | 19880 | 23600 | 3.21 | 2.71 | 27320 | 3.34 | 1.92 | 8.5 | 7.7
Live | 211240278 |  | 10 | 15.5 | 26250 | 19880 | 23600 | 3.21 | 2.71 | 27320 | 3.34 | 1.92 | 8.5 | 7.7
Live | 211240277 |  | 10 | 15.5 | 26250 | 19880 | 23600 | 3.21 | 2.71 | 27320 | 3.34 | 1.92 | 8.5 | 7.7
Live | 211240276 |  | 9.5 | 14.5 | 26250 | 19980 | 23600 | 3.04 | 2.69 | 27320 | 3.32 | 1.92 | 8.5 | 7.7
Live | 211240275 |  | 9.5 | 14.5 | 26250 | 19980 | 23600 | 3.04 | 2.69 | 27320 | 3.32 | 1.92 | 8.5 | 7.7
Live | 211240274 |  | 9.5 | 14.5 | 26250 | 19980 | 23600 | 3.04 | 2.69 | 27320 | 3.32 | 1.92 | 8.5 | 7.7
Live | 211240273 |  | 9.5 | 14.5 | 26250 | 19980 | 23600 | 3.04 | 2.69 | 27320 | 3.32 | 1.92 | 8.5 | 7.7
Live | 211240272 |  | 9.5 | 14.5 | 26250 | 19980 | 23600 | 3.04 | 2.69 | 27320 | 3.32 | 1.92 | 8.5 | 7.7
Live | 211240271 |  | 9.5 | 14.5 | 26250 | 19980 | 23600 | 3.04 | 2.69 | 27320 | 3.32 | 1.92 | 8.5 | 7.7
Live | 211240270 |  | 9.5 | 14.5 | 26250 | 19980 | 23600 | 3.04 | 2.69 | 27320 | 3.32 | 1.92 | 8.5 | 7.7
Live | 211240269 |  | 9.5 | 14.5 | 26250 | 19980 | 23600 | 3.04 | 2.69 | 27320 | 3.32 | 1.92 | 8.5 | 7.7
Live | 211240268 |  | 9.5 | 14.5 | 26250 | 19980 | 23600 | 3.04 | 2.69 | 27320 | 3.32 | 1.92 | 8.5 | 7.7
Live | 211240267 |  | 9.5 | 14.5 | 26250 | 19980 | 23600 | 3.04 | 2.69 | 27320 | 3.32 | 1.92 | 8.5 | 7.7
Live | 211240266 |  | 9.5 | 14.5 | 26250 | 19980 | 23600 | 3.04 | 2.69 | 27320 | 3.32 | 1.92 | 8.5 | 7.7
Live | 211240265 |  | 10 | 16.5 | 26250 | 19680 | 23800 | 3.21 | 2.73 | 26920 | 3.34 | 1.96 | 8.5 | 7.8
Live | 211240264 |  | 10 | 16.5 | 26250 | 19680 | 23800 | 3.21 | 2.73 | 26920 | 3.34 | 1.96 | 8.5 | 7.8
Live | 211240263 |  | 10 | 16.5 | 26030 | 19680 | 24000 | 3.21 | 2.73 | 26920 | 3.3 | 1.98 | 8.5 | 7.85
Live | 211240262 |  | 10 | 16.5 | 26030 | 19680 | 24000 | 3.21 | 2.73 | 26920 | 3.3 | 1.98 | 8.5 | 7.85
Live | 211240261 |  | 10 | 16.5 | 26030 | 19680 | 24000 | 3.21 | 2.73 | 26920 | 3.3 | 1.98 | 8.5 | 7.85
Live | 211240260 |  | 10 | 16.5 | 26030 | 19680 | 24000 | 3.21 | 2.73 | 26920 | 3.3 | 1.98 | 8.5 | 7.85
Live | 211240259 |  | 10 | 16.5 | 26030 | 19680 | 24000 | 3.21 | 2.73 | 26920 | 3.3 | 1.98 | 8.5 | 7.85
Live | 211240258 |  | 10 | 16.5 | 26030 | 19680 | 24000 | 3.21 | 2.73 | 26920 | 3.3 | 1.98 | 8.5 | 7.85
Live | 211240257 |  | 10 | 16.5 | 26030 | 19680 | 24000 | 3.21 | 2.73 | 26920 | 3.3 | 1.98 | 8.5 | 7.85
Live | 211240256 |  | 10 | 16.5 | 26030 | 19680 | 24000 | 3.21 | 2.73 | 26920 | 3.3 | 1.98 | 8.5 | 7.85
Live | 211240255 |  | 10 | 16.5 | 26030 | 19680 | 24000 | 3.21 | 2.73 | 26920 | 3.3 | 1.98 | 8.5 | 7.85
Live | 211240254 |  | 10 | 16.5 | 26030 | 19680 | 24000 | 3.21 | 2.73 | 26920 | 3.3 | 1.98 | 8.5 | 7.85
Live | 211240253 |  | 10 | 16 | 25370 | 19580 | 25600 | 3.2 | 2.67 | 26520 | 3.16 | 2.14 | 8.5 | 8.15
Live | 211240252 |  | 10 | 16 | 25370 | 19580 | 25600 | 3.2 | 2.67 | 26520 | 3.16 | 2.14 | 8.5 | 8.15
Live | 211240251 |  | 10 | 16 | 25370 | 19580 | 25600 | 3.2 | 2.67 | 26520 | 3.16 | 2.14 | 8.5 | 8.15
Live | 211240250 |  | 10 | 16 | 25370 | 19580 | 25600 | 3.2 | 2.67 | 26520 | 3.16 | 2.14 | 8.5 | 8.15
Live | 211240249 |  | 10 | 16 | 25370 | 19580 | 25600 | 3.2 | 2.67 | 26520 | 3.16 | 2.14 | 8.5 | 8.15
Live | 211240248 |  | 10 | 16 | 25370 | 19580 | 25600 | 3.2 | 2.67 | 26520 | 3.16 | 2.14 | 8.5 | 8.15
Live | 211240247 |  | 10 | 16 | 25370 | 19580 | 25600 | 3.2 | 2.67 | 26520 | 3.16 | 2.14 | 8.5 | 8.15
Live | 211240246 |  | 10 | 16 | 25370 | 19580 | 25600 | 3.2 | 2.67 | 26520 | 3.16 | 2.14 | 8.5 | 8.15
Live | 211240245 |  | 10 | 16 | 25370 | 19580 | 25600 | 3.2 | 2.67 | 26520 | 3.16 | 2.14 | 8.5 | 8.15
Live | 211240244 |  | 9.5 | 15.5 | 25590 | 19680 | 24800 | 3.04 | 2.67 | 26920 | 3.19 | 2.04 | 8.5 | 7.95
Live | 211240243 |  | 9.5 | 15.5 | 25590 | 19680 | 24800 | 3.04 | 2.67 | 26920 | 3.19 | 2.04 | 8.5 | 7.95
Live | 211240242 |  | 9.5 | 15.5 | 25590 | 19680 | 24800 | 3.04 | 2.67 | 26920 | 3.19 | 2.04 | 8.5 | 7.95
Live | 211240241 |  | 9.5 | 15.5 | 25590 | 19680 | 24800 | 3.04 | 2.67 | 26920 | 3.19 | 2.04 | 8.5 | 7.95
Live | 211240240 |  | 9.5 | 15.5 | 25590 | 19680 | 24800 | 3.04 | 2.67 | 26920 | 3.19 | 2.04 | 8.5 | 7.95
Live | 211240239 |  | 9.5 | 15.5 | 25590 | 19680 | 24800 | 3.04 | 2.67 | 26920 | 3.19 | 2.04 | 8.5 | 7.95
Live | 211240238 |  | 9.5 | 15.5 | 25590 | 19680 | 24800 | 3.04 | 2.67 | 26920 | 3.19 | 2.04 | 8.5 | 7.95
Live | 211240237 |  | 9.5 | 15.5 | 25590 | 19680 | 24800 | 3.04 | 2.67 | 26920 | 3.19 | 2.04 | 8.5 | 7.95
Live | 211240236 |  | 9.5 | 15.5 | 25590 | 19680 | 24800 | 3.04 | 2.67 | 26920 | 3.19 | 2.04 | 8.5 | 7.95
Live | 211240235 |  | 10 | 16 | 26250 | 19780 | 23800 | 3.21 | 2.71 | 27120 | 3.33 | 1.96 | 8.5 | 7.8
Live | 211240234 |  | 10 | 16 | 26250 | 19780 | 23800 | 3.21 | 2.71 | 27120 | 3.33 | 1.96 | 8.5 | 7.8
Live | 211240233 |  | 10 | 16 | 26250 | 19780 | 23800 | 3.21 | 2.71 | 27120 | 3.33 | 1.96 | 8.5 | 7.8
Live | 211240232 |  | 10 | 16 | 26250 | 19780 | 23800 | 3.21 | 2.71 | 27120 | 3.33 | 1.96 | 8.5 | 7.8
Live | 211240231 |  | 10 | 16 | 26250 | 19780 | 23800 | 3.21 | 2.71 | 27120 | 3.33 | 1.96 | 8.5 | 7.8
Live | 211240230 |  | 10 | 16 | 26250 | 19780 | 23800 | 3.21 | 2.71 | 27120 | 3.33 | 1.96 | 8.5 | 7.8
Live | 211240229 |  | 10 | 16 | 26250 | 19780 | 23800 | 3.21 | 2.71 | 27120 | 3.33 | 1.96 | 8.5 | 7.8
Live | 211240228 |  | 10 | 16 | 26250 | 19780 | 23800 | 3.21 | 2.71 | 27120 | 3.33 | 1.96 | 8.5 | 7.8
Live | 211240227 |  | 10 | 16 | 26250 | 19780 | 23800 | 3.21 | 2.71 | 27120 | 3.33 | 1.96 | 8.5 | 7.8
Live | 211240226 |  | 10.5 | 17.5 | 26690 | 19270 | 22400 | 3.36 | 2.75 | 26110 | 3.33 | 1.88 | 8.5 | 7.5
Live | 211240225 |  | 10 | 17 | 26030 | 19270 | 23000 | 3.21 | 2.75 | 25910 | 3.23 | 1.92 | 8.5 | 7.65
Live | 211240224 |  | 10.5 | 18 | 26470 | 19580 | 23000 | 3.36 | 2.85 | 26720 | 3.4 | 1.92 | 9 | 7.8
Live | 211240223 |  | 10.5 | 18 | 26470 | 19580 | 23000 | 3.36 | 2.85 | 26720 | 3.4 | 1.92 | 9 | 7.8
Live | 211240222 |  | 10 | 17.5 | 26030 | 19780 | 25800 | 3.21 | 2.8 | 27320 | 3.34 | 2.18 | 9 | 8.4
Live | 211240221 |  | 10 | 15 | 27340 | 20180 | 21800 | 3.21 | 2.84 | 27920 | 3.53 | 1.8 | 8.5 | 7.5
Live | 211240220 |  | 10 | 15.2 | 27340 | 20180 | 21800 | 3.21 | 2.84 | 27920 | 3.53 | 1.8 | 8.5 | 7.5
Live | 211240219 |  | 10.5 | 18 | 28220 | 19880 | 21000 | 3.36 | 2.99 | 27720 | 3.81 | 1.8 | 9 | 7.55
Live | 211240218 |  | 10.5 | 18 | 28220 | 19880 | 21000 | 3.36 | 2.99 | 27720 | 3.81 | 1.8 | 9 | 7.55
Live | 211240217 |  | 10 | 17 | 25810 | 19880 | 25600 | 3.21 | 2.8 | 27320 | 3.29 | 2.14 | 9 | 8.3
Live | 211240216 |  | 10 | 15.2 | 27560 | 20290 | 21600 | 3.21 | 2.86 | 27920 | 3.59 | 1.78 | 9 | 7.5
Live | 211240215 |  | 9.5 | 15 | 26250 | 20180 | 24200 | 3.04 | 2.75 | 27920 | 3.37 | 1.96 | 8.5 | 7.85
Live | 211240214 |  | 10.5 | 17.5 | 26250 | 18760 | 22000 | 3.36 | 2.7 | 25110 | 3.2 | 1.84 | 8 | 7.35
Live | 211240213 |  | 10 | 16.5 | 26470 | 19370 | 22600 | 3.21 | 2.73 | 26110 | 3.3 | 1.86 | 8.5 | 7.5
Live | 211240212 |  | 10 | 17 | 26250 | 19370 | 23400 | 3.21 | 2.72 | 26310 | 3.25 | 1.94 | 8.5 | 7.65
Live | 211240211 |  | 10 | 17 | 26250 | 19370 | 23400 | 3.21 | 2.72 | 26310 | 3.25 | 1.94 | 8.5 | 7.65
Live | 211240210 |  | 10 | 17.5 | 26030 | 19270 | 23800 | 3.21 | 2.72 | 26110 | 3.22 | 2 | 8.5 | 7.75
Live | 211240209 |  | 10 | 17 | 26250 | 19370 | 23400 | 3.21 | 2.72 | 26310 | 3.25 | 1.94 | 8.5 | 7.65
Live | 211240208 |  | 10 | 17 | 25810 | 19270 | 24000 | 3.21 | 2.69 | 26110 | 3.18 | 2 | 8.5 | 7.8
Live | 211240207 |  | 10 | 16 | 26690 | 19580 | 22600 | 3.21 | 2.71 | 26720 | 3.35 | 1.86 | 8.1 | 7.5
Live | 211240206 |  | 10 | 16 | 26470 | 19470 | 23000 | 3.21 | 2.69 | 26520 | 3.28 | 1.88 | 8.1 | 7.55
Live | 211240205 |  | 10 | 16.5 | 25590 | 19170 | 24200 | 3.2 | 2.65 | 25910 | 3.09 | 2 | 8.1 | 7.75
Live | 211240204 |  | 10 | 16.5 | 25810 | 19270 | 23600 | 3.21 | 2.68 | 26110 | 3.18 | 1.96 | 8.1 | 7.7
Live | 211240203 |  | 10.5 | 16.5 | 27120 | 19580 | 22200 | 3.35 | 2.77 | 26720 | 3.45 | 1.84 | 8.5 | 7.5
Live | 211240202 |  | 10.5 | 17 | 26690 | 19370 | 22800 | 3.36 | 2.73 | 26310 | 3.34 | 1.88 | 8.5 | 7.6
Live | 211240201 |  | 10 | 15.5 | 25810 | 19370 | 23400 | 3.21 | 2.65 | 26310 | 3.17 | 1.92 | 8.1 | 7.6
Live | 211240200 |  | 10 | 15.5 | 26900 | 19780 | 22200 | 3.2 | 2.73 | 26920 | 3.4 | 1.82 | 8.1 | 7.45
Live | 211240199 |  | 10.5 | 16 | 26900 | 19680 | 22400 | 3.35 | 2.73 | 26720 | 3.39 | 1.84 | 8.1 | 7.45
Live | 211240198 |  | 10.5 | 16.5 | 27120 | 19580 | 22200 | 3.35 | 2.77 | 26920 | 3.45 | 1.84 | 8.5 | 7.5
Live | 211240197 |  | 10.5 | 16.5 | 27120 | 19580 | 22200 | 3.35 | 2.77 | 26920 | 3.48 | 1.84 | 8.5 | 7.5
Live | 211240196 |  | 10.5 | 17 | 26470 | 19370 | 22800 | 3.36 | 2.73 | 26310 | 3.32 | 1.88 | 8.1 | 7.55
Live | 211240195 |  | 10.5 | 16.5 | 26690 | 19370 | 22800 | 3.36 | 2.73 | 26520 | 3.35 | 1.88 | 8.1 | 7.55
Live | 211240194 |  | 10.5 | 16 | 27120 | 19680 | 22200 | 3.35 | 2.76 | 26920 | 3.48 | 1.82 | 8.5 | 7.45
Live | 211240193 |  | 10.5 | 16.5 | 26900 | 19580 | 22400 | 3.35 | 2.76 | 26720 | 3.4 | 1.84 | 8.5 | 7.5
Live | 211240192 |  | 10.5 | 16.5 | 26900 | 19470 | 22400 | 3.35 | 2.76 | 26520 | 3.38 | 1.86 | 8.5 | 7.5
Live | 211240191 |  | 10.5 | 17 | 26470 | 19370 | 22800 | 3.36 | 2.73 | 26310 | 3.32 | 1.9 | 8.1 | 7.55
Live | 211240190 |  | 10.5 | 16.5 | 26690 | 19470 | 22600 | 3.36 | 2.73 | 26520 | 3.35 | 1.88 | 8.1 | 7.55
Live | 211240189 |  | 10.5 | 16.5 | 26250 | 19370 | 23000 | 3.36 | 2.72 | 26310 | 3.28 | 1.9 | 8.1 | 7.6
Live | 211240188 |  | 10.5 | 17 | 26030 | 19270 | 23600 | 3.36 | 2.69 | 26110 | 3.2 | 1.96 | 8.1 | 7.65
Live | 211240187 |  | 10.5 | 16.5 | 26030 | 19270 | 23400 | 3.36 | 2.69 | 26110 | 3.22 | 1.94 | 8.1 | 7.65
Live | 211240186 |  | 10.5 | 17 | 25810 | 19170 | 23800 | 3.36 | 2.68 | 25910 | 3.15 | 1.98 | 8.1 | 7.7
Live | 211240185 |  | 10 | 16.5 | 26250 | 19370 | 23200 | 3.21 | 2.69 | 26310 | 3.24 | 1.92 | 8.1 | 7.6
Live | 211240184 |  | 10 | 15 | 26250 | 19680 | 23000 | 3.21 | 2.65 | 26720 | 3.24 | 1.86 | 8.1 | 7.5
Live | 211240183 |  | 10.5 | 17 | 26470 | 19370 | 23000 | 3.36 | 2.73 | 26310 | 3.3 | 1.9 | 8.1 | 7.6
Live | 211240182 |  | 10.5 | 16.5 | 26470 | 19370 | 23000 | 3.36 | 2.72 | 26310 | 3.3 | 1.9 | 8.1 | 7.55
Live | 211240181 |  | 10.5 | 16.5 | 26900 | 19580 | 22400 | 3.35 | 2.76 | 26720 | 3.43 | 1.84 | 8.5 | 7.5
Live | 211240180 |  | 10 | 16 | 25590 | 19270 | 24000 | 3.2 | 2.63 | 25910 | 3.11 | 1.98 | 8.1 | 7.7
Live | 211240179 |  | 10.5 | 16.5 | 26030 | 19270 | 23200 | 3.36 | 2.69 | 26110 | 3.24 | 1.92 | 8.1 | 7.6
Live | 211240178 |  | 10.5 | 17 | 26030 | 19270 | 23400 | 3.36 | 2.69 | 26110 | 3.22 | 1.94 | 8.1 | 7.65
Live | 211240177 |  | 10.5 | 17 | 26250 | 19270 | 23200 | 3.36 | 2.72 | 26110 | 3.26 | 1.92 | 8.1 | 7.65
Live | 211240176 |  | 10.5 | 16.5 | 26470 | 19370 | 22800 | 3.36 | 2.73 | 26310 | 3.3 | 1.9 | 8.1 | 7.55
Live | 211240175 |  | 10.5 | 16.5 | 26030 | 19270 | 23200 | 3.36 | 2.69 | 26110 | 3.24 | 1.92 | 8.1 | 7.6
Live | 211240174 |  | 10.5 | 16 | 26900 | 19580 | 22400 | 3.35 | 2.73 | 26720 | 3.39 | 1.84 | 8.1 | 7.5
Live | 211240173 |  | 10.5 | 16.5 | 26030 | 19270 | 23200 | 3.36 | 2.69 | 26110 | 3.24 | 1.92 | 8.1 | 7.6
Live | 211240172 |  | 10.5 | 16 | 26470 | 19470 | 22800 | 3.36 | 2.72 | 26520 | 3.31 | 1.88 | 8.1 | 7.55
Live | 211240167 |  | 10.5 | 17 | 25810 | 19170 | 23800 | 3.36 | 2.68 | 25910 | 3.18 | 1.98 | 8.1 | 7.7
Live | 211240166 |  | 10.5 | 16 | 27120 | 19680 | 22200 | 3.35 | 2.76 | 26920 | 3.45 | 1.82 | 8.1 | 7.45
Live | 211240165 |  | 10.5 | 16.5 | 25810 | 19270 | 23600 | 3.36 | 2.68 | 26110 | 3.18 | 1.96 | 8.1 | 7.65
Live | 211240164 |  | 10.5 | 16.5 | 26470 | 19370 | 23000 | 3.36 | 2.72 | 26310 | 3.3 | 1.9 | 8.1 | 7.55
Live | 211240163 |  | 10 | 16 | 25590 | 19270 | 24000 | 3.2 | 2.63 | 25910 | 3.11 | 1.98 | 8.1 | 7.7
Live | 211240162 |  | 10.5 | 17 | 26030 | 19270 | 23400 | 3.36 | 2.69 | 26110 | 3.22 | 1.94 | 8.1 | 7.65
Live | 211240161 |  | 10.5 | 17 | 26250 | 19270 | 23200 | 3.36 | 2.72 | 26110 | 3.26 | 1.92 | 8.1 | 7.65
Live | 211240160 |  | 10 | 16.5 | 25590 | 19170 | 24000 | 3.2 | 2.65 | 25910 | 3.11 | 2 | 8.1 | 7.75
Live | 211240156 |  | 10 | 16 | 26250 | 19470 | 23000 | 3.21 | 2.69 | 26520 | 3.28 | 1.88 | 8.1 | 7.55
Live | 211240155 |  | 10 | 16.5 | 25590 | 19170 | 24200 | 3.2 | 2.65 | 25910 | 3.09 | 2 | 8.1 | 7.75
Live | 211240154 |  | 10 | 16.5 | 25810 | 19270 | 23600 | 3.21 | 2.68 | 26110 | 3.18 | 1.96 | 8.1 | 7.7
Live | 211240153 |  | 10.5 | 16.5 | 27120 | 19580 | 22200 | 3.35 | 2.77 | 26720 | 3.45 | 1.84 | 8.5 | 7.5
Live | 211240152 |  | 10.5 | 16.5 | 26470 | 19370 | 22800 | 3.36 | 2.73 | 26520 | 3.32 | 1.88 | 8.1 | 7.55
Live | 211240151 |  | 10 | 15.5 | 25810 | 19370 | 23400 | 3.21 | 2.65 | 26310 | 3.17 | 1.92 | 8.1 | 7.6
Live | 211240150 |  | 10 | 15.2 | 26250 | 19680 | 22800 | 3.21 | 2.67 | 26720 | 3.26 | 1.86 | 8.1 | 7.5
Live | 211240149 |  | 10 | 15.5 | 26900 | 19780 | 22200 | 3.2 | 2.73 | 26920 | 3.4 | 1.82 | 8.1 | 7.45
Live | 211240148 |  | 10 | 16 | 26900 | 19680 | 22400 | 3.2 | 2.73 | 26720 | 3.39 | 1.84 | 8.1 | 7.45
Live | 211240147 |  | 10.5 | 17 | 26470 | 19370 | 22800 | 3.36 | 2.73 | 26310 | 3.32 | 1.88 | 8.1 | 7.55
Live | 211240146 |  | 10.5 | 16.5 | 26690 | 19370 | 22800 | 3.36 | 2.73 | 26520 | 3.35 | 1.88 | 8.1 | 7.55
Live | 211240145 |  | 10 | 17 | 25590 | 19170 | 24000 | 3.2 | 2.68 | 25910 | 3.14 | 2 | 8.1 | 7.75
Live | 211240144 |  | 10.5 | 16.5 | 26900 | 19470 | 22600 | 3.35 | 2.76 | 26520 | 3.38 | 1.86 | 8.1 | 7.5
Live | 211240143 |  | 10.5 | 16.5 | 26690 | 19470 | 22600 | 3.36 | 2.73 | 26520 | 3.35 | 1.88 | 8.1 | 7.55
Live | 211240142 |  | 10.5 | 16.5 | 26250 | 19370 | 23000 | 3.36 | 2.72 | 26310 | 3.28 | 1.9 | 8.1 | 7.6
Live | 211240141 |  | 10.5 | 16 | 26900 | 19580 | 22400 | 3.35 | 2.73 | 26720 | 3.39 | 1.84 | 8.1 | 7.5
Live | 211240140 |  | 10 | 16.5 | 26250 | 19370 | 23200 | 3.21 | 2.69 | 26310 | 3.24 | 1.92 | 8.1 | 7.6
Live | 211240139 |  | 10 | 16 | 25590 | 19170 | 24200 | 3.2 | 2.65 | 25910 | 3.09 | 2 | 8.1 | 7.75
Live | 211240138 |  | 10 | 16.5 | 25810 | 19270 | 23800 | 3.21 | 2.68 | 25910 | 3.15 | 1.98 | 8.1 | 7.7
Live | 211240137 |  | 10 | 16 | 25590 | 19270 | 24000 | 3.2 | 2.63 | 25910 | 3.09 | 2 | 8.1 | 7.75
Live | 211240136 |  | 10 | 15.5 | 26690 | 19680 | 22600 | 3.21 | 2.71 | 26720 | 3.32 | 1.86 | 8.1 | 7.5
Live | 211240135 |  | 10 | 15 | 26250 | 19680 | 23000 | 3.21 | 2.65 | 26720 | 3.24 | 1.86 | 8.1 | 7.5
Live | 211240134 |  | 10 | 15 | 26470 | 19780 | 22600 | 3.21 | 2.7 | 26920 | 3.3 | 1.84 | 8.1 | 7.45
Live | 211240133 |  | 10.5 | 17 | 26470 | 19370 | 23000 | 3.36 | 2.72 | 26310 | 3.28 | 1.9 | 8.1 | 7.6
Live | 211240132 |  | 10.5 | 16.5 | 26470 | 19370 | 23000 | 3.36 | 2.72 | 26310 | 3.3 | 1.9 | 8.1 | 7.55
Live | 211240131 |  | 10 | 16 | 25590 | 19270 | 24000 | 3.2 | 2.63 | 25910 | 3.11 | 1.98 | 8.1 | 7.7
Live | 211240130 |  | 10.5 | 17 | 26030 | 19270 | 23400 | 3.36 | 2.69 | 26110 | 3.22 | 1.94 | 8.1 | 7.65
Live | 211240129 |  | 10.5 | 16.5 | 26690 | 19370 | 22800 | 3.36 | 2.73 | 26520 | 3.35 | 1.88 | 8.1 | 7.55
Live | 211240128 |  | 10.5 | 16.5 | 26470 | 19370 | 22800 | 3.36 | 2.72 | 26310 | 3.3 | 1.88 | 8.1 | 7.55
Live | 211240127 |  | 10.5 | 17 | 26250 | 19270 | 23200 | 3.36 | 2.72 | 26110 | 3.26 | 1.94 | 8.1 | 7.65
Live | 211240126 |  | 10.5 | 16.5 | 26470 | 19370 | 22800 | 3.36 | 2.73 | 26310 | 3.3 | 1.9 | 8.1 | 7.55
Live | 211240125 |  | 10.5 | 16.5 | 26030 | 19270 | 23200 | 3.36 | 2.69 | 26110 | 3.22 | 1.92 | 8.1 | 7.6
Live | 211240124 |  | 10.5 | 16 | 26470 | 19470 | 22800 | 3.36 | 2.72 | 26520 | 3.31 | 1.88 | 8.1 | 7.55
Live | 211240121 |  | 10.5 | 16 | 27120 | 19680 | 22200 | 3.35 | 2.76 | 26920 | 3.45 | 1.82 | 8.1 | 7.45
Live | 211240120 |  | 10 | 16.5 | 25810 | 19270 | 23600 | 3.21 | 2.68 | 25910 | 3.18 | 1.96 | 8.1 | 7.7
Live | 211240119 |  | 10.5 | 16.5 | 26470 | 19370 | 23000 | 3.36 | 2.72 | 26310 | 3.3 | 1.9 | 8.1 | 7.55
Live | 211240118 |  | 10 | 16.5 | 25810 | 19270 | 23800 | 3.21 | 2.68 | 25910 | 3.15 | 1.98 | 8.1 | 7.7
Live | 211240117 |  | 10 | 16 | 25590 | 19270 | 24000 | 3.2 | 2.63 | 25910 | 3.11 | 1.98 | 8.1 | 7.7
Live | 211240116 |  | 10 | 16 | 25590 | 19270 | 24000 | 3.2 | 2.63 | 25910 | 3.09 | 2 | 8.1 | 7.75
Live | 211240115 |  | 10 | 16.5 | 25590 | 19170 | 24000 | 3.2 | 2.65 | 25910 | 3.11 | 2 | 8.1 | 7.75
Live | 211240113 |  | 10 | 16.5 | 25590 | 19170 | 24200 | 3.2 | 2.65 | 25910 | 3.11 | 2 | 8.1 | 7.75
Live | 211240112 |  | 10 | 16 | 26250 | 19470 | 23000 | 3.21 | 2.69 | 26520 | 3.28 | 1.88 | 8.1 | 7.55
Live | 211240111 |  | 10 | 16.5 | 25590 | 19170 | 24200 | 3.2 | 2.65 | 25910 | 3.09 | 2 | 8.1 | 7.75
Live | 211240110 |  | 10 | 16.5 | 25810 | 19270 | 23600 | 3.21 | 2.68 | 26110 | 3.18 | 1.96 | 8.1 | 7.7
Live | 211240109 |  | 10.5 | 16.5 | 27120 | 19580 | 22200 | 3.35 | 2.77 | 26720 | 3.45 | 1.84 | 8.5 | 7.5
Live | 211240108 |  | 10.5 | 16.5 | 26470 | 19370 | 22800 | 3.36 | 2.73 | 26520 | 3.32 | 1.88 | 8.1 | 7.55
Live | 211240107 |  | 10 | 15.5 | 25810 | 19370 | 23400 | 3.21 | 2.65 | 26310 | 3.17 | 1.92 | 8.1 | 7.6
Live | 211240106 |  | 10 | 15.2 | 26250 | 19680 | 22800 | 3.21 | 2.67 | 26720 | 3.26 | 1.86 | 8.1 | 7.5
Live | 211240105 |  | 10 | 15.5 | 26900 | 19780 | 22200 | 3.2 | 2.73 | 26920 | 3.4 | 1.82 | 8.1 | 7.45
Live | 211240104 |  | 10 | 16 | 26900 | 19680 | 22400 | 3.2 | 2.73 | 26720 | 3.39 | 1.84 | 8.1 | 7.45
Live | 211240103 |  | 10.5 | 17 | 26470 | 19370 | 22800 | 3.36 | 2.73 | 26310 | 3.32 | 1.88 | 8.1 | 7.55
Live | 211240102 |  | 10.5 | 16.5 | 26690 | 19370 | 22800 | 3.36 | 2.73 | 26520 | 3.35 | 1.88 | 8.1 | 7.55
Live | 211240101 |  | 10 | 17 | 25590 | 19170 | 24000 | 3.2 | 2.68 | 25910 | 3.14 | 2 | 8.1 | 7.75
Live | 211240100 |  | 10.5 | 16.5 | 26900 | 19470 | 22600 | 3.35 | 2.76 | 26520 | 3.38 | 1.86 | 8.1 | 7.5
Live | 211240099 |  | 10.5 | 16.5 | 26690 | 19470 | 22600 | 3.36 | 2.73 | 26520 | 3.35 | 1.88 | 8.1 | 7.55
Live | 211240098 |  | 10.5 | 16.5 | 26250 | 19370 | 23000 | 3.36 | 2.72 | 26310 | 3.28 | 1.9 | 8.1 | 7.6
Live | 211240097 |  | 10.5 | 16 | 26900 | 19580 | 22400 | 3.35 | 2.73 | 26720 | 3.39 | 1.84 | 8.1 | 7.5
Live | 211240096 |  | 10 | 16.5 | 26250 | 19370 | 23200 | 3.21 | 2.69 | 26310 | 3.24 | 1.92 | 8.1 | 7.6
Live | 211240095 |  | 10 | 16 | 25590 | 19170 | 24200 | 3.2 | 2.65 | 25910 | 3.09 | 2 | 8.1 | 7.75
Live | 211240094 |  | 10 | 16.5 | 25810 | 19270 | 23800 | 3.21 | 2.68 | 25910 | 3.15 | 1.98 | 8.1 | 7.7
Live | 211240093 |  | 10 | 16 | 25590 | 19270 | 24000 | 3.2 | 2.63 | 25910 | 3.09 | 2 | 8.1 | 7.75
Live | 211240092 |  | 10 | 15.5 | 26690 | 19680 | 22600 | 3.21 | 2.71 | 26720 | 3.32 | 1.86 | 8.1 | 7.5
Live | 211240091 |  | 10 | 15 | 26250 | 19680 | 23000 | 3.21 | 2.65 | 26720 | 3.24 | 1.86 | 8.1 | 7.5
Live | 211240090 |  | 10 | 15 | 26470 | 19780 | 22600 | 3.21 | 2.7 | 26920 | 3.3 | 1.84 | 8.1 | 7.45
Live | 211240089 |  | 10.5 | 17 | 26470 | 19370 | 23000 | 3.36 | 2.72 | 26310 | 3.28 | 1.9 | 8.1 | 7.6
Live | 211240088 |  | 10.5 | 16.5 | 26470 | 19370 | 23000 | 3.36 | 2.72 | 26310 | 3.3 | 1.9 | 8.1 | 7.55
Live | 211240087 |  | 10 | 16 | 25590 | 19270 | 24000 | 3.2 | 2.63 | 25910 | 3.11 | 1.98 | 8.1 | 7.7
Live | 211240086 |  | 10.5 | 17 | 26030 | 19270 | 23400 | 3.36 | 2.69 | 26110 | 3.22 | 1.94 | 8.1 | 7.65
Live | 211240085 |  | 10.5 | 16.5 | 26690 | 19370 | 22800 | 3.36 | 2.73 | 26520 | 3.35 | 1.88 | 8.1 | 7.55
Live | 211240084 |  | 10.5 | 16.5 | 26470 | 19370 | 22800 | 3.36 | 2.72 | 26310 | 3.3 | 1.88 | 8.1 | 7.55
Live | 211240083 |  | 10.5 | 17 | 26250 | 19270 | 23200 | 3.36 | 2.72 | 26110 | 3.26 | 1.94 | 8.1 | 7.65
Live | 211240082 |  | 10.5 | 16.5 | 26470 | 19370 | 22800 | 3.36 | 2.73 | 26310 | 3.3 | 1.9 | 8.1 | 7.55
Live | 211240081 |  | 10.5 | 16.5 | 26030 | 19270 | 23200 | 3.36 | 2.69 | 26110 | 3.22 | 1.92 | 8.1 | 7.6
Live | 211240080 |  | 10.5 | 16 | 26470 | 19470 | 22800 | 3.36 | 2.72 | 26520 | 3.31 | 1.88 | 8.1 | 7.55
Live | 211240077 |  | 10.5 | 16 | 27120 | 19680 | 22200 | 3.35 | 2.76 | 26920 | 3.45 | 1.82 | 8.1 | 7.45
Live | 211240076 |  | 10 | 16.5 | 25810 | 19270 | 23600 | 3.21 | 2.68 | 25910 | 3.18 | 1.96 | 8.1 | 7.7
Live | 211240075 |  | 10.5 | 16.5 | 26470 | 19370 | 23000 | 3.36 | 2.72 | 26310 | 3.3 | 1.9 | 8.1 | 7.55
Live | 211240074 |  | 10 | 16.5 | 25810 | 19270 | 23800 | 3.21 | 2.68 | 25910 | 3.15 | 1.98 | 8.1 | 7.7
Live | 211240073 |  | 10 | 16 | 25590 | 19270 | 24000 | 3.2 | 2.63 | 25910 | 3.11 | 1.98 | 8.1 | 7.7
Live | 211240072 |  | 10 | 16 | 25590 | 19270 | 24000 | 3.2 | 2.63 | 25910 | 3.09 | 2 | 8.1 | 7.75
Live | 211240071 |  | 10 | 16.5 | 25590 | 19170 | 24000 | 3.2 | 2.65 | 25910 | 3.11 | 2 | 8.1 | 7.75
Live | 211240069 |  | 10 | 16.5 | 25590 | 19170 | 24200 | 3.2 | 2.65 | 25910 | 3.11 | 2 | 8.1 | 7.75
Live | 211240068 |  | 10.5 | 16.5 | 26470 | 19370 | 23000 | 3.36 | 2.72 | 26310 | 3.3 | 1.9 | 8.1 | 7.55
Live | 211240067 |  | 10 | 14.5 | 26250 | 19680 | 23000 | 3.21 | 2.65 | 26720 | 3.24 | 1.86 | 8.1 | 7.5
Live | 211240066 |  | 10 | 16.5 | 25590 | 19170 | 24200 | 3.2 | 2.65 | 25910 | 3.11 | 2.02 | 8.1 | 7.75
Live | 211240065 |  | 10 | 16 | 26690 | 19580 | 22600 | 3.21 | 2.71 | 26720 | 3.36 | 1.84 | 8.1 | 7.5
Live | 211240064 |  | 10 | 14.5 | 26690 | 19780 | 22600 | 3.21 | 2.67 | 26920 | 3.33 | 1.82 | 8.1 | 7.4
Live | 211240063 |  | 10 | 16.5 | 25590 | 19270 | 24000 | 3.2 | 2.65 | 25910 | 3.14 | 1.98 | 8.1 | 7.7
Live | 211240062 |  | 10 | 15.5 | 25810 | 19370 | 23600 | 3.21 | 2.65 | 26310 | 3.17 | 1.92 | 8.1 | 7.6
Live | 211240061 |  | 10 | 15.5 | 26470 | 19680 | 22800 | 3.21 | 2.7 | 26720 | 3.3 | 1.86 | 8.1 | 7.5
Live | 211240060 |  | 10 | 14.5 | 26470 | 19780 | 22800 | 3.21 | 2.67 | 26720 | 3.28 | 1.84 | 8.1 | 7.45
Live | 211240059 |  | 10.5 | 16.5 | 26470 | 19370 | 22800 | 3.36 | 2.72 | 26310 | 3.3 | 1.88 | 8.1 | 7.55
Live | 211240058 |  | 10.5 | 16.5 | 26250 | 19370 | 23000 | 3.36 | 2.72 | 26310 | 3.28 | 1.9 | 8.1 | 7.55
Live | 211240057 |  | 10 | 16.5 | 25590 | 19270 | 24000 | 3.2 | 2.65 | 25910 | 3.14 | 1.98 | 8.1 | 7.7
Live | 211240056 |  | 10 | 15.5 | 25810 | 19370 | 23600 | 3.21 | 2.65 | 26310 | 3.17 | 1.92 | 8.1 | 7.6
Live | 211240055 |  | 10 | 16 | 26250 | 19470 | 23000 | 3.21 | 2.69 | 26520 | 3.28 | 1.88 | 8.1 | 7.55
Live | 211240054 |  | 10 | 15.2 | 26030 | 19980 | 23200 | 3.21 | 2.75 | 27120 | 3.34 | 1.9 | 8.5 | 7.7
Live | 211240053 |  | 10 | 16 | 25150 | 19580 | 24600 | 3.2 | 2.71 | 26520 | 3.17 | 2.04 | 8.5 | 8
Live | 211240052 |  | 10 | 16 | 25590 | 19680 | 24000 | 3.2 | 2.73 | 26720 | 3.24 | 1.98 | 8.5 | 7.9
Live | 211240051 |  | 10 | 16 | 26690 | 19880 | 22600 | 3.21 | 2.81 | 27320 | 3.5 | 1.86 | 8.5 | 7.65
Live | 211240050 |  | 10 | 16 | 26030 | 19780 | 23200 | 3.21 | 2.77 | 26920 | 3.36 | 1.92 | 8.5 | 7.8
Live | 211240049 |  | 10 | 15.5 | 25370 | 19780 | 24200 | 3.2 | 2.71 | 26720 | 3.22 | 1.98 | 8.5 | 7.85
Live | 211240048 |  | 10 | 14.5 | 25810 | 19980 | 23200 | 3.21 | 2.74 | 27120 | 3.3 | 1.9 | 8.5 | 7.7
Live | 211240047 |  | 10 | 15.2 | 26470 | 20080 | 22600 | 3.21 | 2.78 | 27520 | 3.45 | 1.84 | 8.5 | 7.6
Live | 211240046 |  | 10 | 15.5 | 26470 | 19980 | 22800 | 3.21 | 2.78 | 27320 | 3.42 | 1.86 | 8.5 | 7.65
Live | 211240045 |  | 10 | 16.5 | 26030 | 19680 | 23200 | 3.21 | 2.8 | 26920 | 3.36 | 1.92 | 8.5 | 7.8
Live | 211240044 |  | 10 | 16.5 | 26030 | 19780 | 23200 | 3.21 | 2.77 | 26920 | 3.36 | 1.92 | 8.5 | 7.8
Live | 211240043 |  | 10 | 15.5 | 26470 | 19880 | 22600 | 3.21 | 2.8 | 27320 | 3.45 | 1.86 | 8.5 | 7.65
Live | 211240042 |  | 10 | 16 | 26250 | 19780 | 23000 | 3.21 | 2.8 | 27120 | 3.41 | 1.9 | 8.5 | 7.75
Live | 211240041 |  | 10 | 16 | 26030 | 19780 | 23200 | 3.21 | 2.77 | 27120 | 3.37 | 1.9 | 8.5 | 7.75
Live | 211240040 |  | 10 | 16 | 25810 | 19680 | 23600 | 3.21 | 2.76 | 26920 | 3.33 | 1.94 | 8.5 | 7.85
Live | 211240039 |  | 10 | 15.5 | 26470 | 19880 | 22600 | 3.21 | 2.8 | 27320 | 3.45 | 1.86 | 8.5 | 7.65
Live | 211240038 |  | 10 | 16 | 25590 | 19680 | 23800 | 3.2 | 2.76 | 26720 | 3.28 | 1.96 | 8.5 | 7.85
Live | 211240037 |  | 10 | 14.5 | 26250 | 20180 | 22800 | 3.21 | 2.75 | 27520 | 3.4 | 1.84 | 8.5 | 7.6
Live | 211240036 |  | 10 | 16 | 25370 | 19580 | 24600 | 3.2 | 2.71 | 26520 | 3.2 | 2.04 | 8.5 | 8
Live | 211240035 |  | 10 | 15.5 | 25590 | 19780 | 24000 | 3.2 | 2.73 | 26720 | 3.24 | 1.96 | 8.5 | 7.85
Live | 211240034 |  | 10 | 15.2 | 26250 | 19980 | 23000 | 3.21 | 2.78 | 27320 | 3.38 | 1.88 | 8.5 | 7.7
Live | 211240033 |  | 9.5 | 14.5 | 25810 | 19980 | 23400 | 3.04 | 2.71 | 27120 | 3.28 | 1.9 | 8.1 | 7.7
Live | 211240032 |  | 10 | 14.5 | 26030 | 20080 | 23000 | 3.21 | 2.74 | 27320 | 3.36 | 1.86 | 8.5 | 7.65
Live | 211240031 |  | 10 | 16.5 | 25810 | 19680 | 23400 | 3.21 | 2.77 | 26720 | 3.32 | 1.94 | 8.5 | 7.85
Live | 211240030 |  | 10 | 16 | 26030 | 19780 | 23400 | 3.21 | 2.77 | 26920 | 3.34 | 1.92 | 8.5 | 7.8
Live | 211240029 |  | 10 | 15 | 25810 | 19980 | 23400 | 3.21 | 2.74 | 27120 | 3.3 | 1.9 | 8.5 | 7.7
Live | 211240028 |  | 10 | 16.5 | 25370 | 19580 | 24200 | 3.2 | 2.73 | 26520 | 3.21 | 2.02 | 8.5 | 7.95
Live | 211240027 |  | 10 | 16.5 | 26030 | 19780 | 23200 | 3.21 | 2.8 | 26920 | 3.39 | 1.92 | 8.5 | 7.75
Live | 211240026 |  | 10 | 16 | 26030 | 19780 | 23200 | 3.21 | 2.77 | 26920 | 3.34 | 1.92 | 8.5 | 7.8
Live | 211240025 |  | 10 | 17 | 25810 | 19580 | 23800 | 3.21 | 2.77 | 26520 | 3.28 | 1.98 | 8.5 | 7.9
Live | 211240024 |  | 10 | 16.5 | 26030 | 19680 | 23400 | 3.21 | 2.77 | 26920 | 3.34 | 1.92 | 8.5 | 7.8
Live | 211240023 |  | 10 | 16 | 25590 | 19680 | 24000 | 3.2 | 2.76 | 26720 | 3.26 | 1.98 | 8.5 | 7.9
Live | 211240022 |  | 10 | 16 | 26030 | 19780 | 23400 | 3.21 | 2.76 | 26920 | 3.33 | 1.92 | 8.5 | 7.8
Live | 211240019 |  | 10 | 15.5 | 26690 | 19980 | 22400 | 3.21 | 2.8 | 27520 | 3.49 | 1.84 | 8.5 | 7.65
Live | 211240018 |  | 10 | 16.5 | 25370 | 19580 | 24400 | 3.2 | 2.73 | 26520 | 3.2 | 2.04 | 8.5 | 8
Live | 211240017 |  | 10 | 16 | 26030 | 19780 | 23400 | 3.21 | 2.77 | 26920 | 3.34 | 1.92 | 8.5 | 7.8
Live | 211240016 |  | 10 | 16 | 25370 | 19580 | 24600 | 3.2 | 2.71 | 26520 | 3.2 | 2.04 | 8.5 | 8
Live | 211240015 |  | 10 | 15 | 25810 | 19980 | 23400 | 3.21 | 2.74 | 27120 | 3.3 | 1.9 | 8.5 | 7.7
Live | 211240014 |  | 10 | 15.5 | 25590 | 19780 | 24000 | 3.2 | 2.73 | 26720 | 3.24 | 1.96 | 8.5 | 7.85
Live | 211240013 |  | 10 | 16 | 25810 | 19780 | 23400 | 3.21 | 2.76 | 26920 | 3.33 | 1.92 | 8.5 | 7.8
Live | 211240011 |  | 10 | 16 | 26030 | 19780 | 23200 | 3.21 | 2.77 | 26920 | 3.34 | 1.9 | 8.5 | 7.75
Live | 211240010 |  | 10 | 16 | 26030 | 19780 | 23200 | 3.21 | 2.77 | 26920 | 3.36 | 1.92 | 8.5 | 7.8
Live | 211240009 |  | 10 | 14.5 | 25810 | 19980 | 23200 | 3.21 | 2.74 | 27120 | 3.3 | 1.9 | 8.5 | 7.7
Live | 211240008 |  | 10 | 15.5 | 26470 | 19880 | 22600 | 3.21 | 2.8 | 27320 | 3.45 | 1.86 | 8.5 | 7.65
Live | 211240007 |  | 10 | 15.5 | 26470 | 19880 | 22600 | 3.21 | 2.8 | 27320 | 3.45 | 1.86 | 8.5 | 7.65
Live | 211240006 |  | 10 | 14.5 | 26250 | 20180 | 22800 | 3.21 | 2.75 | 27520 | 3.4 | 1.84 | 8.5 | 7.6
Live | 211240005 |  | 10 | 16 | 25370 | 19580 | 24600 | 3.2 | 2.71 | 26520 | 3.2 | 2.04 | 8.5 | 8
Live | 211240004 |  | 10 | 15.5 | 25590 | 19780 | 24000 | 3.2 | 2.73 | 26720 | 3.24 | 1.96 | 8.5 | 7.85
Live | 211240003 |  | 10 | 15.2 | 26250 | 19980 | 23000 | 3.21 | 2.78 | 27320 | 3.38 | 1.88 | 8.5 | 7.7
Live | 211240002 |  | 10 | 14.5 | 26030 | 20080 | 23000 | 3.21 | 2.74 | 27320 | 3.36 | 1.86 | 8.5 | 7.65
Live | 211240001 |  | 10 | 16.5 | 26030 | 19780 | 23200 | 3.21 | 2.8 | 26920 | 3.39 | 1.92 | 8.5 | 7.75
Live | 211240000 |  | 10 | 16 | 26030 | 19780 | 23200 | 3.21 | 2.77 | 26920 | 3.34 | 1.92 | 8.5 | 7.8
Live | 211239999 |  | 10 | 16 | 25370 | 19580 | 24600 | 3.2 | 2.71 | 26520 | 3.2 | 2.04 | 8.5 | 8
Live | 211239998 |  | 10 | 15.5 | 25590 | 19780 | 24000 | 3.2 | 2.73 | 26720 | 3.24 | 1.96 | 8.5 | 7.85
Live | 211239997 |  | 10 | 16 | 26030 | 19780 | 23200 | 3.21 | 2.77 | 26920 | 3.34 | 1.9 | 8.5 | 7.75
Live | 211239995 |  | 10 | 16 | 27340 | 19170 | 21000 | 3.21 | 2.78 | 25710 | 3.38 | 1.76 | 8.5 | 7.25
Live | 211239994 |  | 10 | 16.5 | 26250 | 18660 | 21600 | 3.21 | 2.69 | 25110 | 3.17 | 1.8 | 8.1 | 7.25
Live | 211239993 |  | 10 | 17 | 26690 | 18760 | 21200 | 3.21 | 2.74 | 25310 | 3.25 | 1.78 | 8.5 | 7.25
Live | 211239991 |  | 10.5 | 17.5 | 27340 | 18970 | 20800 | 3.37 | 2.82 | 25710 | 3.42 | 1.76 | 8.5 | 7.3
Live | 211239990 |  | 10 | 16 | 26690 | 18970 | 21200 | 3.21 | 2.71 | 25510 | 3.26 | 1.78 | 8.1 | 7.25
Live | 211239985 |  | 10.5 | 17.5 | 27340 | 18970 | 20800 | 3.37 | 2.82 | 25710 | 3.42 | 1.76 | 8.5 | 7.3
Live | 211239984 |  | 10.5 | 17 | 27340 | 19070 | 20800 | 3.37 | 2.82 | 25710 | 3.42 | 1.76 | 8.5 | 7.3
Live | 211239981 |  | 10.5 | 17 | 27780 | 19170 | 20600 | 3.36 | 2.84 | 25910 | 3.48 | 1.76 | 8.5 | 7.3
Live | 211239980 |  | 10.5 | 17 | 27340 | 18970 | 20800 | 3.37 | 2.79 | 25710 | 3.41 | 1.76 | 8.5 | 7.3
Live | 211239979 |  | 10.5 | 16.5 | 27340 | 19070 | 20800 | 3.37 | 2.82 | 25710 | 3.42 | 1.76 | 8.5 | 7.25
Live | 211239978 |  | 10.5 | 17 | 27120 | 18970 | 21000 | 3.35 | 2.79 | 25510 | 3.37 | 1.76 | 8.5 | 7.25
Live | 211239977 |  | 10.5 | 17 | 26690 | 18760 | 21200 | 3.36 | 2.75 | 25310 | 3.25 | 1.8 | 8.5 | 7.3
Live | 211239976 |  | 10.5 | 17 | 26690 | 18870 | 21200 | 3.36 | 2.75 | 25310 | 3.28 | 1.78 | 8.5 | 7.25
Live | 211239975 |  | 10 | 17 | 26470 | 18660 | 21400 | 3.21 | 2.73 | 25110 | 3.21 | 1.8 | 8.1 | 7.3
Live | 211239974 |  | 10 | 16.5 | 26900 | 18970 | 21000 | 3.2 | 2.75 | 25510 | 3.32 | 1.78 | 8.5 | 7.25
Live | 211239972 |  | 10.5 | 17 | 27120 | 18870 | 20800 | 3.35 | 2.79 | 25510 | 3.38 | 1.76 | 8.5 | 7.25
Live | 211239971 |  | 10.5 | 17 | 27120 | 18970 | 21000 | 3.35 | 2.79 | 25710 | 3.38 | 1.76 | 8.5 | 7.25
Live | 211239969 |  | 10 | 16 | 26250 | 18760 | 21600 | 3.21 | 2.7 | 25110 | 3.16 | 1.8 | 8.1 | 7.25
Live | 211239968 |  | 10.5 | 17 | 26900 | 18870 | 21200 | 3.35 | 2.75 | 25510 | 3.31 | 1.78 | 8.5 | 7.25
Live | 211239967 |  | 10.5 | 17 | 26690 | 18760 | 21200 | 3.36 | 2.75 | 25310 | 3.28 | 1.78 | 8.5 | 7.3
Live | 211239966 |  | 10.5 | 17.5 | 26900 | 18760 | 21000 | 3.35 | 2.78 | 25310 | 3.34 | 1.78 | 8.5 | 7.3
Live | 211239965 |  | 10.5 | 17 | 27340 | 18970 | 20800 | 3.37 | 2.79 | 25710 | 3.41 | 1.76 | 8.5 | 7.3
Live | 211239964 |  | 10.5 | 17 | 26900 | 18870 | 21200 | 3.35 | 2.75 | 25510 | 3.31 | 1.78 | 8.5 | 7.25
Live | 211239962 |  | 10.5 | 17 | 26900 | 18870 | 21200 | 3.35 | 2.75 | 25510 | 3.31 | 1.78 | 8.5 | 7.25
Live | 211239961 |  | 10.5 | 16.5 | 27120 | 19070 | 21000 | 3.35 | 2.79 | 25710 | 3.38 | 1.76 | 8.5 | 7.25
Live | 211239956 |  | 10 | 17 | 26470 | 18660 | 21400 | 3.21 | 2.73 | 25110 | 3.21 | 1.8 | 8.1 | 7.3
Live | 211239954 |  | 10 | 17 | 26690 | 18760 | 21200 | 3.21 | 2.74 | 25310 | 3.25 | 1.78 | 8.5 | 7.25
Live | 211239953 |  | 10.5 | 17 | 27120 | 18970 | 21000 | 3.35 | 2.79 | 25710 | 3.38 | 1.76 | 8.5 | 7.25
Live | 211239952 |  | 10 | 16 | 26250 | 18760 | 21600 | 3.21 | 2.7 | 25110 | 3.16 | 1.8 | 8.1 | 7.25
Live | 211239951 |  | 10.5 | 17 | 26690 | 18760 | 21200 | 3.36 | 2.75 | 25310 | 3.28 | 1.78 | 8.5 | 7.3
Live | 211239950 |  | 10.5 | 17 | 26900 | 18870 | 21000 | 3.35 | 2.78 | 25310 | 3.33 | 1.78 | 8.5 | 7.3
Live | 211239949 |  | 10 | 16.5 | 27120 | 19070 | 21000 | 3.2 | 2.78 | 25710 | 3.36 | 1.76 | 8.5 | 7.25
Live | 211239945 |  | 10 | 16 | 27120 | 19370 | 21400 | 3.2 | 2.76 | 25910 | 3.35 | 1.78 | 8.5 | 7.3
Live | 211239944 |  | 10 | 16.5 | 26030 | 18970 | 22200 | 3.21 | 2.69 | 25310 | 3.16 | 1.84 | 8.1 | 7.35
Live | 211239943 |  | 10 | 16.5 | 26470 | 19070 | 21800 | 3.21 | 2.74 | 25510 | 3.24 | 1.82 | 8.5 | 7.35
Live | 211239942 |  | 10.5 | 16.5 | 27780 | 19370 | 21000 | 3.36 | 2.84 | 26310 | 3.5 | 1.76 | 8.5 | 7.35
Live | 211239941 |  | 10.5 | 17 | 27120 | 19170 | 21400 | 3.35 | 2.8 | 25910 | 3.39 | 1.8 | 8.5 | 7.35
Live | 211239940 |  | 10 | 16 | 26470 | 19170 | 22000 | 3.21 | 2.71 | 25510 | 3.22 | 1.82 | 8.1 | 7.35
Live | 211239939 |  | 10 | 15.2 | 26900 | 19470 | 21600 | 3.2 | 2.73 | 26110 | 3.33 | 1.78 | 8.5 | 7.3
Live | 211239937 |  | 10 | 16 | 27560 | 19470 | 21200 | 3.21 | 2.8 | 26310 | 3.44 | 1.76 | 8.5 | 7.3
Live | 211239936 |  | 10.5 | 17 | 27120 | 19170 | 21400 | 3.35 | 2.8 | 25710 | 3.36 | 1.8 | 8.5 | 7.35
Live | 211239935 |  | 10.5 | 17 | 27120 | 19170 | 21400 | 3.35 | 2.8 | 25710 | 3.38 | 1.8 | 8.5 | 7.35
Live | 211239934 |  | 10 | 16.5 | 27560 | 19470 | 21000 | 3.21 | 2.81 | 26310 | 3.47 | 1.76 | 8.5 | 7.3
Live | 211239933 |  | 10.5 | 16.5 | 27340 | 19270 | 21200 | 3.37 | 2.82 | 25910 | 3.42 | 1.78 | 8.5 | 7.35
Live | 211239932 |  | 10 | 16.5 | 27120 | 19270 | 21400 | 3.2 | 2.8 | 25910 | 3.39 | 1.78 | 8.5 | 7.35
Live | 211239931 |  | 10 | 16.5 | 26900 | 19170 | 21600 | 3.2 | 2.78 | 25710 | 3.32 | 1.8 | 8.5 | 7.35
Live | 211239930 |  | 10 | 16 | 27560 | 19470 | 21000 | 3.21 | 2.81 | 26310 | 3.47 | 1.76 | 8.5 | 7.3
Live | 211239929 |  | 10 | 16.5 | 26690 | 19170 | 21600 | 3.21 | 2.75 | 25710 | 3.28 | 1.8 | 8.5 | 7.35
Live | 211239927 |  | 10 | 16.5 | 26250 | 18970 | 22000 | 3.21 | 2.71 | 25310 | 3.17 | 1.84 | 8.5 | 7.35
Live | 211239926 |  | 10 | 16 | 26470 | 19170 | 21800 | 3.21 | 2.71 | 25710 | 3.23 | 1.8 | 8.5 | 7.35
Live | 211239925 |  | 10 | 16 | 27340 | 19470 | 21200 | 3.21 | 2.77 | 26110 | 3.4 | 1.76 | 8.5 | 7.3
Live | 211239924 |  | 10 | 15.2 | 26690 | 19470 | 21600 | 3.21 | 2.72 | 26110 | 3.28 | 1.78 | 8.5 | 7.25
Live | 211239923 |  | 10 | 15.2 | 27120 | 19580 | 21200 | 3.2 | 2.76 | 26310 | 3.37 | 1.76 | 8.5 | 7.25
Live | 211239922 |  | 10.5 | 17 | 26900 | 19070 | 21600 | 3.35 | 2.78 | 25710 | 3.35 | 1.8 | 8.5 | 7.35
Live | 211239921 |  | 10 | 16.5 | 26900 | 19170 | 21400 | 3.2 | 2.78 | 25710 | 3.35 | 1.8 | 8.5 | 7.35
Live | 211239920 |  | 10 | 15.5 | 26900 | 19370 | 21600 | 3.2 | 2.73 | 25910 | 3.3 | 1.78 | 8.5 | 7.3
Live | 211239919 |  | 10 | 17 | 26470 | 18970 | 22000 | 3.21 | 2.74 | 25310 | 3.21 | 1.82 | 8.5 | 7.4
Live | 211239918 |  | 10.5 | 17 | 27120 | 19170 | 21400 | 3.35 | 2.8 | 25910 | 3.41 | 1.78 | 8.5 | 7.35
Live | 211239917 |  | 10 | 16.5 | 27120 | 19170 | 21400 | 3.2 | 2.78 | 25710 | 3.36 | 1.8 | 8.5 | 7.35
Live | 211239916 |  | 10.5 | 17.5 | 26690 | 18970 | 21800 | 3.36 | 2.75 | 25510 | 3.28 | 1.82 | 8.5 | 7.4
Live | 211239915 |  | 10.5 | 17 | 27120 | 19170 | 21400 | 3.35 | 2.78 | 25710 | 3.36 | 1.8 | 8.5 | 7.35
Live | 211239914 |  | 10 | 16.5 | 26470 | 19070 | 21800 | 3.21 | 2.74 | 25510 | 3.26 | 1.82 | 8.5 | 7.35
Live | 211239913 |  | 10 | 16.5 | 26900 | 19270 | 21400 | 3.2 | 2.78 | 25710 | 3.35 | 1.8 | 8.5 | 7.35
Live | 211239910 |  | 10 | 16 | 27780 | 19580 | 21000 | 3.21 | 2.81 | 26520 | 3.53 | 1.76 | 8.5 | 7.3
Live | 211239909 |  | 10 | 17 | 26250 | 18970 | 22000 | 3.21 | 2.71 | 25310 | 3.2 | 1.84 | 8.5 | 7.4
Live | 211239908 |  | 10 | 16.5 | 26900 | 19170 | 21400 | 3.2 | 2.78 | 25710 | 3.35 | 1.8 | 8.5 | 7.35
Live | 211239907 |  | 10 | 16.5 | 26250 | 18970 | 22000 | 3.21 | 2.71 | 25310 | 3.17 | 1.84 | 8.5 | 7.35
Live | 211239906 |  | 10 | 15.5 | 26900 | 19370 | 21600 | 3.2 | 2.73 | 25910 | 3.3 | 1.78 | 8.5 | 7.3
Live | 211239905 |  | 10 | 16 | 26470 | 19170 | 21800 | 3.21 | 2.71 | 25710 | 3.23 | 1.8 | 8.5 | 7.35
Live | 211239904 |  | 10 | 16.5 | 26900 | 19270 | 21600 | 3.2 | 2.75 | 25710 | 3.32 | 1.8 | 8.5 | 7.35
Live | 211239902 |  | 10 | 16.5 | 27120 | 19270 | 21400 | 3.2 | 2.78 | 25910 | 3.36 | 1.78 | 8.5 | 7.35
Live | 211239901 |  | 10 | 16 | 26690 | 19470 | 22200 | 3.21 | 2.73 | 26520 | 3.36 | 1.84 | 8.5 | 7.45
Live | 211239900 |  | 10 | 16.5 | 26470 | 19370 | 22600 | 3.21 | 2.72 | 26310 | 3.3 | 1.86 | 8.5 | 7.5
Live | 211239899 |  | 10 | 16.5 | 25590 | 19170 | 23800 | 3.2 | 2.65 | 25710 | 3.11 | 1.98 | 8.5 | 7.65
Live | 211239898 |  | 10 | 16.5 | 25810 | 19170 | 23200 | 3.21 | 2.69 | 25910 | 3.18 | 1.94 | 8.5 | 7.6
Live | 211239897 |  | 10.5 | 17 | 27340 | 19580 | 21800 | 3.37 | 2.8 | 26720 | 3.5 | 1.82 | 8.5 | 7.45
Live | 211239896 |  | 10.5 | 17.5 | 26900 | 19370 | 22200 | 3.35 | 2.77 | 26310 | 3.38 | 1.86 | 8.5 | 7.5
Live | 211239895 |  | 10 | 16 | 26030 | 19370 | 23000 | 3.21 | 2.67 | 26110 | 3.22 | 1.88 | 8.5 | 7.55
Live | 211239894 |  | 10 | 15.5 | 27120 | 19680 | 22000 | 3.2 | 2.76 | 26920 | 3.45 | 1.8 | 8.5 | 7.4
Live | 211239893 |  | 10 | 16 | 27120 | 19580 | 22000 | 3.2 | 2.76 | 26720 | 3.43 | 1.82 | 8.5 | 7.45
Live | 211239892 |  | 10.5 | 17 | 27340 | 19580 | 21800 | 3.37 | 2.8 | 26720 | 3.51 | 1.82 | 8.5 | 7.45
Live | 211239891 |  | 10.5 | 17 | 27340 | 19580 | 21800 | 3.37 | 2.81 | 26720 | 3.51 | 1.82 | 8.5 | 7.45
Live | 211239890 |  | 10 | 17 | 26690 | 19370 | 22400 | 3.21 | 2.77 | 26310 | 3.38 | 1.86 | 8.5 | 7.5
Live | 211239889 |  | 10 | 17 | 26900 | 19370 | 22200 | 3.2 | 2.77 | 26310 | 3.38 | 1.86 | 8.5 | 7.5
Live | 211239888 |  | 10 | 16.5 | 27560 | 19680 | 21800 | 3.21 | 2.8 | 26920 | 3.54 | 1.8 | 8.5 | 7.45
Live | 211239887 |  | 10 | 17 | 27120 | 19470 | 22000 | 3.2 | 2.8 | 26720 | 3.46 | 1.82 | 8.5 | 7.45
Live | 211239886 |  | 10 | 17 | 27120 | 19470 | 22000 | 3.2 | 2.77 | 26520 | 3.45 | 1.84 | 8.5 | 7.5
Live | 211239885 |  | 10 | 17 | 26690 | 19370 | 22400 | 3.21 | 2.76 | 26310 | 3.34 | 1.86 | 8.5 | 7.5
Live | 211239884 |  | 10 | 17 | 25590 | 19070 | 23600 | 3.2 | 2.67 | 25710 | 3.13 | 1.98 | 8.5 | 7.7
Live | 211239883 |  | 10 | 17 | 26470 | 19370 | 22600 | 3.21 | 2.73 | 26310 | 3.32 | 1.86 | 8.5 | 7.5
Live | 211239882 |  | 10 | 17 | 26250 | 19170 | 23000 | 3.21 | 2.71 | 25910 | 3.26 | 1.9 | 8.5 | 7.6
Live | 211239881 |  | 10 | 17 | 26250 | 19270 | 22800 | 3.21 | 2.72 | 26110 | 3.26 | 1.9 | 8.5 | 7.55
Live | 211239880 |  | 10 | 17 | 26030 | 19170 | 23200 | 3.21 | 2.69 | 25910 | 3.19 | 1.94 | 8.5 | 7.6
Live | 211239879 |  | 10 | 16.5 | 26250 | 19370 | 22800 | 3.21 | 2.72 | 26110 | 3.28 | 1.88 | 8.5 | 7.55
Live | 211239878 |  | 9.5 | 15.2 | 26470 | 19580 | 22600 | 3.04 | 2.67 | 26520 | 3.27 | 1.84 | 8.5 | 7.45
Live | 211239877 |  | 10 | 17 | 26690 | 19270 | 22400 | 3.21 | 2.75 | 26310 | 3.34 | 1.88 | 8.5 | 7.55
Live | 211239876 |  | 10 | 16.5 | 26690 | 19370 | 22400 | 3.21 | 2.73 | 26310 | 3.34 | 1.86 | 8.5 | 7.5
Live | 211239875 |  | 10 | 16.5 | 27120 | 19580 | 22000 | 3.2 | 2.77 | 26720 | 3.46 | 1.82 | 8.5 | 7.45
Live | 211239874 |  | 10 | 16 | 25590 | 19270 | 23600 | 3.2 | 2.65 | 25910 | 3.14 | 1.94 | 8.5 | 7.6
Live | 211239873 |  | 10 | 17 | 26470 | 19270 | 22800 | 3.21 | 2.73 | 26110 | 3.28 | 1.88 | 8.5 | 7.55
Live | 211239872 |  | 10 | 17 | 26250 | 19270 | 22800 | 3.21 | 2.72 | 26110 | 3.26 | 1.9 | 8.5 | 7.6
Live | 211239871 |  | 10 | 17.5 | 26470 | 19170 | 22800 | 3.21 | 2.73 | 26110 | 3.3 | 1.9 | 8.5 | 7.55
Live | 211239870 |  | 10 | 17 | 26690 | 19370 | 22400 | 3.21 | 2.76 | 26310 | 3.34 | 1.86 | 8.5 | 7.5
Live | 211239869 |  | 10 | 17 | 26470 | 19270 | 22800 | 3.21 | 2.73 | 26110 | 3.28 | 1.88 | 8.5 | 7.55
Live | 211239868 |  | 10 | 16.5 | 27120 | 19580 | 22000 | 3.2 | 2.77 | 26720 | 3.43 | 1.82 | 8.5 | 7.45
Live | 211239867 |  | 10 | 17 | 26250 | 19270 | 22800 | 3.21 | 2.72 | 26110 | 3.26 | 1.9 | 8.5 | 7.55
Live | 211239866 |  | 10 | 17 | 25590 | 19070 | 23600 | 3.2 | 2.67 | 25710 | 3.13 | 1.96 | 8.5 | 7.65
Live | 211239861 |  | 10 | 17 | 26030 | 19170 | 23200 | 3.21 | 2.71 | 25910 | 3.22 | 1.92 | 8.5 | 7.6
Live | 211239860 |  | 10 | 16.5 | 27340 | 19680 | 21800 | 3.21 | 2.77 | 26920 | 3.49 | 1.8 | 8.5 | 7.45
Live | 211239859 |  | 10 | 17 | 26030 | 19170 | 23200 | 3.21 | 2.69 | 25910 | 3.19 | 1.92 | 8.5 | 7.6
Live | 211239858 |  | 10 | 16.5 | 26690 | 19370 | 22400 | 3.21 | 2.73 | 26310 | 3.34 | 1.86 | 8.5 | 7.5
Live | 211239857 |  | 10 | 16 | 25590 | 19270 | 23600 | 3.2 | 2.65 | 25910 | 3.14 | 1.94 | 8.5 | 7.6
Live | 211239856 |  | 10 | 17 | 26250 | 19170 | 22800 | 3.21 | 2.71 | 26110 | 3.26 | 1.9 | 8.5 | 7.6
Live | 211239855 |  | 10 | 17 | 26470 | 19270 | 22600 | 3.21 | 2.73 | 26110 | 3.28 | 1.88 | 8.5 | 7.55
Live | 211239854 |  | 10 | 16.5 | 25810 | 19170 | 23600 | 3.21 | 2.68 | 25710 | 3.13 | 1.96 | 8.5 | 7.65
Live | 211239850 |  | 10 | 16 | 26470 | 19470 | 22600 | 3.21 | 2.72 | 26310 | 3.28 | 1.86 | 8.5 | 7.5
Live | 211239849 |  | 10 | 16.5 | 25590 | 19170 | 23800 | 3.2 | 2.65 | 25710 | 3.11 | 1.98 | 8.5 | 7.65
Live | 211239848 |  | 10 | 16.5 | 25810 | 19170 | 23400 | 3.21 | 2.69 | 25910 | 3.18 | 1.94 | 8.5 | 7.6
Live | 211239847 |  | 10 | 16.5 | 27340 | 19580 | 21800 | 3.21 | 2.8 | 26720 | 3.46 | 1.82 | 8.5 | 7.45
Live | 211239846 |  | 10 | 17 | 26690 | 19370 | 22400 | 3.21 | 2.76 | 26310 | 3.34 | 1.86 | 8.5 | 7.5
Live | 211239845 |  | 10 | 16 | 26030 | 19370 | 23200 | 3.21 | 2.67 | 26110 | 3.2 | 1.9 | 8.5 | 7.55
Live | 211239844 |  | 10 | 15.2 | 26470 | 19680 | 22600 | 3.21 | 2.7 | 26520 | 3.28 | 1.84 | 8.5 | 7.45
Live | 211239843 |  | 10 | 15.5 | 27120 | 19680 | 22000 | 3.2 | 2.76 | 26920 | 3.43 | 1.8 | 8.5 | 7.4
Live | 211239842 |  | 10 | 16 | 26900 | 19580 | 22200 | 3.2 | 2.76 | 26720 | 3.4 | 1.82 | 8.5 | 7.45
Live | 211239841 |  | 10 | 17 | 26690 | 19370 | 22400 | 3.21 | 2.76 | 26310 | 3.37 | 1.86 | 8.5 | 7.5
Live | 211239840 |  | 10 | 17 | 26690 | 19370 | 22400 | 3.21 | 2.76 | 26310 | 3.37 | 1.86 | 8.5 | 7.5
Live | 211239839 |  | 10 | 17 | 25810 | 19070 | 23600 | 3.21 | 2.67 | 25710 | 3.15 | 1.96 | 8.5 | 7.65
Live | 211239838 |  | 10 | 17 | 26900 | 19470 | 22200 | 3.2 | 2.77 | 26520 | 3.41 | 1.84 | 8.5 | 7.5
Live | 211239837 |  | 10 | 16.5 | 26690 | 19470 | 22400 | 3.21 | 2.76 | 26520 | 3.36 | 1.84 | 8.5 | 7.5
Live | 211239836 |  | 10 | 16.5 | 26470 | 19370 | 22600 | 3.21 | 2.73 | 26310 | 3.3 | 1.88 | 8.5 | 7.55
Live | 211239835 |  | 10 | 16 | 26900 | 19580 | 22200 | 3.2 | 2.76 | 26720 | 3.4 | 1.82 | 8.5 | 7.45
Live | 211239834 |  | 10 | 16.5 | 26250 | 19370 | 22800 | 3.21 | 2.72 | 26110 | 3.26 | 1.88 | 8.5 | 7.55
Live | 211239833 |  | 10 | 16.5 | 25590 | 19170 | 23600 | 3.2 | 2.65 | 25710 | 3.11 | 1.96 | 8.5 | 7.65
Live | 211239832 |  | 10 | 16.5 | 25810 | 19170 | 23400 | 3.21 | 2.68 | 25910 | 3.15 | 1.94 | 8.5 | 7.6
Live | 211239831 |  | 10 | 16 | 25590 | 19170 | 23800 | 3.2 | 2.65 | 25710 | 3.11 | 1.96 | 8.5 | 7.65
Live | 211239830 |  | 10 | 15.5 | 26690 | 19580 | 22400 | 3.21 | 2.71 | 26720 | 3.35 | 1.84 | 8.5 | 7.45
Live | 211239829 |  | 9.5 | 15 | 26250 | 19580 | 22800 | 3.04 | 2.67 | 26520 | 3.24 | 1.84 | 8.5 | 7.45
Live | 211239828 |  | 10 | 15.2 | 26690 | 19680 | 22400 | 3.21 | 2.7 | 26720 | 3.32 | 1.82 | 8.5 | 7.4
Live | 211239827 |  | 10 | 17 | 26470 | 19270 | 22600 | 3.21 | 2.73 | 26110 | 3.3 | 1.88 | 8.5 | 7.55
Live | 211239826 |  | 10 | 16.5 | 26470 | 19370 | 22600 | 3.21 | 2.73 | 26310 | 3.32 | 1.86 | 8.5 | 7.5
Live | 211239825 |  | 10 | 16 | 25590 | 19170 | 23600 | 3.2 | 2.65 | 25910 | 3.11 | 1.96 | 8.5 | 7.65
Live | 211239824 |  | 10 | 17 | 26030 | 19170 | 23000 | 3.21 | 2.71 | 25910 | 3.22 | 1.92 | 8.5 | 7.6
Live | 211239823 |  | 10 | 17 | 26690 | 19370 | 22400 | 3.21 | 2.76 | 26310 | 3.34 | 1.86 | 8.5 | 7.5
Live | 211239822 |  | 10 | 16.5 | 26470 | 19370 | 22400 | 3.21 | 2.73 | 26310 | 3.32 | 1.86 | 8.5 | 7.5
Live | 211239821 |  | 10 | 17.5 | 26250 | 19170 | 22800 | 3.21 | 2.73 | 26110 | 3.28 | 1.9 | 8.5 | 7.6
Live | 211239820 |  | 10 | 17 | 26690 | 19370 | 22400 | 3.21 | 2.73 | 26310 | 3.32 | 1.86 | 8.5 | 7.5
Live | 211239819 |  | 10 | 16.5 | 26250 | 19270 | 22800 | 3.21 | 2.72 | 26110 | 3.24 | 1.9 | 8.5 | 7.55
Live | 211239818 |  | 10 | 16.5 | 26470 | 19370 | 22600 | 3.21 | 2.73 | 26310 | 3.3 | 1.86 | 8.5 | 7.5
Live | 211239815 |  | 10 | 16 | 27340 | 19680 | 21800 | 3.21 | 2.77 | 26920 | 3.48 | 1.8 | 8.5 | 7.45
Live | 211239814 |  | 10 | 16.5 | 26030 | 19170 | 23200 | 3.21 | 2.69 | 25910 | 3.19 | 1.92 | 8.5 | 7.6
Live | 211239813 |  | 10 | 16.5 | 26470 | 19370 | 22600 | 3.21 | 2.73 | 26310 | 3.32 | 1.86 | 8.5 | 7.5
Live | 211239812 |  | 10 | 16.5 | 25810 | 19170 | 23400 | 3.21 | 2.68 | 25910 | 3.15 | 1.94 | 8.5 | 7.6
Live | 211239811 |  | 10 | 16 | 25590 | 19170 | 23600 | 3.2 | 2.65 | 25910 | 3.11 | 1.96 | 8.5 | 7.65
Live | 211239810 |  | 10 | 16 | 25590 | 19170 | 23800 | 3.2 | 2.65 | 25710 | 3.11 | 1.96 | 8.5 | 7.65
Live | 211239809 |  | 10 | 16.5 | 25590 | 19170 | 23600 | 3.2 | 2.68 | 25710 | 3.11 | 1.96 | 8.5 | 7.65
Live | 211239807 |  | 10 | 16.5 | 25590 | 19070 | 23600 | 3.2 | 2.67 | 25710 | 3.13 | 1.96 | 8.5 | 7.65
Live | 211239806 |  | 10 | 16 | 26250 | 19470 | 23000 | 3.21 | 2.69 | 26520 | 3.27 | 1.9 | 8.5 | 7.55
Live | 211239805 |  | 10 | 16.5 | 25370 | 19170 | 24400 | 3.2 | 2.63 | 25910 | 3.09 | 2.02 | 8.5 | 7.8
Live | 211239804 |  | 10 | 16.5 | 25810 | 19270 | 23800 | 3.21 | 2.68 | 26110 | 3.15 | 1.98 | 8.5 | 7.7
Live | 211239803 |  | 10 | 16.5 | 27120 | 19580 | 22200 | 3.2 | 2.77 | 26920 | 3.45 | 1.84 | 8.5 | 7.5
Live | 211239802 |  | 10 | 16.5 | 26470 | 19470 | 22800 | 3.21 | 2.73 | 26520 | 3.32 | 1.88 | 8.5 | 7.55
Live | 211239801 |  | 10 | 15.5 | 25810 | 19370 | 23600 | 3.21 | 2.65 | 26310 | 3.17 | 1.94 | 8.5 | 7.6
Live | 211239800 |  | 9.5 | 15.2 | 26250 | 19680 | 23000 | 3.04 | 2.67 | 26720 | 3.26 | 1.86 | 8.5 | 7.5
Live | 211239799 |  | 10 | 15.5 | 26900 | 19780 | 22400 | 3.2 | 2.73 | 27120 | 3.41 | 1.82 | 8.5 | 7.45
Live | 211239798 |  | 10 | 16 | 26900 | 19680 | 22600 | 3.2 | 2.73 | 26920 | 3.39 | 1.84 | 8.5 | 7.5
Live | 211239797 |  | 10 | 17 | 26470 | 19370 | 22800 | 3.21 | 2.73 | 26520 | 3.32 | 1.9 | 8.5 | 7.6
Live | 211239796 |  | 10 | 17 | 26690 | 19470 | 22800 | 3.21 | 2.73 | 26520 | 3.35 | 1.88 | 8.5 | 7.55
Live | 211239795 |  | 10 | 17 | 25590 | 19170 | 24200 | 3.2 | 2.65 | 25910 | 3.14 | 2.02 | 8.5 | 7.8
Live | 211239794 |  | 10 | 16.5 | 26900 | 19470 | 22600 | 3.2 | 2.76 | 26720 | 3.39 | 1.86 | 8.5 | 7.55
Live | 211239793 |  | 10 | 16.5 | 26690 | 19470 | 22800 | 3.21 | 2.72 | 26520 | 3.32 | 1.88 | 8.5 | 7.55
Live | 211239792 |  | 10 | 16.5 | 26250 | 19370 | 23200 | 3.21 | 2.72 | 26310 | 3.28 | 1.9 | 8.5 | 7.6
Live | 211239791 |  | 10 | 16 | 26900 | 19680 | 22600 | 3.2 | 2.73 | 26720 | 3.39 | 1.84 | 8.5 | 7.5
Live | 211239790 |  | 10 | 16.5 | 26030 | 19370 | 23400 | 3.21 | 2.69 | 26310 | 3.24 | 1.92 | 8.5 | 7.6
Live | 211239789 |  | 10 | 16.5 | 25370 | 19170 | 24400 | 3.2 | 2.63 | 25910 | 3.09 | 2.02 | 8.5 | 7.8
Live | 211239788 |  | 10 | 16.5 | 25590 | 19270 | 24000 | 3.2 | 2.65 | 26110 | 3.14 | 1.98 | 8.5 | 7.7
Live | 211239787 |  | 10 | 16 | 25370 | 19270 | 24200 | 3.2 | 2.63 | 25910 | 3.09 | 2.02 | 8.5 | 7.75
Live | 211239786 |  | 10 | 15.5 | 26690 | 19680 | 22800 | 3.21 | 2.7 | 26720 | 3.32 | 1.86 | 8.5 | 7.5
Live | 211239785 |  | 9.5 | 15 | 26250 | 19680 | 23200 | 3.04 | 2.65 | 26720 | 3.24 | 1.88 | 8.5 | 7.5
Live | 211239784 |  | 9.5 | 15 | 26470 | 19780 | 22800 | 3.04 | 2.67 | 26920 | 3.3 | 1.84 | 8.5 | 7.45
Live | 211239783 |  | 10 | 17 | 26470 | 19370 | 23000 | 3.21 | 2.72 | 26310 | 3.28 | 1.92 | 8.5 | 7.6
Live | 211239782 |  | 10 | 16.5 | 26470 | 19470 | 23000 | 3.21 | 2.72 | 26520 | 3.31 | 1.9 | 8.5 | 7.6
Live | 211239781 |  | 10 | 16 | 25370 | 19270 | 24200 | 3.2 | 2.63 | 25910 | 3.09 | 2 | 8.5 | 7.75
Live | 211239780 |  | 10 | 17 | 26030 | 19270 | 23600 | 3.21 | 2.69 | 26110 | 3.2 | 1.96 | 8.5 | 7.7
Live | 211239779 |  | 10 | 16.5 | 26470 | 19470 | 22800 | 3.21 | 2.73 | 26520 | 3.32 | 1.88 | 8.5 | 7.55
Live | 211239778 |  | 10 | 16.5 | 26470 | 19470 | 23000 | 3.21 | 2.72 | 26520 | 3.31 | 1.9 | 8.5 | 7.6
Live | 211239777 |  | 10 | 17 | 26250 | 19270 | 23200 | 3.21 | 2.72 | 26110 | 3.26 | 1.94 | 8.5 | 7.65
Live | 211239776 |  | 10 | 16.5 | 26470 | 19370 | 23000 | 3.21 | 2.72 | 26520 | 3.31 | 1.9 | 8.5 | 7.6
Live | 211239775 |  | 10 | 16.5 | 26030 | 19370 | 23400 | 3.21 | 2.69 | 26310 | 3.21 | 1.94 | 8.5 | 7.65
Live | 211239774 |  | 10 | 16.5 | 26470 | 19470 | 23000 | 3.21 | 2.72 | 26520 | 3.28 | 1.9 | 8.5 | 7.55
Live | 211239771 |  | 10 | 16 | 27120 | 19680 | 22200 | 3.2 | 2.76 | 26920 | 3.45 | 1.82 | 8.5 | 7.45
Live | 211239770 |  | 10 | 16.5 | 25810 | 19270 | 23800 | 3.21 | 2.68 | 26110 | 3.15 | 1.98 | 8.5 | 7.7
Live | 211239769 |  | 10 | 16.5 | 26470 | 19470 | 23000 | 3.21 | 2.72 | 26520 | 3.31 | 1.9 | 8.5 | 7.6
Live | 211239768 |  | 10 | 16.5 | 25590 | 19270 | 24000 | 3.2 | 2.65 | 26110 | 3.14 | 1.98 | 8.5 | 7.7
Live | 211239767 |  | 9.5 | 16 | 25370 | 19270 | 24200 | 3.03 | 2.63 | 25910 | 3.09 | 2 | 8.5 | 7.75
Live | 211239766 |  | 10 | 16 | 25370 | 19270 | 24200 | 3.2 | 2.63 | 25910 | 3.09 | 2.02 | 8.5 | 7.75
Live | 211239765 |  | 10 | 16.5 | 25590 | 19170 | 24200 | 3.2 | 2.65 | 25910 | 3.11 | 2.02 | 8.5 | 7.8
Live | 211239763 |  | 10 | 16.5 | 25590 | 19170 | 24400 | 3.2 | 2.65 | 25910 | 3.11 | 2.02 | 8.5 | 7.8
Live | 211239762 |  | 10 | 16.5 | 26470 | 19470 | 23000 | 3.21 | 2.72 | 26520 | 3.31 | 1.9 | 8.5 | 7.6
Live | 211239761 |  | 9.5 | 15 | 26250 | 19680 | 23200 | 3.04 | 2.65 | 26720 | 3.24 | 1.88 | 8.5 | 7.5
Live | 211239760 |  | 10 | 16.5 | 25590 | 19170 | 24400 | 3.2 | 2.65 | 25910 | 3.11 | 2.02 | 8.5 | 7.8
Live | 211239759 |  | 10 | 16 | 26690 | 19580 | 22600 | 3.21 | 2.71 | 26720 | 3.36 | 1.86 | 8.5 | 7.5
Live | 211239758 |  | 9.5 | 14.5 | 26690 | 19880 | 22600 | 3.04 | 2.7 | 27120 | 3.33 | 1.82 | 8.5 | 7.45
Live | 211239757 |  | 10 | 16.5 | 25590 | 19270 | 24200 | 3.2 | 2.65 | 25910 | 3.11 | 2 | 8.5 | 7.75
Live | 211239756 |  | 10 | 15.5 | 25810 | 19370 | 23600 | 3.21 | 2.65 | 26310 | 3.17 | 1.94 | 8.5 | 7.6
Live | 211239755 |  | 10 | 15.5 | 26470 | 19680 | 22800 | 3.21 | 2.7 | 26720 | 3.3 | 1.86 | 8.5 | 7.5
Live | 211239754 |  | 9.5 | 15 | 26470 | 19780 | 22800 | 3.04 | 2.67 | 26920 | 3.27 | 1.86 | 8.5 | 7.45
Live | 211239753 |  | 10 | 16.5 | 26470 | 19470 | 23000 | 3.21 | 2.72 | 26520 | 3.31 | 1.9 | 8.5 | 7.55
Live | 211239752 |  | 10 | 16.5 | 26250 | 19370 | 23000 | 3.21 | 2.72 | 26310 | 3.28 | 1.9 | 8.5 | 7.6
Live | 211239751 |  | 10 | 16.5 | 25590 | 19270 | 24200 | 3.2 | 2.65 | 25910 | 3.11 | 2 | 8.5 | 7.75
Live | 211239750 |  | 10 | 15.5 | 25810 | 19370 | 23600 | 3.21 | 2.65 | 26310 | 3.17 | 1.94 | 8.5 | 7.6
Live | 211239749 |  | 10 | 16 | 26470 | 19470 | 23000 | 3.21 | 2.69 | 26520 | 3.28 | 1.9 | 8.5 | 7.55
Live | 211239748 |  | 10 | 16 | 27120 | 19270 | 21200 | 3.2 | 2.78 | 25910 | 3.36 | 1.76 | 8.5 | 7.25
Live | 211239747 |  | 10 | 16.5 | 26250 | 18870 | 21800 | 3.21 | 2.7 | 25110 | 3.17 | 1.82 | 8.1 | 7.3
Live | 211239746 |  | 10 | 17 | 26470 | 18870 | 21600 | 3.21 | 2.74 | 25310 | 3.24 | 1.8 | 8.5 | 7.3
Live | 211239745 |  | 10.5 | 17 | 28000 | 19370 | 20600 | 3.36 | 2.85 | 26110 | 3.56 | 1.76 | 8.5 | 7.3
Live | 211239744 |  | 10.5 | 17 | 27340 | 19170 | 21000 | 3.37 | 2.82 | 25710 | 3.41 | 1.78 | 8.5 | 7.3
Live | 211239743 |  | 10 | 16 | 26470 | 19070 | 21600 | 3.21 | 2.71 | 25510 | 3.24 | 1.78 | 8.1 | 7.3
Live | 211239742 |  | 10 | 15.5 | 27120 | 19370 | 21200 | 3.2 | 2.76 | 26110 | 3.34 | 1.76 | 8.5 | 7.25
Live | 211239739 |  | 10.5 | 17.5 | 27340 | 19070 | 21000 | 3.37 | 2.82 | 25710 | 3.41 | 1.78 | 8.5 | 7.3
Live | 211239738 |  | 10.5 | 17 | 27340 | 19070 | 21000 | 3.37 | 2.82 | 25710 | 3.41 | 1.78 | 8.5 | 7.3
Live | 211239737 |  | 10 | 17 | 26250 | 18760 | 21800 | 3.21 | 2.71 | 25110 | 3.2 | 1.82 | 8.1 | 7.35
Live | 211239736 |  | 10.5 | 17 | 27560 | 19170 | 20800 | 3.37 | 2.82 | 25910 | 3.47 | 1.76 | 8.5 | 7.3
Live | 211239735 |  | 10.5 | 16.5 | 27340 | 19170 | 21000 | 3.37 | 2.8 | 25910 | 3.42 | 1.76 | 8.5 | 7.3
Live | 211239734 |  | 10.5 | 17 | 27120 | 19070 | 21200 | 3.35 | 2.78 | 25710 | 3.35 | 1.78 | 8.5 | 7.3
Live | 211239733 |  | 10.5 | 16.5 | 27780 | 19370 | 20800 | 3.36 | 2.82 | 26110 | 3.49 | 1.76 | 8.5 | 7.3
Live | 211239732 |  | 10 | 16.5 | 26900 | 19070 | 21400 | 3.2 | 2.75 | 25510 | 3.31 | 1.78 | 8.5 | 7.3
Live | 211239730 |  | 10 | 16.5 | 26250 | 18870 | 21600 | 3.21 | 2.71 | 25310 | 3.2 | 1.82 | 8.1 | 7.3
Live | 211239729 |  | 10 | 16 | 26690 | 19070 | 21600 | 3.21 | 2.74 | 25710 | 3.26 | 1.78 | 8.5 | 7.3
Live | 211239728 |  | 10 | 16 | 27340 | 19370 | 21000 | 3.21 | 2.8 | 26110 | 3.43 | 1.76 | 8.5 | 7.25
Live | 211239727 |  | 10 | 15.2 | 26900 | 19370 | 21200 | 3.2 | 2.73 | 25910 | 3.3 | 1.76 | 8.5 | 7.25
Live | 211239725 |  | 10.5 | 17 | 27120 | 19070 | 21200 | 3.35 | 2.79 | 25510 | 3.37 | 1.78 | 8.5 | 7.3
Live | 211239724 |  | 10.5 | 17 | 27120 | 19070 | 21200 | 3.35 | 2.79 | 25710 | 3.36 | 1.78 | 8.5 | 7.3
Live | 211239723 |  | 10 | 16 | 26030 | 18870 | 21800 | 3.21 | 2.7 | 25310 | 3.16 | 1.82 | 8.1 | 7.3
Live | 211239722 |  | 10 | 17 | 26690 | 18870 | 21400 | 3.21 | 2.75 | 25310 | 3.25 | 1.8 | 8.5 | 7.3
Live | 211239721 |  | 10.5 | 17 | 27340 | 19170 | 21000 | 3.37 | 2.82 | 25710 | 3.42 | 1.78 | 8.5 | 7.3
Live | 211239720 |  | 10.5 | 17 | 27120 | 19070 | 21200 | 3.35 | 2.79 | 25710 | 3.38 | 1.78 | 8.5 | 7.3
Live | 211239719 |  | 10.5 | 17.5 | 26900 | 18870 | 21200 | 3.35 | 2.78 | 25510 | 3.32 | 1.8 | 8.5 | 7.35
Live | 211239718 |  | 10.5 | 17 | 27120 | 19070 | 21000 | 3.35 | 2.79 | 25710 | 3.38 | 1.78 | 8.5 | 7.3
Live | 211239717 |  | 10 | 17 | 26690 | 18970 | 21400 | 3.21 | 2.75 | 25510 | 3.31 | 1.8 | 8.5 | 7.3
Live | 211239716 |  | 10 | 16.5 | 27120 | 19170 | 21200 | 3.2 | 2.78 | 25710 | 3.36 | 1.78 | 8.5 | 7.3
Live | 211239712 |  | 10 | 17 | 26470 | 18870 | 21600 | 3.21 | 2.74 | 25310 | 3.24 | 1.8 | 8.5 | 7.3
Live | 211239711 |  | 10.5 | 17 | 27120 | 19070 | 21200 | 3.35 | 2.79 | 25710 | 3.36 | 1.78 | 8.5 | 7.3
Live | 211239710 |  | 10 | 16.5 | 26250 | 18870 | 21600 | 3.21 | 2.71 | 25310 | 3.2 | 1.82 | 8.1 | 7.3
Live | 211239709 |  | 10 | 16 | 26030 | 18870 | 21800 | 3.21 | 2.7 | 25310 | 3.16 | 1.82 | 8.1 | 7.3
Live | 211239708 |  | 10 | 16 | 26690 | 19070 | 21400 | 3.21 | 2.74 | 25710 | 3.26 | 1.78 | 8.5 | 7.3
Live | 211239707 |  | 10 | 16.5 | 27120 | 19170 | 21200 | 3.2 | 2.78 | 25710 | 3.35 | 1.78 | 8.5 | 7.3
Live | 211239705 |  | 10.5 | 16.5 | 27340 | 19170 | 21000 | 3.37 | 2.8 | 25910 | 3.39 | 1.76 | 8.5 | 7.3
Live | 211239704 |  | 10 | 15.5 | 26030 | 19780 | 24000 | 3.21 | 2.71 | 27120 | 3.3 | 1.96 | 8.5 | 7.8
Live | 211239703 |  | 9.5 | 16 | 25150 | 19470 | 26000 | 3.05 | 2.67 | 26520 | 3.13 | 2.18 | 8.5 | 8.2
Live | 211239702 |  | 10 | 16.5 | 25590 | 19580 | 25000 | 3.2 | 2.69 | 26720 | 3.2 | 2.08 | 8.5 | 8.05
Live | 211239701 |  | 10 | 16.5 | 26900 | 19880 | 23000 | 3.2 | 2.77 | 27320 | 3.47 | 1.9 | 8.5 | 7.7
Live | 211239700 |  | 10 | 16.5 | 26250 | 19680 | 23800 | 3.21 | 2.73 | 26920 | 3.34 | 1.96 | 8.5 | 7.8
Live | 211239699 |  | 9.5 | 15.5 | 25590 | 19680 | 24800 | 3.04 | 2.67 | 26920 | 3.19 | 2.04 | 8.5 | 7.95
Live | 211239698 |  | 9.5 | 15 | 26030 | 19980 | 23800 | 3.04 | 2.69 | 27320 | 3.28 | 1.94 | 8.5 | 7.7
Live | 211239697 |  | 10 | 15.5 | 26690 | 19980 | 23000 | 3.21 | 2.74 | 27520 | 3.43 | 1.88 | 8.5 | 7.6
Live | 211239696 |  | 10 | 15.5 | 26690 | 19880 | 23200 | 3.21 | 2.74 | 27320 | 3.41 | 1.9 | 8.5 | 7.7
Live | 211239695 |  | 10 | 17 | 26250 | 19680 | 23800 | 3.21 | 2.76 | 26920 | 3.34 | 1.96 | 8.5 | 7.85
Live | 211239694 |  | 10 | 16.5 | 26250 | 19680 | 23800 | 3.21 | 2.76 | 26920 | 3.34 | 1.96 | 8.5 | 7.8
Live | 211239693 |  | 10 | 16.5 | 25370 | 19470 | 25800 | 3.2 | 2.67 | 26520 | 3.16 | 2.18 | 8.5 | 8.2
Live | 211239692 |  | 10 | 16.5 | 26470 | 19780 | 23400 | 3.21 | 2.76 | 27120 | 3.41 | 1.94 | 8.5 | 7.75
Live | 211239691 |  | 10 | 16 | 26250 | 19780 | 23600 | 3.21 | 2.73 | 27120 | 3.37 | 1.94 | 8.5 | 7.75
Live | 211239690 |  | 10 | 16.5 | 26030 | 19680 | 24200 | 3.21 | 2.73 | 26920 | 3.3 | 2 | 8.5 | 7.85
Live | 211239689 |  | 10 | 16 | 26690 | 19880 | 23200 | 3.21 | 2.75 | 27320 | 3.41 | 1.9 | 8.5 | 7.7
Live | 211239688 |  | 10 | 16 | 25810 | 19680 | 24400 | 3.21 | 2.71 | 26920 | 3.26 | 2.02 | 8.5 | 7.9
Live | 211239687 |  | 9.5 | 14.5 | 26470 | 20080 | 23200 | 3.04 | 2.71 | 27520 | 3.39 | 1.88 | 8.5 | 7.6
Live | 211239686 |  | 10 | 16.5 | 25370 | 19580 | 25600 | 3.2 | 2.67 | 26520 | 3.16 | 2.14 | 8.5 | 8.15
Live | 211239685 |  | 10 | 15.5 | 25590 | 19680 | 24800 | 3.2 | 2.67 | 26920 | 3.22 | 2.04 | 8.5 | 7.95
Live | 211239684 |  | 10 | 15.5 | 26250 | 19880 | 23600 | 3.21 | 2.71 | 27320 | 3.34 | 1.92 | 8.5 | 7.7
Live | 211239683 |  | 9.5 | 14.5 | 26030 | 19980 | 24000 | 3.04 | 2.67 | 27120 | 3.26 | 1.96 | 8.5 | 7.75
Live | 211239682 |  | 9.5 | 14.5 | 26250 | 19980 | 23600 | 3.04 | 2.69 | 27320 | 3.32 | 1.9 | 8.5 | 7.65
Live | 211239681 |  | 10 | 16.5 | 26030 | 19580 | 24000 | 3.21 | 2.73 | 26920 | 3.3 | 2 | 8.5 | 7.9
Live | 211239680 |  | 10 | 16.5 | 26030 | 19680 | 24000 | 3.21 | 2.73 | 26920 | 3.33 | 1.98 | 8.5 | 7.85
Live | 211239679 |  | 9.5 | 15.5 | 25150 | 19580 | 26000 | 3.05 | 2.64 | 26520 | 3.11 | 2.18 | 8.5 | 8.15
Live | 211239678 |  | 10 | 16.5 | 25590 | 19580 | 24800 | 3.2 | 2.71 | 26720 | 3.22 | 2.08 | 8.5 | 8.05
Live | 211239677 |  | 10 | 16.5 | 26250 | 19680 | 23600 | 3.21 | 2.76 | 26920 | 3.36 | 1.96 | 8.5 | 7.8
Live | 211239676 |  | 10 | 16.5 | 26250 | 19680 | 24000 | 3.21 | 2.73 | 26920 | 3.33 | 1.98 | 8.5 | 7.85
Live | 211239675 |  | 10 | 17 | 25810 | 19580 | 24600 | 3.21 | 2.73 | 26720 | 3.26 | 2.04 | 8.5 | 8
Live | 211239674 |  | 10 | 16.5 | 26250 | 19680 | 24000 | 3.21 | 2.73 | 26920 | 3.33 | 1.98 | 8.5 | 7.85
Live | 211239673 |  | 10 | 16.5 | 25810 | 19580 | 24600 | 3.21 | 2.71 | 26720 | 3.24 | 2.04 | 8.5 | 7.95
Live | 211239672 |  | 10 | 16 | 26030 | 19680 | 24000 | 3.21 | 2.71 | 26920 | 3.3 | 1.98 | 8.5 | 7.85
Live | 211239669 |  | 10 | 16 | 26900 | 19980 | 23000 | 3.2 | 2.75 | 27520 | 3.48 | 1.88 | 8.5 | 7.65
Live | 211239668 |  | 10 | 16.5 | 25590 | 19580 | 25200 | 3.2 | 2.69 | 26520 | 3.2 | 2.1 | 8.5 | 8.1
Live | 211239667 |  | 10 | 16.5 | 26030 | 19680 | 24000 | 3.21 | 2.73 | 26920 | 3.33 | 1.98 | 8.5 | 7.85
Live | 211239666 |  | 10 | 16.5 | 25370 | 19580 | 25600 | 3.2 | 2.67 | 26520 | 3.16 | 2.14 | 8.5 | 8.15
Live | 211239665 |  | 9.5 | 15.5 | 25150 | 19580 | 26000 | 3.05 | 2.64 | 26520 | 3.11 | 2.18 | 8.5 | 8.15
Live | 211239664 |  | 9.5 | 15.5 | 25590 | 19680 | 24800 | 3.04 | 2.67 | 26920 | 3.22 | 2.04 | 8.5 | 7.95
Live | 211239663 |  | 10 | 16 | 26030 | 19780 | 24000 | 3.21 | 2.71 | 26920 | 3.3 | 1.98 | 8.5 | 7.85
Live | 211239661 |  | 10 | 16 | 26250 | 19780 | 23800 | 3.21 | 2.73 | 27120 | 3.34 | 1.96 | 8.5 | 7.8
Live | 211239660 |  | 10 | 16.5 | 26250 | 19680 | 24000 | 3.21 | 2.73 | 26920 | 3.33 | 1.98 | 8.5 | 7.85
Live | 211239659 |  | 9.5 | 15 | 26030 | 19980 | 24000 | 3.04 | 2.67 | 27320 | 3.28 | 1.94 | 8.5 | 7.75
Live | 211239658 |  | 10 | 16 | 26470 | 19880 | 23400 | 3.21 | 2.75 | 27320 | 3.41 | 1.9 | 8.5 | 7.7
Live | 211239657 |  | 10 | 16 | 26470 | 19880 | 23400 | 3.21 | 2.74 | 27320 | 3.41 | 1.9 | 8.5 | 7.7
Live | 211239656 |  | 9.5 | 14.5 | 26470 | 20080 | 23400 | 3.04 | 2.69 | 27520 | 3.36 | 1.88 | 8.5 | 7.6
Live | 211239655 |  | 10 | 16 | 25370 | 19580 | 25600 | 3.2 | 2.67 | 26520 | 3.16 | 2.14 | 8.5 | 8.15
Live | 211239654 |  | 9.5 | 15.5 | 25590 | 19680 | 24800 | 3.04 | 2.67 | 26920 | 3.19 | 2.04 | 8.5 | 7.95
Live | 211239653 |  | 10 | 15.5 | 26250 | 19880 | 23600 | 3.21 | 2.71 | 27320 | 3.34 | 1.92 | 8.5 | 7.7
Live | 211239652 |  | 9.5 | 14.5 | 26250 | 19980 | 23600 | 3.04 | 2.69 | 27320 | 3.32 | 1.92 | 8.5 | 7.7
Live | 211239651 |  | 10 | 16.5 | 26250 | 19680 | 23800 | 3.21 | 2.73 | 26920 | 3.34 | 1.96 | 8.5 | 7.8
Live | 211239650 |  | 10 | 16.5 | 26030 | 19680 | 24000 | 3.21 | 2.73 | 26920 | 3.3 | 1.98 | 8.5 | 7.85
Live | 211239649 |  | 10 | 16 | 25370 | 19580 | 25600 | 3.2 | 2.67 | 26520 | 3.16 | 2.14 | 8.5 | 8.15
Live | 211239648 |  | 9.5 | 15.5 | 25590 | 19680 | 24800 | 3.04 | 2.67 | 26920 | 3.19 | 2.04 | 8.5 | 7.95
Live | 211239647 |  | 10 | 16 | 26250 | 19780 | 23800 | 3.21 | 2.71 | 27120 | 3.33 | 1.96 | 8.5 | 7.8
Live | 211239231 |  | 10 | 16 | 26250 | 19470 | 23400 | 3.21 | 2.69 | 26520 | 3.24 | 1.92 | 9 | 7.65
Live | 211239230 |  | 10 | 16 | 26250 | 19470 | 23400 | 3.21 | 2.69 | 26520 | 3.24 | 1.92 | 9 | 7.65
Live | 211239229 |  | 10 | 16 | 26250 | 19470 | 23400 | 3.21 | 2.69 | 26520 | 3.24 | 1.92 | 9 | 7.65
Live | 211239228 |  | 10 | 16 | 26250 | 19470 | 23400 | 3.21 | 2.69 | 26520 | 3.24 | 1.92 | 9 | 7.65
Live | 211239227 |  | 10 | 16 | 26250 | 19470 | 23400 | 3.21 | 2.69 | 26520 | 3.24 | 1.92 | 9 | 7.65
Live | 211239226 |  | 10 | 16 | 26250 | 19470 | 23400 | 3.21 | 2.69 | 26520 | 3.24 | 1.92 | 9 | 7.65
Live | 211239225 |  | 10 | 16 | 26250 | 19470 | 23400 | 3.21 | 2.69 | 26520 | 3.24 | 1.92 | 9 | 7.65
Live | 211239224 |  | 10 | 16 | 26250 | 19470 | 23400 | 3.21 | 2.69 | 26520 | 3.24 | 1.92 | 9 | 7.65
Live | 211239223 |  | 10 | 16 | 26250 | 19470 | 23400 | 3.21 | 2.69 | 26520 | 3.24 | 1.92 | 9 | 7.65
Live | 211239222 |  | 10 | 16 | 26250 | 19470 | 23400 | 3.21 | 2.69 | 26520 | 3.24 | 1.92 | 9 | 7.65
Live | 211239221 |  | 10 | 16 | 26250 | 19470 | 23400 | 3.21 | 2.69 | 26520 | 3.24 | 1.92 | 9 | 7.65
Live | 211239220 |  | 10 | 16 | 26250 | 19470 | 23400 | 3.21 | 2.69 | 26520 | 3.24 | 1.92 | 9 | 7.65
Live | 213353726 |  | 10 | 16.5 | 18860 | 11730 | 10600 | 3.12 | 2.62 | 17620 | 3.35 | 1.94 | 7.8 | 6
Live | 213353725 |  | 10 | 16.5 | 18860 | 11730 | 10600 | 3.12 | 2.62 | 17620 | 3.35 | 1.94 | 7.8 | 6
Live | 213353724 |  | 10 | 16.5 | 18860 | 11730 | 10600 | 3.12 | 2.62 | 17620 | 3.35 | 1.94 | 7.8 | 6
Live | 213353723 |  | 10 | 16.5 | 18860 | 11730 | 10600 | 3.12 | 2.62 | 17620 | 3.35 | 1.94 | 7.8 | 6
Live | 213353722 |  | 10 | 16.5 | 18860 | 11730 | 10600 | 3.12 | 2.62 | 17620 | 3.35 | 1.94 | 7.8 | 6
Live | 213353721 |  | 10 | 16.5 | 18860 | 11730 | 10600 | 3.12 | 2.62 | 17620 | 3.35 | 1.94 | 7.8 | 6
Live | 213353720 |  | 10 | 16.5 | 18860 | 11730 | 10600 | 3.12 | 2.62 | 17620 | 3.35 | 1.94 | 7.8 | 6
Live | 213353719 |  | 10 | 16.5 | 18860 | 11730 | 10600 | 3.12 | 2.62 | 17620 | 3.35 | 1.94 | 7.8 | 6
Live | 213353718 |  | 10 | 16.5 | 18860 | 11730 | 10600 | 3.12 | 2.62 | 17620 | 3.35 | 1.94 | 7.8 | 6
Live | 213353717 |  | 10 | 16.5 | 18860 | 11730 | 10600 | 3.12 | 2.62 | 17620 | 3.35 | 1.94 | 7.8 | 6
Live | 213353746 |  | 10.5 | 16 | 19590 | 12680 | 18600 | 3.36 | 2.56 | 18770 | 3.42 | 2.24 | 8.5 | 7.5
Live | 213353745 |  | 10.5 | 16 | 19590 | 12680 | 18600 | 3.36 | 2.56 | 18770 | 3.42 | 2.24 | 8.5 | 7.5
Live | 213353744 |  | 10.5 | 16 | 19590 | 12680 | 18600 | 3.36 | 2.56 | 18770 | 3.42 | 2.24 | 8.5 | 7.5
Live | 213353743 |  | 10.5 | 16 | 19590 | 12680 | 18600 | 3.36 | 2.56 | 18770 | 3.42 | 2.24 | 8.5 | 7.5
Live | 213353742 |  | 10.5 | 16 | 19590 | 12680 | 18600 | 3.36 | 2.56 | 18770 | 3.42 | 2.24 | 8.5 | 7.5
Live | 213353741 |  | 10.5 | 16 | 19590 | 12680 | 18600 | 3.36 | 2.56 | 18770 | 3.42 | 2.24 | 8.5 | 7.5
Live | 213353740 |  | 10.5 | 16 | 19590 | 12680 | 18600 | 3.36 | 2.56 | 18770 | 3.42 | 2.24 | 8.5 | 7.5
Live | 213353739 |  | 10.5 | 16 | 19590 | 12680 | 18600 | 3.36 | 2.56 | 18770 | 3.42 | 2.24 | 8.5 | 7.5
Live | 213353738 |  | 10.5 | 16 | 19590 | 12680 | 18600 | 3.36 | 2.56 | 18770 | 3.42 | 2.24 | 8.5 | 7.5
Live | 213353737 |  | 10.5 | 16 | 19590 | 12680 | 18600 | 3.36 | 2.56 | 18770 | 3.42 | 2.24 | 8.5 | 7.5
Live | 213353736 |  | 10.5 | 16 | 19700 | 12990 | 19100 | 3.36 | 2.63 | 19370 | 3.55 | 2.3 | 9 | 7.5
Live | 213353735 |  | 10.5 | 16 | 19700 | 12990 | 19100 | 3.36 | 2.63 | 19370 | 3.55 | 2.3 | 9 | 7.5
Live | 213353734 |  | 10.5 | 16 | 19700 | 12990 | 19100 | 3.36 | 2.63 | 19370 | 3.55 | 2.3 | 9 | 7.5
Live | 213353733 |  | 10.5 | 16 | 19700 | 12990 | 19100 | 3.36 | 2.63 | 19370 | 3.55 | 2.3 | 9 | 7.5
Live | 213353732 |  | 10.5 | 16 | 19700 | 12990 | 19100 | 3.36 | 2.63 | 19370 | 3.55 | 2.3 | 9 | 7.5
Live | 213353731 |  | 10.5 | 16 | 19700 | 12990 | 19100 | 3.36 | 2.63 | 19370 | 3.55 | 2.3 | 9 | 7.5
Live | 213353730 |  | 10.5 | 16 | 19700 | 12990 | 19100 | 3.36 | 2.63 | 19370 | 3.55 | 2.3 | 9 | 7.5
Live | 213353729 |  | 10.5 | 16 | 19700 | 12990 | 19100 | 3.36 | 2.63 | 19370 | 3.55 | 2.3 | 9 | 7.5
Live | 213353728 |  | 10.5 | 16 | 19700 | 12990 | 19100 | 3.36 | 2.63 | 19370 | 3.55 | 2.3 | 9 | 7.5
Live | 213353727 |  | 10.5 | 16 | 19700 | 12990 | 19100 | 3.36 | 2.63 | 19370 | 3.55 | 2.3 | 9 | 7.5
Live | 213249256 |  | 11 | 16.5 | 19590 | 12480 | 17900 | 3.52 | 2.58 | 18470 | 3.4 | 2.16 | 8.5 | 7.7
Live | 213249255 |  | 11 | 16.5 | 19590 | 12480 | 17900 | 3.52 | 2.58 | 18470 | 3.4 | 2.16 | 8.5 | 7.7
Live | 213249254 |  | 11 | 16.5 | 19590 | 12480 | 17900 | 3.52 | 2.58 | 18470 | 3.4 | 2.16 | 8.5 | 7.7
Live | 213249253 |  | 11 | 16.5 | 19590 | 12480 | 17900 | 3.52 | 2.58 | 18470 | 3.4 | 2.16 | 8.5 | 7.7
Live | 213249252 |  | 11 | 16.5 | 19590 | 12480 | 17900 | 3.52 | 2.58 | 18470 | 3.4 | 2.16 | 8.5 | 7.7
Live | 213249251 |  | 11 | 16.5 | 19590 | 12480 | 17900 | 3.52 | 2.58 | 18470 | 3.4 | 2.16 | 8.5 | 7.7
Live | 213249250 |  | 11 | 16.5 | 19590 | 12480 | 17900 | 3.52 | 2.58 | 18470 | 3.4 | 2.16 | 8.5 | 7.7
Live | 213249249 |  | 11 | 16.5 | 19590 | 12480 | 17900 | 3.52 | 2.58 | 18470 | 3.4 | 2.16 | 8.5 | 7.7
Live | 213249248 |  | 11 | 16.5 | 19590 | 12480 | 17900 | 3.52 | 2.58 | 18470 | 3.4 | 2.16 | 8.5 | 7.7
Live | 213249247 |  | 11 | 16.5 | 19590 | 12480 | 17900 | 3.52 | 2.58 | 18470 | 3.4 | 2.16 | 8.5 | 7.7
Live | 213249246 |  | 11 | 16.5 | 19590 | 12480 | 17900 | 3.52 | 2.58 | 18470 | 3.4 | 2.16 | 8.5 | 7.7
Live | 213076394 |  | 10.5 | 16 | 18830 | 19690 | 25400 | 3.34 | 2.49 | 18570 | 3.22 | 2.12 | 8.5 | 8.25
Live | 213076393 |  | 10.5 | 16 | 18830 | 12580 | 19500 | 3.34 | 2.49 | 18570 | 3.22 | 2.34 | 8.5 | 8.05
Live | 213076392 |  | 10.5 | 16 | 18830 | 12580 | 19500 | 3.34 | 2.49 | 18570 | 3.22 | 2.34 | 8.5 | 8.05
Live | 213076391 |  | 10.5 | 16 | 18830 | 12580 | 19500 | 3.34 | 2.49 | 18570 | 3.22 | 2.34 | 8.5 | 8.05
Live | 213076390 |  | 10.5 | 16 | 18830 | 12580 | 19500 | 3.34 | 2.49 | 18570 | 3.22 | 2.34 | 8.5 | 8.05
Live | 213076389 |  | 10.5 | 16 | 18830 | 12580 | 19500 | 3.34 | 2.49 | 18570 | 3.22 | 2.34 | 8.5 | 8.05
Live | 213076388 |  | 10.5 | 16 | 18830 | 12580 | 19500 | 3.34 | 2.49 | 18570 | 3.22 | 2.34 | 8.5 | 8.05
Live | 213076387 |  | 10.5 | 16 | 18830 | 12580 | 19500 | 3.34 | 2.49 | 18570 | 3.22 | 2.34 | 8.5 | 8.05
Live | 213076386 |  | 10.5 | 16 | 18830 | 12580 | 19500 | 3.34 | 2.49 | 18570 | 3.22 | 2.34 | 8.5 | 8.05
Live | 213076385 |  | 10.5 | 16 | 18830 | 12580 | 19500 | 3.34 | 2.49 | 18570 | 3.22 | 2.34 | 8.5 | 8.05
Live | 213076384 |  | 10.5 | 16 | 18830 | 12580 | 19500 | 3.34 | 2.49 | 18570 | 3.22 | 2.34 | 8.5 | 8.05
Live | 213076383 |  | 10.5 | 16 | 18830 | 12580 | 19500 | 3.34 | 2.49 | 18570 | 3.22 | 2.34 | 8.5 | 8.05
Live | 213076382 |  | 10.5 | 16 | 18830 | 12580 | 19500 | 3.34 | 2.49 | 18570 | 3.22 | 2.34 | 8.5 | 8.05
Live | 212989332 |  | 11 | 16.5 | 19050 | 33080 | 28400 | 3.51 | 2.49 | 18260 | 3.22 | 1.94 | 8.1 | 6.55
Live | 212989331 |  | 11 | 16.5 | 19050 | 12380 | 18700 | 3.51 | 2.49 | 18260 | 3.22 | 2.24 | 8.1 | 7.75
Live | 212989330 |  | 11 | 16.5 | 19050 | 12380 | 18700 | 3.51 | 2.49 | 18260 | 3.22 | 2.24 | 8.1 | 7.75
Live | 212989329 |  | 11 | 16.5 | 19050 | 12380 | 18700 | 3.51 | 2.49 | 18260 | 3.22 | 2.24 | 8.1 | 7.75
Live | 212989328 |  | 11 | 16.5 | 19050 | 12380 | 18700 | 3.51 | 2.49 | 18260 | 3.22 | 2.24 | 8.1 | 7.75
Live | 212989327 |  | 11 | 16.5 | 19050 | 12380 | 18700 | 3.51 | 2.49 | 18260 | 3.22 | 2.24 | 8.1 | 7.75
Live | 212989326 |  | 11 | 16.5 | 19050 | 12380 | 18700 | 3.51 | 2.49 | 18260 | 3.22 | 2.24 | 8.1 | 7.75
Live | 212989325 |  | 11 | 16.5 | 19050 | 12380 | 18700 | 3.51 | 2.49 | 18260 | 3.22 | 2.24 | 8.1 | 7.75
Live | 212989324 |  | 11 | 16.5 | 19050 | 12380 | 18700 | 3.51 | 2.49 | 18260 | 3.22 | 2.24 | 8.1 | 7.75
Live | 212989323 |  | 11 | 16.5 | 19050 | 12380 | 18700 | 3.51 | 2.49 | 18260 | 3.22 | 2.24 | 8.1 | 7.75
Live | 212989322 |  | 11 | 16.5 | 19050 | 12380 | 18700 | 3.51 | 2.49 | 18260 | 3.22 | 2.24 | 8.1 | 7.75
Live | 212989321 |  | 11 | 16.5 | 19050 | 12380 | 18700 | 3.51 | 2.49 | 18260 | 3.22 | 2.24 | 8.1 | 7.75
Live | 212989320 |  | 10.5 | 16 | 18720 | 12380 | 18700 | 3.35 | 2.49 | 18470 | 3.2 | 2.24 | 8.1 | 7.75
Live | 212989319 |  | 10.5 | 16 | 18720 | 12480 | 19200 | 3.35 | 2.49 | 18470 | 3.2 | 2.32 | 8.1 | 8
Live | 212989318 |  | 10.5 | 16 | 18720 | 12480 | 19200 | 3.35 | 2.49 | 18470 | 3.2 | 2.32 | 8.1 | 8
Live | 212989317 |  | 10.5 | 16 | 18720 | 12480 | 19200 | 3.35 | 2.49 | 18470 | 3.2 | 2.32 | 8.1 | 8
Live | 212989316 |  | 10.5 | 16 | 18720 | 12480 | 19200 | 3.35 | 2.49 | 18470 | 3.2 | 2.32 | 8.1 | 8
Live | 212989315 |  | 10.5 | 16 | 18720 | 12480 | 19200 | 3.35 | 2.49 | 18470 | 3.2 | 2.32 | 8.1 | 8
Live | 212989314 |  | 10.5 | 16 | 18720 | 12480 | 19200 | 3.35 | 2.49 | 18470 | 3.2 | 2.32 | 8.1 | 8
Live | 212989313 |  | 10.5 | 16 | 18720 | 12480 | 19200 | 3.35 | 2.49 | 18470 | 3.2 | 2.32 | 8.1 | 8
Live | 212989312 |  | 10.5 | 16 | 18720 | 12480 | 19200 | 3.35 | 2.49 | 18470 | 3.2 | 2.32 | 8.1 | 8
Live | 212989311 |  | 10.5 | 16 | 18720 | 12480 | 19200 | 3.35 | 2.49 | 18470 | 3.2 | 2.32 | 8.1 | 8
Live | 212989310 |  | 10.5 | 16 | 18720 | 12480 | 19200 | 3.35 | 2.49 | 18470 | 3.2 | 2.32 | 8.1 | 8
Live | 212989309 |  | 10.5 | 16 | 18720 | 12480 | 19200 | 3.35 | 2.49 | 18470 | 3.2 | 2.32 | 8.1 | 8
Live | 212989308 |  | 10.5 | 16.5 | 18940 | 12480 | 19200 | 3.34 | 2.45 | 18260 | 3.2 | 2.32 | 8.5 | 8
Live | 212989307 |  | 10.5 | 16.5 | 18940 | 12380 | 18700 | 3.34 | 2.47 | 18260 | 3.2 | 2.26 | 8.5 | 7.8
Live | 212989306 |  | 10.5 | 16.5 | 18940 | 12380 | 18700 | 3.34 | 2.47 | 18260 | 3.2 | 2.26 | 8.5 | 7.8
Live | 212989305 |  | 10.5 | 16.5 | 18940 | 12380 | 18700 | 3.34 | 2.47 | 18260 | 3.2 | 2.26 | 8.5 | 7.8
Live | 212989304 |  | 10.5 | 16.5 | 18940 | 12380 | 18700 | 3.34 | 2.47 | 18260 | 3.2 | 2.26 | 8.5 | 7.8
Live | 212989303 |  | 10.5 | 16.5 | 18940 | 12380 | 18700 | 3.34 | 2.47 | 18260 | 3.2 | 2.26 | 8.5 | 7.8
Live | 212989302 |  | 10.5 | 16.5 | 18940 | 12380 | 18700 | 3.34 | 2.47 | 18260 | 3.2 | 2.26 | 8.5 | 7.8
Live | 212989301 |  | 10.5 | 16.5 | 18940 | 12380 | 18700 | 3.34 | 2.47 | 18260 | 3.2 | 2.26 | 8.5 | 7.8
Live | 212989300 |  | 10.5 | 16.5 | 18940 | 12380 | 18700 | 3.34 | 2.47 | 18260 | 3.2 | 2.26 | 8.5 | 7.8
Live | 212989299 |  | 10.5 | 16.5 | 18940 | 12380 | 18700 | 3.34 | 2.47 | 18260 | 3.2 | 2.26 | 8.5 | 7.8
Live | 212989298 |  | 10.5 | 16.5 | 18940 | 12380 | 18700 | 3.34 | 2.47 | 18260 | 3.2 | 2.26 | 8.5 | 7.8
Live | 212989297 |  | 10.5 | 16.5 | 18940 | 12380 | 18700 | 3.34 | 2.47 | 18260 | 3.2 | 2.26 | 8.5 | 7.8
Live | 212989296 |  | 10.5 | 16.5 | 19270 | 12380 | 18700 | 3.36 | 2.49 | 17860 | 3.25 | 2.26 | 8.1 | 7.8
Live | 212989295 |  | 10.5 | 16.5 | 19270 | 12180 | 17700 | 3.36 | 2.48 | 17860 | 3.25 | 2.14 | 8.1 | 7.45
Live | 212989294 |  | 10.5 | 16.5 | 19270 | 12180 | 17700 | 3.36 | 2.48 | 17860 | 3.25 | 2.14 | 8.1 | 7.45
Live | 212989293 |  | 10.5 | 16.5 | 19270 | 12180 | 17700 | 3.36 | 2.48 | 17860 | 3.25 | 2.14 | 8.1 | 7.45
Live | 212989292 |  | 10.5 | 16.5 | 19270 | 12180 | 17700 | 3.36 | 2.48 | 17860 | 3.25 | 2.14 | 8.1 | 7.45
Live | 212989291 |  | 10.5 | 16.5 | 19270 | 12180 | 17700 | 3.36 | 2.48 | 17860 | 3.25 | 2.14 | 8.1 | 7.45
Live | 212989290 |  | 10.5 | 16.5 | 19270 | 12180 | 17700 | 3.36 | 2.48 | 17860 | 3.25 | 2.14 | 8.1 | 7.45
Live | 212989289 |  | 10.5 | 16.5 | 19270 | 12180 | 17700 | 3.36 | 2.48 | 17860 | 3.25 | 2.14 | 8.1 | 7.45
Live | 212989288 |  | 10.5 | 16.5 | 19270 | 12180 | 17700 | 3.36 | 2.48 | 17860 | 3.25 | 2.14 | 8.1 | 7.45
Live | 212989287 |  | 10.5 | 16.5 | 19270 | 12180 | 17700 | 3.36 | 2.48 | 17860 | 3.25 | 2.14 | 8.1 | 7.45
Live | 212989286 |  | 10.5 | 16.5 | 19270 | 12180 | 17700 | 3.36 | 2.48 | 17860 | 3.25 | 2.14 | 8.1 | 7.45
Live | 212989285 |  | 10.5 | 16.5 | 19270 | 12180 | 17700 | 3.36 | 2.48 | 17860 | 3.25 | 2.14 | 8.1 | 7.45
Live | 212989284 |  | 10.5 | 16.5 | 18720 | 12180 | 17700 | 3.35 | 2.46 | 18360 | 3.18 | 2.14 | 8.5 | 7.45
Live | 212989283 |  | 10.5 | 16.5 | 18720 | 12480 | 19400 | 3.35 | 2.45 | 18360 | 3.18 | 2.34 | 8.5 | 8
Live | 212989282 |  | 10.5 | 16.5 | 18720 | 12480 | 19400 | 3.35 | 2.45 | 18360 | 3.18 | 2.34 | 8.5 | 8
Live | 212989281 |  | 10.5 | 16.5 | 18720 | 12480 | 19400 | 3.35 | 2.45 | 18360 | 3.18 | 2.34 | 8.5 | 8
Live | 212989280 |  | 10.5 | 16.5 | 18720 | 12480 | 19400 | 3.35 | 2.45 | 18360 | 3.18 | 2.34 | 8.5 | 8
Live | 212989279 |  | 10.5 | 16.5 | 18720 | 12480 | 19400 | 3.35 | 2.45 | 18360 | 3.18 | 2.34 | 8.5 | 8
Live | 212989278 |  | 10.5 | 16.5 | 18720 | 12480 | 19400 | 3.35 | 2.45 | 18360 | 3.18 | 2.34 | 8.5 | 8
Live | 212989277 |  | 10.5 | 16.5 | 18720 | 12480 | 19400 | 3.35 | 2.45 | 18360 | 3.18 | 2.34 | 8.5 | 8
Live | 212989276 |  | 10.5 | 16.5 | 18720 | 12480 | 19400 | 3.35 | 2.45 | 18360 | 3.18 | 2.34 | 8.5 | 8
Live | 212989275 |  | 10.5 | 16.5 | 18720 | 12480 | 19400 | 3.35 | 2.45 | 18360 | 3.18 | 2.34 | 8.5 | 8
Live | 212989274 |  | 10.5 | 16.5 | 18720 | 12480 | 19400 | 3.35 | 2.45 | 18360 | 3.18 | 2.34 | 8.5 | 8
Live | 212989273 |  | 10.5 | 16.5 | 18720 | 12480 | 19400 | 3.35 | 2.45 | 18360 | 3.18 | 2.34 | 8.5 | 8
Live | 212989272 |  | 10.5 | 16.5 | 19270 | 12480 | 19400 | 3.36 | 2.49 | 17960 | 3.25 | 2.34 | 8.1 | 8
Live | 212989271 |  | 10.5 | 16.5 | 19270 | 12280 | 17900 | 3.36 | 2.48 | 17960 | 3.25 | 2.16 | 8.1 | 7.5
Live | 212989270 |  | 10.5 | 16.5 | 19270 | 12280 | 17900 | 3.36 | 2.48 | 17960 | 3.25 | 2.16 | 8.1 | 7.5
Live | 212989269 |  | 10.5 | 16.5 | 19270 | 12280 | 17900 | 3.36 | 2.48 | 17960 | 3.25 | 2.16 | 8.1 | 7.5
Live | 212989268 |  | 10.5 | 16.5 | 19270 | 12280 | 17900 | 3.36 | 2.48 | 17960 | 3.25 | 2.16 | 8.1 | 7.5
Live | 212989267 |  | 10.5 | 16.5 | 19270 | 12280 | 17900 | 3.36 | 2.48 | 17960 | 3.25 | 2.16 | 8.1 | 7.5
Live | 212989266 |  | 10.5 | 16.5 | 19270 | 12280 | 17900 | 3.36 | 2.48 | 17960 | 3.25 | 2.16 | 8.1 | 7.5
Live | 212989265 |  | 10.5 | 16.5 | 19270 | 12280 | 17900 | 3.36 | 2.48 | 17960 | 3.25 | 2.16 | 8.1 | 7.5
Live | 212989264 |  | 10.5 | 16.5 | 19270 | 12280 | 17900 | 3.36 | 2.48 | 17960 | 3.25 | 2.16 | 8.1 | 7.5
Live | 212989263 |  | 10.5 | 16.5 | 19270 | 12280 | 17900 | 3.36 | 2.48 | 17960 | 3.25 | 2.16 | 8.1 | 7.5
Live | 212989262 |  | 10.5 | 16.5 | 19270 | 12280 | 17900 | 3.36 | 2.48 | 17960 | 3.25 | 2.16 | 8.1 | 7.5
Live | 212989261 |  | 10.5 | 16.5 | 19270 | 12280 | 17900 | 3.36 | 2.48 | 17960 | 3.25 | 2.16 | 8.1 | 7.5
Live | 212988840 |  | 11 | 16 | 18940 | 20290 | 16200 | 3.51 | 2.47 | 18160 | 3.19 | 1.84 | 8.1 | 7.1
Live | 212988839 |  | 11 | 16 | 18940 | 12380 | 18700 | 3.51 | 2.47 | 18160 | 3.19 | 2.24 | 8.1 | 7.75
Live | 212988838 |  | 11 | 16 | 18940 | 12380 | 18700 | 3.51 | 2.47 | 18160 | 3.19 | 2.24 | 8.1 | 7.75
Live | 212988837 |  | 11 | 16 | 18940 | 12380 | 18700 | 3.51 | 2.47 | 18160 | 3.19 | 2.24 | 8.1 | 7.75
Live | 212988836 |  | 11 | 16 | 18940 | 12380 | 18700 | 3.51 | 2.47 | 18160 | 3.19 | 2.24 | 8.1 | 7.75
Live | 212988835 |  | 11 | 16 | 18940 | 12380 | 18700 | 3.51 | 2.47 | 18160 | 3.19 | 2.24 | 8.1 | 7.75
Live | 212988834 |  | 11 | 16 | 18940 | 12380 | 18700 | 3.51 | 2.47 | 18160 | 3.19 | 2.24 | 8.1 | 7.75
Live | 212988833 |  | 11 | 16 | 18940 | 12380 | 18700 | 3.51 | 2.47 | 18160 | 3.19 | 2.24 | 8.1 | 7.75
Live | 212988832 |  | 11 | 16 | 18940 | 12380 | 18700 | 3.51 | 2.47 | 18160 | 3.19 | 2.24 | 8.1 | 7.75
Live | 212988831 |  | 11 | 16 | 18940 | 12380 | 18700 | 3.51 | 2.47 | 18160 | 3.19 | 2.24 | 8.1 | 7.75
Live | 212988830 |  | 11 | 16 | 18940 | 12380 | 18700 | 3.51 | 2.47 | 18160 | 3.19 | 2.24 | 8.1 | 7.75
Live | 212988829 |  | 11 | 16 | 18940 | 12380 | 18700 | 3.51 | 2.47 | 18160 | 3.19 | 2.24 | 8.1 | 7.75
Live | 212988828 |  | 10.5 | 16 | 19050 | 12380 | 18700 | 3.34 | 2.56 | 18870 | 3.35 | 2.24 | 8.5 | 7.75
Live | 212988827 |  | 10.5 | 16 | 19050 | 12680 | 19100 | 3.34 | 2.55 | 18870 | 3.35 | 2.3 | 8.5 | 8.05
Live | 212988826 |  | 10.5 | 16 | 19050 | 12680 | 19100 | 3.34 | 2.55 | 18870 | 3.35 | 2.3 | 8.5 | 8.05
Live | 212988825 |  | 10.5 | 16 | 19050 | 12680 | 19100 | 3.34 | 2.55 | 18870 | 3.35 | 2.3 | 8.5 | 8.05
Live | 212988824 |  | 10.5 | 16 | 19050 | 12680 | 19100 | 3.34 | 2.55 | 18870 | 3.35 | 2.3 | 8.5 | 8.05
Live | 212988823 |  | 10.5 | 16 | 19050 | 12680 | 19100 | 3.34 | 2.55 | 18870 | 3.35 | 2.3 | 8.5 | 8.05
Live | 212988822 |  | 10.5 | 16 | 19050 | 12680 | 19100 | 3.34 | 2.55 | 18870 | 3.35 | 2.3 | 8.5 | 8.05
Live | 212988821 |  | 10.5 | 16 | 19050 | 12680 | 19100 | 3.34 | 2.55 | 18870 | 3.35 | 2.3 | 8.5 | 8.05
Live | 212988820 |  | 10.5 | 16 | 19050 | 12680 | 19100 | 3.34 | 2.55 | 18870 | 3.35 | 2.3 | 8.5 | 8.05
Live | 212988819 |  | 10.5 | 16 | 19050 | 12680 | 19100 | 3.34 | 2.55 | 18870 | 3.35 | 2.3 | 8.5 | 8.05
Live | 212988818 |  | 10.5 | 16 | 19050 | 12680 | 19100 | 3.34 | 2.55 | 18870 | 3.35 | 2.3 | 8.5 | 8.05
Live | 212988817 |  | 10.5 | 16 | 19050 | 12680 | 19100 | 3.34 | 2.55 | 18870 | 3.35 | 2.3 | 8.5 | 8.05
Live | 212988816 |  | 10.5 | 16 | 18830 | 12680 | 19100 | 3.34 | 2.44 | 18160 | 3.17 | 2.3 | 8.5 | 8.05
Live | 212988815 |  | 10.5 | 16 | 18830 | 12380 | 18800 | 3.34 | 2.44 | 18160 | 3.17 | 2.26 | 8.5 | 7.75
Live | 212988814 |  | 10.5 | 16 | 18830 | 12380 | 18800 | 3.34 | 2.44 | 18160 | 3.17 | 2.26 | 8.5 | 7.75
Live | 212988813 |  | 10.5 | 16 | 18830 | 12380 | 18800 | 3.34 | 2.44 | 18160 | 3.17 | 2.26 | 8.5 | 7.75
Live | 212988812 |  | 10.5 | 16 | 18830 | 12380 | 18800 | 3.34 | 2.44 | 18160 | 3.17 | 2.26 | 8.5 | 7.75
Live | 212988811 |  | 10.5 | 16 | 18830 | 12380 | 18800 | 3.34 | 2.44 | 18160 | 3.17 | 2.26 | 8.5 | 7.75
Live | 212988810 |  | 10.5 | 16 | 18830 | 12380 | 18800 | 3.34 | 2.44 | 18160 | 3.17 | 2.26 | 8.5 | 7.75
Live | 212988809 |  | 10.5 | 16 | 18830 | 12380 | 18800 | 3.34 | 2.44 | 18160 | 3.17 | 2.26 | 8.5 | 7.75
Live | 212988808 |  | 10.5 | 16 | 18830 | 12380 | 18800 | 3.34 | 2.44 | 18160 | 3.17 | 2.26 | 8.5 | 7.75
Live | 212988807 |  | 10.5 | 16 | 18830 | 12380 | 18800 | 3.34 | 2.44 | 18160 | 3.17 | 2.26 | 8.5 | 7.75
Live | 212988806 |  | 10.5 | 16 | 18830 | 12380 | 18800 | 3.34 | 2.44 | 18160 | 3.17 | 2.26 | 8.5 | 7.75
Live | 212988805 |  | 10.5 | 16 | 18830 | 12380 | 18800 | 3.34 | 2.44 | 18160 | 3.17 | 2.26 | 8.5 | 7.75
Live | 212988804 |  | 10.5 | 16.5 | 19160 | 12380 | 18800 | 3.36 | 2.47 | 17860 | 3.23 | 2.26 | 8.1 | 7.75
Live | 212988803 |  | 10.5 | 16.5 | 19160 | 12180 | 17800 | 3.36 | 2.46 | 17860 | 3.23 | 2.14 | 8.1 | 7.45
Live | 212988802 |  | 10.5 | 16.5 | 19160 | 12180 | 17800 | 3.36 | 2.46 | 17860 | 3.23 | 2.14 | 8.1 | 7.45
Live | 212988801 |  | 10.5 | 16.5 | 19160 | 12180 | 17800 | 3.36 | 2.46 | 17860 | 3.23 | 2.14 | 8.1 | 7.45
Live | 212988800 |  | 10.5 | 16.5 | 19160 | 12180 | 17800 | 3.36 | 2.46 | 17860 | 3.23 | 2.14 | 8.1 | 7.45
Live | 212988799 |  | 10.5 | 16.5 | 19160 | 12180 | 17800 | 3.36 | 2.46 | 17860 | 3.23 | 2.14 | 8.1 | 7.45
Live | 212988798 |  | 10.5 | 16.5 | 19160 | 12180 | 17800 | 3.36 | 2.46 | 17860 | 3.23 | 2.14 | 8.1 | 7.45
Live | 212988797 |  | 10.5 | 16.5 | 19160 | 12180 | 17800 | 3.36 | 2.46 | 17860 | 3.23 | 2.14 | 8.1 | 7.45
Live | 212988796 |  | 10.5 | 16.5 | 19160 | 12180 | 17800 | 3.36 | 2.46 | 17860 | 3.23 | 2.14 | 8.1 | 7.45
Live | 212988795 |  | 10.5 | 16.5 | 19160 | 12180 | 17800 | 3.36 | 2.46 | 17860 | 3.23 | 2.14 | 8.1 | 7.45
Live | 212988794 |  | 10.5 | 16.5 | 19160 | 12180 | 17800 | 3.36 | 2.46 | 17860 | 3.23 | 2.14 | 8.1 | 7.45
Live | 212988793 |  | 10.5 | 16.5 | 19160 | 12180 | 17800 | 3.36 | 2.46 | 17860 | 3.23 | 2.14 | 8.1 | 7.45
Live | 212988792 |  | 10.5 | 16 | 18620 | 12180 | 17800 | 3.35 | 2.44 | 18360 | 3.17 | 2.14 | 8.5 | 7.45
Live | 212988791 |  | 10.5 | 16 | 18620 | 12480 | 19400 | 3.35 | 2.44 | 18360 | 3.17 | 2.34 | 8.5 | 8
Live | 212988790 |  | 10.5 | 16 | 18620 | 12480 | 19400 | 3.35 | 2.44 | 18360 | 3.17 | 2.34 | 8.5 | 8
Live | 212988789 |  | 10.5 | 16 | 18620 | 12480 | 19400 | 3.35 | 2.44 | 18360 | 3.17 | 2.34 | 8.5 | 8
Live | 212988788 |  | 10.5 | 16 | 18620 | 12480 | 19400 | 3.35 | 2.44 | 18360 | 3.17 | 2.34 | 8.5 | 8
Live | 212988787 |  | 10.5 | 16 | 18620 | 12480 | 19400 | 3.35 | 2.44 | 18360 | 3.17 | 2.34 | 8.5 | 8
Live | 212988786 |  | 10.5 | 16 | 18620 | 12480 | 19400 | 3.35 | 2.44 | 18360 | 3.17 | 2.34 | 8.5 | 8
Live | 212988785 |  | 10.5 | 16 | 18620 | 12480 | 19400 | 3.35 | 2.44 | 18360 | 3.17 | 2.34 | 8.5 | 8
Live | 212988784 |  | 10.5 | 16 | 18620 | 12480 | 19400 | 3.35 | 2.44 | 18360 | 3.17 | 2.34 | 8.5 | 8
Live | 212988783 |  | 10.5 | 16 | 18620 | 12480 | 19400 | 3.35 | 2.44 | 18360 | 3.17 | 2.34 | 8.5 | 8
Live | 212988782 |  | 10.5 | 16 | 18620 | 12480 | 19400 | 3.35 | 2.44 | 18360 | 3.17 | 2.34 | 8.5 | 8
Live | 212988781 |  | 10.5 | 16 | 18620 | 12480 | 19400 | 3.35 | 2.44 | 18360 | 3.17 | 2.34 | 8.5 | 8
Live | 212988780 |  | 10.5 | 16.5 | 19160 | 12480 | 19400 | 3.36 | 2.45 | 17860 | 3.21 | 2.34 | 8.1 | 8
Live | 212988779 |  | 10.5 | 16.5 | 19160 | 12280 | 17900 | 3.36 | 2.47 | 17860 | 3.21 | 2.16 | 8.1 | 7.5
Live | 212988778 |  | 10.5 | 16.5 | 19160 | 12280 | 17900 | 3.36 | 2.47 | 17860 | 3.21 | 2.16 | 8.1 | 7.5
Live | 212988777 |  | 10.5 | 16.5 | 19160 | 12280 | 17900 | 3.36 | 2.47 | 17860 | 3.21 | 2.16 | 8.1 | 7.5
Live | 212988776 |  | 10.5 | 16.5 | 19160 | 12280 | 17900 | 3.36 | 2.47 | 17860 | 3.21 | 2.16 | 8.1 | 7.5
Live | 212988775 |  | 10.5 | 16.5 | 19160 | 12280 | 17900 | 3.36 | 2.47 | 17860 | 3.21 | 2.16 | 8.1 | 7.5
Live | 212988774 |  | 10.5 | 16.5 | 19160 | 12280 | 17900 | 3.36 | 2.47 | 17860 | 3.21 | 2.16 | 8.1 | 7.5
Live | 212988773 |  | 10.5 | 16.5 | 19160 | 12280 | 17900 | 3.36 | 2.47 | 17860 | 3.21 | 2.16 | 8.1 | 7.5
Live | 212988772 |  | 10.5 | 16.5 | 19160 | 12280 | 17900 | 3.36 | 2.47 | 17860 | 3.21 | 2.16 | 8.1 | 7.5
Live | 212988771 |  | 10.5 | 16.5 | 19160 | 12280 | 17900 | 3.36 | 2.47 | 17860 | 3.21 | 2.16 | 8.1 | 7.5
Live | 212988770 |  | 10.5 | 16.5 | 19160 | 12280 | 17900 | 3.36 | 2.47 | 17860 | 3.21 | 2.16 | 8.1 | 7.5
Live | 212988769 |  | 10.5 | 16.5 | 19160 | 12280 | 17900 | 3.36 | 2.47 | 17860 | 3.21 | 2.16 | 8.1 | 7.5
Live | 212987566 |  | 11 | 16 | 18830 | 33490 | 28600 | 3.51 | 2.44 | 18060 | 3.17 | 1.96 | 8.1 | 6.6
Live | 212987565 |  | 11 | 16 | 18830 | 12380 | 18600 | 3.51 | 2.44 | 18060 | 3.17 | 2.24 | 8.1 | 7.7
Live | 212987564 |  | 11 | 16 | 18830 | 12380 | 18600 | 3.51 | 2.44 | 18060 | 3.17 | 2.24 | 8.1 | 7.7
Live | 212987563 |  | 11 | 16 | 18830 | 12380 | 18600 | 3.51 | 2.44 | 18060 | 3.17 | 2.24 | 8.1 | 7.7
Live | 212987562 |  | 11 | 16 | 18830 | 12380 | 18600 | 3.51 | 2.44 | 18060 | 3.17 | 2.24 | 8.1 | 7.7
Live | 212987561 |  | 11 | 16 | 18830 | 12380 | 18600 | 3.51 | 2.44 | 18060 | 3.17 | 2.24 | 8.1 | 7.7
Live | 212987560 |  | 11 | 16 | 18830 | 12380 | 18600 | 3.51 | 2.44 | 18060 | 3.17 | 2.24 | 8.1 | 7.7
Live | 212987559 |  | 11 | 16 | 18830 | 12380 | 18600 | 3.51 | 2.44 | 18060 | 3.17 | 2.24 | 8.1 | 7.7
Live | 212987558 |  | 11 | 16 | 18830 | 12380 | 18600 | 3.51 | 2.44 | 18060 | 3.17 | 2.24 | 8.1 | 7.7
Live | 212987557 |  | 11 | 16 | 18830 | 12380 | 18600 | 3.51 | 2.44 | 18060 | 3.17 | 2.24 | 8.1 | 7.7
Live | 212987556 |  | 11 | 16 | 18830 | 12380 | 18600 | 3.51 | 2.44 | 18060 | 3.17 | 2.24 | 8.1 | 7.7
Live | 212987555 |  | 11 | 16 | 18830 | 12380 | 18600 | 3.51 | 2.44 | 18060 | 3.17 | 2.24 | 8.1 | 7.7
Live | 212987554 |  | 11 | 16 | 19050 | 12380 | 18600 | 3.51 | 2.56 | 18770 | 3.35 | 2.24 | 8.5 | 7.7
Live | 212987553 |  | 11 | 16 | 19050 | 12680 | 19100 | 3.51 | 2.55 | 18770 | 3.35 | 2.3 | 8.5 | 8.05
Live | 212987552 |  | 11 | 16 | 19050 | 12680 | 19100 | 3.51 | 2.55 | 18770 | 3.35 | 2.3 | 8.5 | 8.05
Live | 212987551 |  | 11 | 16 | 19050 | 12680 | 19100 | 3.51 | 2.55 | 18770 | 3.35 | 2.3 | 8.5 | 8.05
Live | 212987550 |  | 11 | 16 | 19050 | 12680 | 19100 | 3.51 | 2.55 | 18770 | 3.35 | 2.3 | 8.5 | 8.05
Live | 212987549 |  | 11 | 16 | 19050 | 12680 | 19100 | 3.51 | 2.55 | 18770 | 3.35 | 2.3 | 8.5 | 8.05
Live | 212987548 |  | 11 | 16 | 19050 | 12680 | 19100 | 3.51 | 2.55 | 18770 | 3.35 | 2.3 | 8.5 | 8.05
Live | 212987547 |  | 11 | 16 | 19050 | 12680 | 19100 | 3.51 | 2.55 | 18770 | 3.35 | 2.3 | 8.5 | 8.05
Live | 212987546 |  | 11 | 16 | 19050 | 12680 | 19100 | 3.51 | 2.55 | 18770 | 3.35 | 2.3 | 8.5 | 8.05
Live | 212987545 |  | 11 | 16 | 19050 | 12680 | 19100 | 3.51 | 2.55 | 18770 | 3.35 | 2.3 | 8.5 | 8.05
Live | 212987544 |  | 11 | 16 | 19050 | 12680 | 19100 | 3.51 | 2.55 | 18770 | 3.35 | 2.3 | 8.5 | 8.05
Live | 212987543 |  | 11 | 16 | 19050 | 12680 | 19100 | 3.51 | 2.55 | 18770 | 3.35 | 2.3 | 8.5 | 8.05
Live | 212987542 |  | 10.5 | 16 | 18720 | 12680 | 19100 | 3.35 | 2.41 | 17760 | 3.12 | 2.3 | 8.1 | 8.05
Live | 212987541 |  | 10.5 | 16 | 18720 | 12280 | 18300 | 3.35 | 2.42 | 17760 | 3.12 | 2.2 | 8.1 | 7.6
Live | 212987540 |  | 10.5 | 16 | 18720 | 12280 | 18300 | 3.35 | 2.42 | 17760 | 3.12 | 2.2 | 8.1 | 7.6
Live | 212987539 |  | 10.5 | 16 | 18720 | 12280 | 18300 | 3.35 | 2.42 | 17760 | 3.12 | 2.2 | 8.1 | 7.6
Live | 212987538 |  | 10.5 | 16 | 18720 | 12280 | 18300 | 3.35 | 2.42 | 17760 | 3.12 | 2.2 | 8.1 | 7.6
Live | 212987537 |  | 10.5 | 16 | 18720 | 12280 | 18300 | 3.35 | 2.42 | 17760 | 3.12 | 2.2 | 8.1 | 7.6
Live | 212987536 |  | 10.5 | 16 | 18720 | 12280 | 18300 | 3.35 | 2.42 | 17760 | 3.12 | 2.2 | 8.1 | 7.6
Live | 212987535 |  | 10.5 | 16 | 18720 | 12280 | 18300 | 3.35 | 2.42 | 17760 | 3.12 | 2.2 | 8.1 | 7.6
Live | 212987534 |  | 10.5 | 16 | 18720 | 12280 | 18300 | 3.35 | 2.42 | 17760 | 3.12 | 2.2 | 8.1 | 7.6
Live | 212987533 |  | 10.5 | 16 | 18720 | 12280 | 18300 | 3.35 | 2.42 | 17760 | 3.12 | 2.2 | 8.1 | 7.6
Live | 212987532 |  | 10.5 | 16 | 18720 | 12280 | 18300 | 3.35 | 2.42 | 17760 | 3.12 | 2.2 | 8.1 | 7.6
Live | 212987531 |  | 10.5 | 16 | 18720 | 12280 | 18300 | 3.35 | 2.42 | 17760 | 3.12 | 2.2 | 8.1 | 7.6
Live | 212987530 |  | 11 | 16.5 | 19700 | 12280 | 18300 | 3.52 | 2.57 | 18260 | 3.39 | 2.2 | 8.5 | 7.6
Live | 212987529 |  | 11 | 16.5 | 19700 | 12380 | 17600 | 3.52 | 2.57 | 18260 | 3.39 | 2.14 | 8.5 | 7.5
Live | 212987528 |  | 11 | 16.5 | 19700 | 12380 | 17600 | 3.52 | 2.57 | 18260 | 3.39 | 2.14 | 8.5 | 7.5
Live | 212987527 |  | 11 | 16.5 | 19700 | 12380 | 17600 | 3.52 | 2.57 | 18260 | 3.39 | 2.14 | 8.5 | 7.5
Live | 212987526 |  | 11 | 16.5 | 19700 | 12380 | 17600 | 3.52 | 2.57 | 18260 | 3.39 | 2.14 | 8.5 | 7.5
Live | 212987525 |  | 11 | 16.5 | 19700 | 12380 | 17600 | 3.52 | 2.57 | 18260 | 3.39 | 2.14 | 8.5 | 7.5
Live | 212987524 |  | 11 | 16.5 | 19700 | 12380 | 17600 | 3.52 | 2.57 | 18260 | 3.39 | 2.14 | 8.5 | 7.5
Live | 212987523 |  | 11 | 16.5 | 19700 | 12380 | 17600 | 3.52 | 2.57 | 18260 | 3.39 | 2.14 | 8.5 | 7.5
Live | 212987522 |  | 11 | 16.5 | 19700 | 12380 | 17600 | 3.52 | 2.57 | 18260 | 3.39 | 2.14 | 8.5 | 7.5
Live | 212987521 |  | 11 | 16.5 | 19700 | 12380 | 17600 | 3.52 | 2.57 | 18260 | 3.39 | 2.14 | 8.5 | 7.5
Live | 212987520 |  | 11 | 16.5 | 19700 | 12380 | 17600 | 3.52 | 2.57 | 18260 | 3.39 | 2.14 | 8.5 | 7.5
Live | 212987519 |  | 11 | 16.5 | 19700 | 12380 | 17600 | 3.52 | 2.57 | 18260 | 3.39 | 2.14 | 8.5 | 7.5
Live | 212987518 |  | 10.5 | 16 | 19160 | 12380 | 17600 | 3.36 | 2.52 | 18770 | 3.33 | 2.14 | 8.5 | 7.5
Live | 212987517 |  | 10.5 | 16 | 19160 | 12680 | 19400 | 3.36 | 2.53 | 18770 | 3.33 | 2.32 | 8.5 | 8.1
Live | 212987516 |  | 10.5 | 16 | 19160 | 12680 | 19400 | 3.36 | 2.53 | 18770 | 3.33 | 2.32 | 8.5 | 8.1
Live | 212987515 |  | 10.5 | 16 | 19160 | 12680 | 19400 | 3.36 | 2.53 | 18770 | 3.33 | 2.32 | 8.5 | 8.1
Live | 212987514 |  | 10.5 | 16 | 19160 | 12680 | 19400 | 3.36 | 2.53 | 18770 | 3.33 | 2.32 | 8.5 | 8.1
Live | 212987513 |  | 10.5 | 16 | 19160 | 12680 | 19400 | 3.36 | 2.53 | 18770 | 3.33 | 2.32 | 8.5 | 8.1
Live | 212987512 |  | 10.5 | 16 | 19160 | 12680 | 19400 | 3.36 | 2.53 | 18770 | 3.33 | 2.32 | 8.5 | 8.1
Live | 212987511 |  | 10.5 | 16 | 19160 | 12680 | 19400 | 3.36 | 2.53 | 18770 | 3.33 | 2.32 | 8.5 | 8.1
Live | 212987510 |  | 10.5 | 16 | 19160 | 12680 | 19400 | 3.36 | 2.53 | 18770 | 3.33 | 2.32 | 8.5 | 8.1
Live | 212987509 |  | 10.5 | 16 | 19160 | 12680 | 19400 | 3.36 | 2.53 | 18770 | 3.33 | 2.32 | 8.5 | 8.1
Live | 212987508 |  | 10.5 | 16 | 19160 | 12680 | 19400 | 3.36 | 2.53 | 18770 | 3.33 | 2.32 | 8.5 | 8.1
Live | 212987507 |  | 10.5 | 16 | 19160 | 12680 | 19400 | 3.36 | 2.53 | 18770 | 3.33 | 2.32 | 8.5 | 8.1
Live | 212987506 |  | 11 | 16.5 | 19700 | 12680 | 19400 | 3.52 | 2.55 | 18260 | 3.39 | 2.32 | 8.5 | 8.1
Live | 212987505 |  | 11 | 16.5 | 19700 | 12480 | 17700 | 3.52 | 2.54 | 18260 | 3.39 | 2.14 | 8.5 | 7.55
Live | 212987504 |  | 11 | 16.5 | 19700 | 12480 | 17700 | 3.52 | 2.54 | 18260 | 3.39 | 2.14 | 8.5 | 7.55
Live | 212987503 |  | 11 | 16.5 | 19700 | 12480 | 17700 | 3.52 | 2.54 | 18260 | 3.39 | 2.14 | 8.5 | 7.55
Live | 212987502 |  | 11 | 16.5 | 19700 | 12480 | 17700 | 3.52 | 2.54 | 18260 | 3.39 | 2.14 | 8.5 | 7.55
Live | 212987501 |  | 11 | 16.5 | 19700 | 12480 | 17700 | 3.52 | 2.54 | 18260 | 3.39 | 2.14 | 8.5 | 7.55
Live | 212987500 |  | 11 | 16.5 | 19700 | 12480 | 17700 | 3.52 | 2.54 | 18260 | 3.39 | 2.14 | 8.5 | 7.55
Live | 212987499 |  | 11 | 16.5 | 19700 | 12480 | 17700 | 3.52 | 2.54 | 18260 | 3.39 | 2.14 | 8.5 | 7.55
Live | 212987498 |  | 11 | 16.5 | 19700 | 12480 | 17700 | 3.52 | 2.54 | 18260 | 3.39 | 2.14 | 8.5 | 7.55
Live | 212987497 |  | 11 | 16.5 | 19700 | 12480 | 17700 | 3.52 | 2.54 | 18260 | 3.39 | 2.14 | 8.5 | 7.55
Live | 212987496 |  | 11 | 16.5 | 19700 | 12480 | 17700 | 3.52 | 2.54 | 18260 | 3.39 | 2.14 | 8.5 | 7.55
Live | 212987495 |  | 11 | 16.5 | 19700 | 12480 | 17700 | 3.52 | 2.54 | 18260 | 3.39 | 2.14 | 8.5 | 7.55
Live | 212987086 |  | 11 | 16 | 18940 | 20500 | 16200 | 3.51 | 2.46 | 18160 | 3.21 | 1.86 | 8.1 | 7.1
Live | 212987085 |  | 11 | 16 | 18940 | 12380 | 18600 | 3.51 | 2.47 | 18160 | 3.21 | 2.24 | 8.1 | 7.75
Live | 212987084 |  | 11 | 16 | 18940 | 12380 | 18600 | 3.51 | 2.47 | 18160 | 3.21 | 2.24 | 8.1 | 7.75
Live | 212987083 |  | 11 | 16 | 18940 | 12380 | 18600 | 3.51 | 2.47 | 18160 | 3.21 | 2.24 | 8.1 | 7.75
Live | 212987082 |  | 11 | 16 | 18940 | 12380 | 18600 | 3.51 | 2.47 | 18160 | 3.21 | 2.24 | 8.1 | 7.75
Live | 212987081 |  | 11 | 16 | 18940 | 12380 | 18600 | 3.51 | 2.47 | 18160 | 3.21 | 2.24 | 8.1 | 7.75
Live | 212987080 |  | 11 | 16 | 18940 | 12380 | 18600 | 3.51 | 2.47 | 18160 | 3.21 | 2.24 | 8.1 | 7.75
Live | 212987079 |  | 11 | 16 | 18940 | 12380 | 18600 | 3.51 | 2.47 | 18160 | 3.21 | 2.24 | 8.1 | 7.75
Live | 212987078 |  | 11 | 16 | 18940 | 12380 | 18600 | 3.51 | 2.47 | 18160 | 3.21 | 2.24 | 8.1 | 7.75
Live | 212987077 |  | 11 | 16 | 18940 | 12380 | 18600 | 3.51 | 2.47 | 18160 | 3.21 | 2.24 | 8.1 | 7.75
Live | 212987076 |  | 11 | 16 | 18940 | 12380 | 18600 | 3.51 | 2.47 | 18160 | 3.21 | 2.24 | 8.1 | 7.75
Live | 212987075 |  | 11 | 16 | 18940 | 12380 | 18600 | 3.51 | 2.47 | 18160 | 3.21 | 2.24 | 8.1 | 7.75
Live | 212987074 |  | 11 | 16 | 18940 | 12380 | 18600 | 3.51 | 2.47 | 18160 | 3.21 | 2.24 | 8.1 | 7.75
Live | 212987073 |  | 11 | 16 | 18940 | 12380 | 18600 | 3.51 | 2.47 | 18160 | 3.21 | 2.24 | 8.1 | 7.75
Live | 212987072 |  | 11 | 16 | 18940 | 12380 | 18600 | 3.51 | 2.47 | 18160 | 3.21 | 2.24 | 8.1 | 7.75
Live | 212987071 |  | 11 | 16 | 18940 | 12380 | 18600 | 3.51 | 2.47 | 18160 | 3.21 | 2.24 | 8.1 | 7.75
Live | 212987070 |  | 11 | 16 | 18940 | 12380 | 18600 | 3.51 | 2.47 | 18160 | 3.21 | 2.24 | 8.1 | 7.75
Live | 212987069 |  | 11 | 16 | 18940 | 12380 | 18600 | 3.51 | 2.47 | 18160 | 3.21 | 2.24 | 8.1 | 7.75
Live | 212987068 |  | 11 | 16 | 18940 | 12380 | 18600 | 3.51 | 2.47 | 18160 | 3.21 | 2.24 | 8.1 | 7.75
Live | 212987067 |  | 11 | 16 | 18940 | 12380 | 18600 | 3.51 | 2.47 | 18160 | 3.21 | 2.24 | 8.1 | 7.75
Live | 212987066 |  | 10.5 | 16 | 18720 | 12380 | 18600 | 3.35 | 2.5 | 18470 | 3.22 | 2.24 | 8.1 | 7.75
Live | 212987065 |  | 10.5 | 16 | 18720 | 12480 | 19200 | 3.35 | 2.51 | 18470 | 3.22 | 2.32 | 8.1 | 8
Live | 212987064 |  | 10.5 | 16 | 18720 | 12480 | 19200 | 3.35 | 2.51 | 18470 | 3.22 | 2.32 | 8.1 | 8
Live | 212987063 |  | 10.5 | 16 | 18720 | 12480 | 19200 | 3.35 | 2.51 | 18470 | 3.22 | 2.32 | 8.1 | 8
Live | 212987062 |  | 10.5 | 16 | 18720 | 12480 | 19200 | 3.35 | 2.51 | 18470 | 3.22 | 2.32 | 8.1 | 8
Live | 212987061 |  | 10.5 | 16 | 18720 | 12480 | 19200 | 3.35 | 2.51 | 18470 | 3.22 | 2.32 | 8.1 | 8
Live | 212987060 |  | 10.5 | 16 | 18720 | 12480 | 19200 | 3.35 | 2.51 | 18470 | 3.22 | 2.32 | 8.1 | 8
Live | 212987059 |  | 10.5 | 16 | 18720 | 12480 | 19200 | 3.35 | 2.51 | 18470 | 3.22 | 2.32 | 8.1 | 8
Live | 212987058 |  | 10.5 | 16 | 18720 | 12480 | 19200 | 3.35 | 2.51 | 18470 | 3.22 | 2.32 | 8.1 | 8
Live | 212987057 |  | 10.5 | 16 | 18720 | 12480 | 19200 | 3.35 | 2.51 | 18470 | 3.22 | 2.32 | 8.1 | 8
Live | 212987056 |  | 10.5 | 16 | 18720 | 12480 | 19200 | 3.35 | 2.51 | 18470 | 3.22 | 2.32 | 8.1 | 8
Live | 212987055 |  | 10.5 | 16 | 18720 | 12480 | 19200 | 3.35 | 2.51 | 18470 | 3.22 | 2.32 | 8.1 | 8
Live | 212987054 |  | 10.5 | 16 | 18720 | 12480 | 19200 | 3.35 | 2.51 | 18470 | 3.22 | 2.32 | 8.1 | 8
Live | 212987053 |  | 10.5 | 16 | 18720 | 12480 | 19200 | 3.35 | 2.51 | 18470 | 3.22 | 2.32 | 8.1 | 8
Live | 212987052 |  | 10.5 | 16 | 18720 | 12480 | 19200 | 3.35 | 2.51 | 18470 | 3.22 | 2.32 | 8.1 | 8
Live | 212987051 |  | 10.5 | 16 | 18720 | 12480 | 19200 | 3.35 | 2.51 | 18470 | 3.22 | 2.32 | 8.1 | 8
Live | 212987050 |  | 10.5 | 16 | 18720 | 12480 | 19200 | 3.35 | 2.51 | 18470 | 3.22 | 2.32 | 8.1 | 8
Live | 212987049 |  | 10.5 | 16 | 18720 | 12480 | 19200 | 3.35 | 2.51 | 18470 | 3.22 | 2.32 | 8.1 | 8
Live | 212987048 |  | 10.5 | 16 | 18720 | 12480 | 19200 | 3.35 | 2.51 | 18470 | 3.22 | 2.32 | 8.1 | 8
Live | 212987047 |  | 10.5 | 16 | 18720 | 12480 | 19200 | 3.35 | 2.51 | 18470 | 3.22 | 2.32 | 8.1 | 8
Live | 212987046 |  | 10.5 | 16 | 18830 | 12480 | 19200 | 3.34 | 2.51 | 18770 | 3.27 | 2.32 | 8.5 | 8
Live | 212987045 |  | 10.5 | 16 | 18830 | 12680 | 19800 | 3.34 | 2.51 | 18770 | 3.27 | 2.38 | 8.5 | 8.15
Live | 212987044 |  | 10.5 | 16 | 18830 | 12680 | 19800 | 3.34 | 2.51 | 18770 | 3.27 | 2.38 | 8.5 | 8.15
Live | 212987043 |  | 10.5 | 16 | 18830 | 12680 | 19800 | 3.34 | 2.51 | 18770 | 3.27 | 2.38 | 8.5 | 8.15
Live | 212987042 |  | 10.5 | 16 | 18830 | 12680 | 19800 | 3.34 | 2.51 | 18770 | 3.27 | 2.38 | 8.5 | 8.15
Live | 212987041 |  | 10.5 | 16 | 18830 | 12680 | 19800 | 3.34 | 2.51 | 18770 | 3.27 | 2.38 | 8.5 | 8.15
Live | 212987040 |  | 10.5 | 16 | 18830 | 12680 | 19800 | 3.34 | 2.51 | 18770 | 3.27 | 2.38 | 8.5 | 8.15
Live | 212987039 |  | 10.5 | 16 | 18830 | 12680 | 19800 | 3.34 | 2.51 | 18770 | 3.27 | 2.38 | 8.5 | 8.15
Live | 212987038 |  | 10.5 | 16 | 18830 | 12680 | 19800 | 3.34 | 2.51 | 18770 | 3.27 | 2.38 | 8.5 | 8.15
Live | 212987037 |  | 10.5 | 16 | 18830 | 12680 | 19800 | 3.34 | 2.51 | 18770 | 3.27 | 2.38 | 8.5 | 8.15
Live | 212987036 |  | 10.5 | 16.5 | 18940 | 12680 | 19800 | 3.34 | 2.46 | 18260 | 3.2 | 2.38 | 8.5 | 8.15
Live | 212987035 |  | 10.5 | 16.5 | 18940 | 12380 | 18700 | 3.34 | 2.47 | 18260 | 3.2 | 2.26 | 8.5 | 7.8
Live | 212987034 |  | 10.5 | 16.5 | 18940 | 12380 | 18700 | 3.34 | 2.47 | 18260 | 3.2 | 2.26 | 8.5 | 7.8
Live | 212987033 |  | 10.5 | 16.5 | 18940 | 12380 | 18700 | 3.34 | 2.47 | 18260 | 3.2 | 2.26 | 8.5 | 7.8
Live | 212987032 |  | 10.5 | 16.5 | 18940 | 12380 | 18700 | 3.34 | 2.47 | 18260 | 3.2 | 2.26 | 8.5 | 7.8
Live | 212987031 |  | 10.5 | 16.5 | 18940 | 12380 | 18700 | 3.34 | 2.47 | 18260 | 3.2 | 2.26 | 8.5 | 7.8
Live | 212987030 |  | 10.5 | 16.5 | 18940 | 12380 | 18700 | 3.34 | 2.47 | 18260 | 3.2 | 2.26 | 8.5 | 7.8
Live | 212987029 |  | 10.5 | 16.5 | 18940 | 12380 | 18700 | 3.34 | 2.47 | 18260 | 3.2 | 2.26 | 8.5 | 7.8
Live | 212987028 |  | 10.5 | 16.5 | 18940 | 12380 | 18700 | 3.34 | 2.47 | 18260 | 3.2 | 2.26 | 8.5 | 7.8
Live | 212987027 |  | 10.5 | 16.5 | 18940 | 12380 | 18700 | 3.34 | 2.47 | 18260 | 3.2 | 2.26 | 8.5 | 7.8
Live | 212987026 |  | 10.5 | 16 | 18830 | 12380 | 18700 | 3.34 | 2.44 | 18160 | 3.17 | 2.26 | 8.5 | 7.8
Live | 212987025 |  | 10.5 | 16 | 18830 | 12380 | 18700 | 3.34 | 2.44 | 18160 | 3.17 | 2.26 | 8.5 | 7.75
Live | 212987024 |  | 10.5 | 16 | 18830 | 12380 | 18700 | 3.34 | 2.44 | 18160 | 3.17 | 2.26 | 8.5 | 7.75
Live | 212987023 |  | 10.5 | 16 | 18830 | 12380 | 18700 | 3.34 | 2.44 | 18160 | 3.17 | 2.26 | 8.5 | 7.75
Live | 212987022 |  | 10.5 | 16 | 18830 | 12380 | 18700 | 3.34 | 2.44 | 18160 | 3.17 | 2.26 | 8.5 | 7.75
Live | 212987021 |  | 10.5 | 16 | 18830 | 12380 | 18700 | 3.34 | 2.44 | 18160 | 3.17 | 2.26 | 8.5 | 7.75
Live | 212987020 |  | 10.5 | 16 | 18830 | 12380 | 18700 | 3.34 | 2.44 | 18160 | 3.17 | 2.26 | 8.5 | 7.75
Live | 212987019 |  | 10.5 | 16 | 18830 | 12380 | 18700 | 3.34 | 2.44 | 18160 | 3.17 | 2.26 | 8.5 | 7.75
Live | 212987018 |  | 10.5 | 16 | 18830 | 12380 | 18700 | 3.34 | 2.44 | 18160 | 3.17 | 2.26 | 8.5 | 7.75
Live | 212987017 |  | 10.5 | 16 | 18830 | 12380 | 18700 | 3.34 | 2.44 | 18160 | 3.17 | 2.26 | 8.5 | 7.75
Live | 212987016 |  | 10.5 | 16.5 | 19270 | 12380 | 18700 | 3.36 | 2.49 | 17860 | 3.25 | 2.26 | 8.1 | 7.75
Live | 212987015 |  | 10.5 | 16.5 | 19270 | 12180 | 17700 | 3.36 | 2.48 | 17860 | 3.25 | 2.14 | 8.1 | 7.45
Live | 212987014 |  | 10.5 | 16.5 | 19270 | 12180 | 17700 | 3.36 | 2.48 | 17860 | 3.25 | 2.14 | 8.1 | 7.45
Live | 212987013 |  | 10.5 | 16.5 | 19270 | 12180 | 17700 | 3.36 | 2.48 | 17860 | 3.25 | 2.14 | 8.1 | 7.45
Live | 212987012 |  | 10.5 | 16.5 | 19270 | 12180 | 17700 | 3.36 | 2.48 | 17860 | 3.25 | 2.14 | 8.1 | 7.45
Live | 212987011 |  | 10.5 | 16.5 | 19270 | 12180 | 17700 | 3.36 | 2.48 | 17860 | 3.25 | 2.14 | 8.1 | 7.45
Live | 212987010 |  | 10.5 | 16.5 | 19270 | 12180 | 17700 | 3.36 | 2.48 | 17860 | 3.25 | 2.14 | 8.1 | 7.45
Live | 212987009 |  | 10.5 | 16.5 | 19270 | 12180 | 17700 | 3.36 | 2.48 | 17860 | 3.25 | 2.14 | 8.1 | 7.45
Live | 212987008 |  | 10.5 | 16.5 | 19270 | 12180 | 17700 | 3.36 | 2.48 | 17860 | 3.25 | 2.14 | 8.1 | 7.45
Live | 212987007 |  | 10.5 | 16.5 | 19270 | 12180 | 17700 | 3.36 | 2.48 | 17860 | 3.25 | 2.14 | 8.1 | 7.45
Live | 212987006 |  | 10.5 | 16 | 18720 | 12180 | 17700 | 3.35 | 2.46 | 18360 | 3.18 | 2.14 | 8.5 | 7.45
Live | 212987005 |  | 10.5 | 16 | 18720 | 12480 | 19400 | 3.35 | 2.45 | 18360 | 3.18 | 2.34 | 8.5 | 8
Live | 212987004 |  | 10.5 | 16 | 18720 | 12480 | 19400 | 3.35 | 2.45 | 18360 | 3.18 | 2.34 | 8.5 | 8
Live | 212987003 |  | 10.5 | 16 | 18720 | 12480 | 19400 | 3.35 | 2.45 | 18360 | 3.18 | 2.34 | 8.5 | 8
Live | 212987002 |  | 10.5 | 16 | 18720 | 12480 | 19400 | 3.35 | 2.45 | 18360 | 3.18 | 2.34 | 8.5 | 8
Live | 212987001 |  | 10.5 | 16 | 18720 | 12480 | 19400 | 3.35 | 2.45 | 18360 | 3.18 | 2.34 | 8.5 | 8
Live | 212987000 |  | 10.5 | 16 | 18720 | 12480 | 19400 | 3.35 | 2.45 | 18360 | 3.18 | 2.34 | 8.5 | 8
Live | 212986999 |  | 10.5 | 16 | 18720 | 12480 | 19400 | 3.35 | 2.45 | 18360 | 3.18 | 2.34 | 8.5 | 8
Live | 212986998 |  | 10.5 | 16 | 18720 | 12480 | 19400 | 3.35 | 2.45 | 18360 | 3.18 | 2.34 | 8.5 | 8
Live | 212986997 |  | 10.5 | 16 | 18720 | 12480 | 19400 | 3.35 | 2.45 | 18360 | 3.18 | 2.34 | 8.5 | 8
Live | 212986996 |  | 10.5 | 16 | 18720 | 12480 | 19400 | 3.35 | 2.45 | 18360 | 3.18 | 2.34 | 8.5 | 8
Live | 212986995 |  | 10.5 | 16 | 18720 | 12480 | 19400 | 3.35 | 2.45 | 18360 | 3.18 | 2.34 | 8.5 | 8
Live | 212986994 |  | 10.5 | 16 | 18720 | 12480 | 19400 | 3.35 | 2.45 | 18360 | 3.18 | 2.34 | 8.5 | 8
Live | 212986993 |  | 10.5 | 16 | 18720 | 12480 | 19400 | 3.35 | 2.45 | 18360 | 3.18 | 2.34 | 8.5 | 8
Live | 212986992 |  | 10.5 | 16 | 18720 | 12480 | 19400 | 3.35 | 2.45 | 18360 | 3.18 | 2.34 | 8.5 | 8
Live | 212986991 |  | 10.5 | 16 | 18720 | 12480 | 19400 | 3.35 | 2.45 | 18360 | 3.18 | 2.34 | 8.5 | 8
Live | 212986990 |  | 10.5 | 16 | 18720 | 12480 | 19400 | 3.35 | 2.45 | 18360 | 3.18 | 2.34 | 8.5 | 8
Live | 212986989 |  | 10.5 | 16 | 18720 | 12480 | 19400 | 3.35 | 2.45 | 18360 | 3.18 | 2.34 | 8.5 | 8
Live | 212986988 |  | 10.5 | 16 | 18720 | 12480 | 19400 | 3.35 | 2.45 | 18360 | 3.18 | 2.34 | 8.5 | 8
Live | 212986987 |  | 10.5 | 16 | 18720 | 12480 | 19400 | 3.35 | 2.45 | 18360 | 3.18 | 2.34 | 8.5 | 8
Live | 212986986 |  | 10.5 | 16.5 | 19270 | 12480 | 19400 | 3.36 | 2.49 | 17960 | 3.25 | 2.34 | 8.1 | 8
Live | 212986985 |  | 10.5 | 16.5 | 19270 | 12280 | 17900 | 3.36 | 2.48 | 17960 | 3.25 | 2.16 | 8.1 | 7.5
Live | 212986984 |  | 10.5 | 16.5 | 19270 | 12280 | 17900 | 3.36 | 2.48 | 17960 | 3.25 | 2.16 | 8.1 | 7.5
Live | 212986983 |  | 10.5 | 16.5 | 19270 | 12280 | 17900 | 3.36 | 2.48 | 17960 | 3.25 | 2.16 | 8.1 | 7.5
Live | 212986982 |  | 10.5 | 16.5 | 19270 | 12280 | 17900 | 3.36 | 2.48 | 17960 | 3.25 | 2.16 | 8.1 | 7.5
Live | 212986981 |  | 10.5 | 16.5 | 19270 | 12280 | 17900 | 3.36 | 2.48 | 17960 | 3.25 | 2.16 | 8.1 | 7.5
Live | 212986980 |  | 10.5 | 16.5 | 19270 | 12280 | 17900 | 3.36 | 2.48 | 17960 | 3.25 | 2.16 | 8.1 | 7.5
Live | 212986979 |  | 10.5 | 16.5 | 19270 | 12280 | 17900 | 3.36 | 2.48 | 17960 | 3.25 | 2.16 | 8.1 | 7.5
Live | 212986978 |  | 10.5 | 16.5 | 19270 | 12280 | 17900 | 3.36 | 2.48 | 17960 | 3.25 | 2.16 | 8.1 | 7.5
Live | 212986977 |  | 10.5 | 16.5 | 19270 | 12280 | 17900 | 3.36 | 2.48 | 17960 | 3.25 | 2.16 | 8.1 | 7.5
Live | 212986726 |  | 10.5 | 15.5 | 18830 | 20290 | 16200 | 3.34 | 2.44 | 18260 | 3.19 | 1.84 | 8.1 | 7.1
Live | 212986725 |  | 10.5 | 15.5 | 18830 | 12480 | 18700 | 3.34 | 2.44 | 18260 | 3.19 | 2.24 | 8.1 | 7.75
Live | 212986724 |  | 10.5 | 15.5 | 18830 | 12480 | 18700 | 3.34 | 2.44 | 18260 | 3.19 | 2.24 | 8.1 | 7.75
Live | 212986723 |  | 10.5 | 15.5 | 18830 | 12480 | 18700 | 3.34 | 2.44 | 18260 | 3.19 | 2.24 | 8.1 | 7.75
Live | 212986722 |  | 10.5 | 15.5 | 18830 | 12480 | 18700 | 3.34 | 2.44 | 18260 | 3.19 | 2.24 | 8.1 | 7.75
Live | 212986721 |  | 10.5 | 15.5 | 18830 | 12480 | 18700 | 3.34 | 2.44 | 18260 | 3.19 | 2.24 | 8.1 | 7.75
Live | 212986720 |  | 10.5 | 15.5 | 18830 | 12480 | 18700 | 3.34 | 2.44 | 18260 | 3.19 | 2.24 | 8.1 | 7.75
Live | 212986719 |  | 10.5 | 15.5 | 18830 | 12480 | 18700 | 3.34 | 2.44 | 18260 | 3.19 | 2.24 | 8.1 | 7.75
Live | 212986718 |  | 10.5 | 15.5 | 18830 | 12480 | 18700 | 3.34 | 2.44 | 18260 | 3.19 | 2.24 | 8.1 | 7.75
Live | 212986717 |  | 10.5 | 15.5 | 18830 | 12480 | 18700 | 3.34 | 2.44 | 18260 | 3.19 | 2.24 | 8.1 | 7.75
Live | 212986716 |  | 10.5 | 15.5 | 18830 | 12480 | 18700 | 3.34 | 2.44 | 18260 | 3.19 | 2.24 | 8.1 | 7.75
Live | 212986715 |  | 10.5 | 15.5 | 18830 | 12480 | 18700 | 3.34 | 2.44 | 18260 | 3.19 | 2.24 | 8.1 | 7.75
Live | 212986714 |  | 10.5 | 15.2 | 18940 | 12480 | 18700 | 3.34 | 2.52 | 18870 | 3.31 | 2.24 | 8.5 | 7.75
Live | 212986713 |  | 10.5 | 15.2 | 18940 | 12680 | 19200 | 3.34 | 2.53 | 18870 | 3.31 | 2.3 | 8.5 | 8.05
Live | 212986712 |  | 10.5 | 15.2 | 18940 | 12680 | 19200 | 3.34 | 2.53 | 18870 | 3.31 | 2.3 | 8.5 | 8.05
Live | 212986711 |  | 10.5 | 15.2 | 18940 | 12680 | 19200 | 3.34 | 2.53 | 18870 | 3.31 | 2.3 | 8.5 | 8.05
Live | 212986710 |  | 10.5 | 15.2 | 18940 | 12680 | 19200 | 3.34 | 2.53 | 18870 | 3.31 | 2.3 | 8.5 | 8.05
Live | 212986709 |  | 10.5 | 15.2 | 18940 | 12680 | 19200 | 3.34 | 2.53 | 18870 | 3.31 | 2.3 | 8.5 | 8.05
Live | 212986708 |  | 10.5 | 15.2 | 18940 | 12680 | 19200 | 3.34 | 2.53 | 18870 | 3.31 | 2.3 | 8.5 | 8.05
Live | 212986707 |  | 10.5 | 15.2 | 18940 | 12680 | 19200 | 3.34 | 2.53 | 18870 | 3.31 | 2.3 | 8.5 | 8.05
Live | 212986706 |  | 10.5 | 15.2 | 18940 | 12680 | 19200 | 3.34 | 2.53 | 18870 | 3.31 | 2.3 | 8.5 | 8.05
Live | 212986705 |  | 10.5 | 15.2 | 18940 | 12680 | 19200 | 3.34 | 2.53 | 18870 | 3.31 | 2.3 | 8.5 | 8.05
Live | 212986704 |  | 10.5 | 15.2 | 18940 | 12680 | 19200 | 3.34 | 2.53 | 18870 | 3.31 | 2.3 | 8.5 | 8.05
Live | 212986703 |  | 10.5 | 15.2 | 18940 | 12680 | 19200 | 3.34 | 2.53 | 18870 | 3.31 | 2.3 | 8.5 | 8.05
Live | 212986702 |  | 10 | 15.5 | 18720 | 12680 | 19200 | 3.19 | 2.41 | 18260 | 3.17 | 2.3 | 8.5 | 8.05
Live | 212986701 |  | 10 | 15.5 | 18720 | 12480 | 18800 | 3.19 | 2.42 | 18260 | 3.17 | 2.24 | 8.5 | 7.75
Live | 212986700 |  | 10 | 15.5 | 18720 | 12480 | 18800 | 3.19 | 2.42 | 18260 | 3.17 | 2.24 | 8.5 | 7.75
Live | 212986699 |  | 10 | 15.5 | 18720 | 12480 | 18800 | 3.19 | 2.42 | 18260 | 3.17 | 2.24 | 8.5 | 7.75
Live | 212986698 |  | 10 | 15.5 | 18720 | 12480 | 18800 | 3.19 | 2.42 | 18260 | 3.17 | 2.24 | 8.5 | 7.75
Live | 212986697 |  | 10 | 15.5 | 18720 | 12480 | 18800 | 3.19 | 2.42 | 18260 | 3.17 | 2.24 | 8.5 | 7.75
Live | 212986696 |  | 10 | 15.5 | 18720 | 12480 | 18800 | 3.19 | 2.42 | 18260 | 3.17 | 2.24 | 8.5 | 7.75
Live | 212986695 |  | 10 | 15.5 | 18720 | 12480 | 18800 | 3.19 | 2.42 | 18260 | 3.17 | 2.24 | 8.5 | 7.75
Live | 212986694 |  | 10 | 15.5 | 18720 | 12480 | 18800 | 3.19 | 2.42 | 18260 | 3.17 | 2.24 | 8.5 | 7.75
Live | 212986693 |  | 10 | 15.5 | 18720 | 12480 | 18800 | 3.19 | 2.42 | 18260 | 3.17 | 2.24 | 8.5 | 7.75
Live | 212986692 |  | 10 | 15.5 | 18720 | 12480 | 18800 | 3.19 | 2.42 | 18260 | 3.17 | 2.24 | 8.5 | 7.75
Live | 212986691 |  | 10 | 15.5 | 18720 | 12480 | 18800 | 3.19 | 2.42 | 18260 | 3.17 | 2.24 | 8.5 | 7.75
Live | 212986690 |  | 10.5 | 15.5 | 19160 | 12480 | 18800 | 3.36 | 2.45 | 17860 | 3.21 | 2.24 | 8.1 | 7.75
Live | 212986689 |  | 10.5 | 15.5 | 19160 | 12280 | 17800 | 3.36 | 2.47 | 17860 | 3.21 | 2.14 | 8.1 | 7.45
Live | 212986688 |  | 10.5 | 15.5 | 19160 | 12280 | 17800 | 3.36 | 2.47 | 17860 | 3.21 | 2.14 | 8.1 | 7.45
Live | 212986687 |  | 10.5 | 15.5 | 19160 | 12280 | 17800 | 3.36 | 2.47 | 17860 | 3.21 | 2.14 | 8.1 | 7.45
Live | 212986686 |  | 10.5 | 15.5 | 19160 | 12280 | 17800 | 3.36 | 2.47 | 17860 | 3.21 | 2.14 | 8.1 | 7.45
Live | 212986685 |  | 10.5 | 15.5 | 19160 | 12280 | 17800 | 3.36 | 2.47 | 17860 | 3.21 | 2.14 | 8.1 | 7.45
Live | 212986684 |  | 10.5 | 15.5 | 19160 | 12280 | 17800 | 3.36 | 2.47 | 17860 | 3.21 | 2.14 | 8.1 | 7.45
Live | 212986683 |  | 10.5 | 15.5 | 19160 | 12280 | 17800 | 3.36 | 2.47 | 17860 | 3.21 | 2.14 | 8.1 | 7.45
Live | 212986682 |  | 10.5 | 15.5 | 19160 | 12280 | 17800 | 3.36 | 2.47 | 17860 | 3.21 | 2.14 | 8.1 | 7.45
Live | 212986681 |  | 10.5 | 15.5 | 19160 | 12280 | 17800 | 3.36 | 2.47 | 17860 | 3.21 | 2.14 | 8.1 | 7.45
Live | 212986680 |  | 10.5 | 15.5 | 19160 | 12280 | 17800 | 3.36 | 2.47 | 17860 | 3.21 | 2.14 | 8.1 | 7.45
Live | 212986679 |  | 10.5 | 15.5 | 19160 | 12280 | 17800 | 3.36 | 2.47 | 17860 | 3.21 | 2.14 | 8.1 | 7.45
Live | 212986678 |  | 10 | 15.5 | 18620 | 12280 | 17800 | 3.19 | 2.45 | 18470 | 3.15 | 2.14 | 8.5 | 7.45
Live | 212986677 |  | 10 | 15.5 | 18620 | 12480 | 19400 | 3.19 | 2.44 | 18470 | 3.15 | 2.32 | 8.5 | 7.95
Live | 212986676 |  | 10 | 15.5 | 18620 | 12480 | 19400 | 3.19 | 2.44 | 18470 | 3.15 | 2.32 | 8.5 | 7.95
Live | 212986675 |  | 10 | 15.5 | 18620 | 12480 | 19400 | 3.19 | 2.44 | 18470 | 3.15 | 2.32 | 8.5 | 7.95
Live | 212986674 |  | 10 | 15.5 | 18620 | 12480 | 19400 | 3.19 | 2.44 | 18470 | 3.15 | 2.32 | 8.5 | 7.95
Live | 212986673 |  | 10 | 15.5 | 18620 | 12480 | 19400 | 3.19 | 2.44 | 18470 | 3.15 | 2.32 | 8.5 | 7.95
Live | 212986672 |  | 10 | 15.5 | 18620 | 12480 | 19400 | 3.19 | 2.44 | 18470 | 3.15 | 2.32 | 8.5 | 7.95
Live | 212986671 |  | 10 | 15.5 | 18620 | 12480 | 19400 | 3.19 | 2.44 | 18470 | 3.15 | 2.32 | 8.5 | 7.95
Live | 212986670 |  | 10 | 15.5 | 18620 | 12480 | 19400 | 3.19 | 2.44 | 18470 | 3.15 | 2.32 | 8.5 | 7.95
Live | 212986669 |  | 10 | 15.5 | 18620 | 12480 | 19400 | 3.19 | 2.44 | 18470 | 3.15 | 2.32 | 8.5 | 7.95
Live | 212986668 |  | 10 | 15.5 | 18620 | 12480 | 19400 | 3.19 | 2.44 | 18470 | 3.15 | 2.32 | 8.5 | 7.95
Live | 212986667 |  | 10 | 15.5 | 18620 | 12480 | 19400 | 3.19 | 2.44 | 18470 | 3.15 | 2.32 | 8.5 | 7.95
Live | 212986666 |  | 10.5 | 15.5 | 19050 | 12480 | 19400 | 3.34 | 2.45 | 17960 | 3.19 | 2.32 | 8.1 | 7.95
Live | 212986665 |  | 10.5 | 15.5 | 19050 | 12280 | 17900 | 3.34 | 2.47 | 17960 | 3.19 | 2.14 | 8.1 | 7.5
Live | 212986664 |  | 10.5 | 15.5 | 19050 | 12280 | 17900 | 3.34 | 2.47 | 17960 | 3.19 | 2.14 | 8.1 | 7.5
Live | 212986663 |  | 10.5 | 15.5 | 19050 | 12280 | 17900 | 3.34 | 2.47 | 17960 | 3.19 | 2.14 | 8.1 | 7.5
Live | 212986662 |  | 10.5 | 15.5 | 19050 | 12280 | 17900 | 3.34 | 2.47 | 17960 | 3.19 | 2.14 | 8.1 | 7.5
Live | 212986661 |  | 10.5 | 15.5 | 19050 | 12280 | 17900 | 3.34 | 2.47 | 17960 | 3.19 | 2.14 | 8.1 | 7.5
Live | 212986660 |  | 10.5 | 15.5 | 19050 | 12280 | 17900 | 3.34 | 2.47 | 17960 | 3.19 | 2.14 | 8.1 | 7.5
Live | 212986659 |  | 10.5 | 15.5 | 19050 | 12280 | 17900 | 3.34 | 2.47 | 17960 | 3.19 | 2.14 | 8.1 | 7.5
Live | 212986658 |  | 10.5 | 15.5 | 19050 | 12280 | 17900 | 3.34 | 2.47 | 17960 | 3.19 | 2.14 | 8.1 | 7.5
Live | 212986657 |  | 10.5 | 15.5 | 19050 | 12280 | 17900 | 3.34 | 2.47 | 17960 | 3.19 | 2.14 | 8.1 | 7.5
Live | 212986656 |  | 10.5 | 15.5 | 19050 | 12280 | 17900 | 3.34 | 2.47 | 17960 | 3.19 | 2.14 | 8.1 | 7.5
Live | 212986655 |  | 10.5 | 15.5 | 19050 | 12280 | 17900 | 3.34 | 2.47 | 17960 | 3.19 | 2.14 | 8.1 | 7.5
Live | 212986390 |  | 11 | 16 | 19050 | 20500 | 16300 | 3.51 | 2.48 | 18360 | 3.26 | 1.82 | 8.1 | 7.05
Live | 212986389 |  | 11 | 16 | 19050 | 12480 | 18700 | 3.51 | 2.49 | 18360 | 3.26 | 2.24 | 8.1 | 7.75
Live | 212986388 |  | 11 | 16 | 19050 | 12480 | 18700 | 3.51 | 2.49 | 18360 | 3.26 | 2.24 | 8.1 | 7.75
Live | 212986387 |  | 11 | 16 | 19050 | 12480 | 18700 | 3.51 | 2.49 | 18360 | 3.26 | 2.24 | 8.1 | 7.75
Live | 212986386 |  | 11 | 16 | 19050 | 12480 | 18700 | 3.51 | 2.49 | 18360 | 3.26 | 2.24 | 8.1 | 7.75
Live | 212986385 |  | 11 | 16 | 19050 | 12480 | 18700 | 3.51 | 2.49 | 18360 | 3.26 | 2.24 | 8.1 | 7.75
Live | 212986384 |  | 11 | 16 | 19050 | 12480 | 18700 | 3.51 | 2.49 | 18360 | 3.26 | 2.24 | 8.1 | 7.75
Live | 212986383 |  | 11 | 16 | 19050 | 12480 | 18700 | 3.51 | 2.49 | 18360 | 3.26 | 2.24 | 8.1 | 7.75
Live | 212986382 |  | 11 | 16 | 19050 | 12480 | 18700 | 3.51 | 2.49 | 18360 | 3.26 | 2.24 | 8.1 | 7.75
Live | 212986381 |  | 11 | 16 | 19050 | 12480 | 18700 | 3.51 | 2.49 | 18360 | 3.26 | 2.24 | 8.1 | 7.75
Live | 212986380 |  | 11 | 16 | 19050 | 12480 | 18700 | 3.51 | 2.49 | 18360 | 3.26 | 2.24 | 8.1 | 7.75
Live | 212986379 |  | 11 | 16 | 19050 | 12480 | 18700 | 3.51 | 2.49 | 18360 | 3.26 | 2.24 | 8.1 | 7.75
Live | 212986378 |  | 10.5 | 16 | 19050 | 12480 | 18700 | 3.34 | 2.49 | 18360 | 3.26 | 2.24 | 8.1 | 7.75
Live | 212986377 |  | 10.5 | 16 | 19050 | 12480 | 18600 | 3.34 | 2.49 | 18360 | 3.26 | 2.24 | 8.1 | 7.75
Live | 212986376 |  | 10.5 | 16 | 19050 | 12480 | 18600 | 3.34 | 2.49 | 18360 | 3.26 | 2.24 | 8.1 | 7.75
Live | 212986375 |  | 10.5 | 16 | 19050 | 12480 | 18600 | 3.34 | 2.49 | 18360 | 3.26 | 2.24 | 8.1 | 7.75
Live | 212986374 |  | 10.5 | 16 | 19050 | 12480 | 18600 | 3.34 | 2.49 | 18360 | 3.26 | 2.24 | 8.1 | 7.75
Live | 212986373 |  | 10.5 | 16 | 19050 | 12480 | 18600 | 3.34 | 2.49 | 18360 | 3.26 | 2.24 | 8.1 | 7.75
Live | 212986372 |  | 10.5 | 16 | 19050 | 12480 | 18600 | 3.34 | 2.49 | 18360 | 3.26 | 2.24 | 8.1 | 7.75
Live | 212986371 |  | 10.5 | 16 | 19050 | 12480 | 18600 | 3.34 | 2.49 | 18360 | 3.26 | 2.24 | 8.1 | 7.75
Live | 212986370 |  | 10.5 | 16 | 19050 | 12480 | 18600 | 3.34 | 2.49 | 18360 | 3.26 | 2.24 | 8.1 | 7.75
Live | 212986369 |  | 10.5 | 16 | 19050 | 12480 | 18600 | 3.34 | 2.49 | 18360 | 3.26 | 2.24 | 8.1 | 7.75
Live | 212986368 |  | 10.5 | 16 | 19050 | 12480 | 18600 | 3.34 | 2.49 | 18360 | 3.26 | 2.24 | 8.1 | 7.75
Live | 212986367 |  | 10.5 | 16 | 19050 | 12480 | 18600 | 3.34 | 2.49 | 18360 | 3.26 | 2.24 | 8.1 | 7.75
Live | 212986366 |  | 10.5 | 15.5 | 18830 | 12480 | 18600 | 3.34 | 2.51 | 18670 | 3.28 | 2.24 | 8.5 | 7.75
Live | 212986365 |  | 10.5 | 15.5 | 18830 | 12580 | 19200 | 3.34 | 2.51 | 18670 | 3.28 | 2.3 | 8.5 | 8.05
Live | 212986364 |  | 10.5 | 15.5 | 18830 | 12580 | 19200 | 3.34 | 2.51 | 18670 | 3.28 | 2.3 | 8.5 | 8.05
Live | 212986363 |  | 10.5 | 15.5 | 18830 | 12580 | 19200 | 3.34 | 2.51 | 18670 | 3.28 | 2.3 | 8.5 | 8.05
Live | 212986362 |  | 10.5 | 15.5 | 18830 | 12580 | 19200 | 3.34 | 2.51 | 18670 | 3.28 | 2.3 | 8.5 | 8.05
Live | 212986361 |  | 10.5 | 15.5 | 18830 | 12580 | 19200 | 3.34 | 2.51 | 18670 | 3.28 | 2.3 | 8.5 | 8.05
Live | 212986360 |  | 10.5 | 15.5 | 18830 | 12580 | 19200 | 3.34 | 2.51 | 18670 | 3.28 | 2.3 | 8.5 | 8.05
Live | 212986359 |  | 10.5 | 15.5 | 18830 | 12580 | 19200 | 3.34 | 2.51 | 18670 | 3.28 | 2.3 | 8.5 | 8.05
Live | 212986358 |  | 10.5 | 15.5 | 18830 | 12580 | 19200 | 3.34 | 2.51 | 18670 | 3.28 | 2.3 | 8.5 | 8.05
Live | 212986357 |  | 10.5 | 15.5 | 18830 | 12580 | 19200 | 3.34 | 2.51 | 18670 | 3.28 | 2.3 | 8.5 | 8.05
Live | 212986356 |  | 10.5 | 15.5 | 18830 | 12580 | 19200 | 3.34 | 2.51 | 18670 | 3.28 | 2.3 | 8.5 | 8.05
Live | 212986355 |  | 10.5 | 15.5 | 18830 | 12580 | 19200 | 3.34 | 2.51 | 18670 | 3.28 | 2.3 | 8.5 | 8.05
Live | 212986354 |  | 10.5 | 15.5 | 18830 | 12580 | 19200 | 3.34 | 2.51 | 18670 | 3.28 | 2.3 | 8.5 | 8.05
Live | 212986353 |  | 10.5 | 15.5 | 18830 | 12580 | 19200 | 3.34 | 2.51 | 18670 | 3.28 | 2.3 | 8.5 | 8.05
Live | 212986352 |  | 10.5 | 15.5 | 18830 | 12580 | 19200 | 3.34 | 2.51 | 18670 | 3.28 | 2.3 | 8.5 | 8.05
Live | 212986351 |  | 10.5 | 15.5 | 18830 | 12580 | 19200 | 3.34 | 2.51 | 18670 | 3.28 | 2.3 | 8.5 | 8.05
Live | 212986350 |  | 10.5 | 15.5 | 18830 | 12580 | 19200 | 3.34 | 2.51 | 18670 | 3.28 | 2.3 | 8.5 | 8.05
Live | 212986349 |  | 10.5 | 15.5 | 18830 | 12580 | 19200 | 3.34 | 2.51 | 18670 | 3.28 | 2.3 | 8.5 | 8.05
Live | 212986348 |  | 10.5 | 15.5 | 18830 | 12580 | 19200 | 3.34 | 2.51 | 18670 | 3.28 | 2.3 | 8.5 | 8.05
Live | 212986347 |  | 10.5 | 15.5 | 18830 | 12580 | 19200 | 3.34 | 2.51 | 18670 | 3.28 | 2.3 | 8.5 | 8.05
Live | 212986346 |  | 10.5 | 15.5 | 18830 | 12580 | 19200 | 3.34 | 2.51 | 18670 | 3.28 | 2.3 | 8.5 | 8.05
Live | 212986345 |  | 10.5 | 15.5 | 18830 | 12580 | 19200 | 3.34 | 2.51 | 18670 | 3.28 | 2.3 | 8.5 | 8.05
Live | 212986344 |  | 10.5 | 15.5 | 18830 | 12580 | 19200 | 3.34 | 2.51 | 18670 | 3.28 | 2.3 | 8.5 | 8.05
Live | 212986343 |  | 10.5 | 15.5 | 18830 | 12580 | 19200 | 3.34 | 2.51 | 18670 | 3.28 | 2.3 | 8.5 | 8.05
Live | 212986342 |  | 10.5 | 15.5 | 18620 | 12580 | 19200 | 3.35 | 2.49 | 18670 | 3.18 | 2.3 | 8.5 | 8.05
Live | 212986341 |  | 10.5 | 15.5 | 18620 | 12580 | 19800 | 3.35 | 2.49 | 18670 | 3.18 | 2.38 | 8.5 | 8.15
Live | 212986340 |  | 10.5 | 15.5 | 18620 | 12580 | 19800 | 3.35 | 2.49 | 18670 | 3.18 | 2.38 | 8.5 | 8.15
Live | 212986339 |  | 10.5 | 15.5 | 18620 | 12580 | 19800 | 3.35 | 2.49 | 18670 | 3.18 | 2.38 | 8.5 | 8.15
Live | 212986338 |  | 10.5 | 15.5 | 18620 | 12580 | 19800 | 3.35 | 2.49 | 18670 | 3.18 | 2.38 | 8.5 | 8.15
Live | 212986337 |  | 10.5 | 15.5 | 18620 | 12580 | 19800 | 3.35 | 2.49 | 18670 | 3.18 | 2.38 | 8.5 | 8.15
Live | 212986336 |  | 10.5 | 15.5 | 18620 | 12580 | 19800 | 3.35 | 2.49 | 18670 | 3.18 | 2.38 | 8.5 | 8.15
Live | 212986335 |  | 10.5 | 15.5 | 18620 | 12580 | 19800 | 3.35 | 2.49 | 18670 | 3.18 | 2.38 | 8.5 | 8.15
Live | 212986334 |  | 10.5 | 15.5 | 18620 | 12580 | 19800 | 3.35 | 2.49 | 18670 | 3.18 | 2.38 | 8.5 | 8.15
Live | 212986333 |  | 10.5 | 15.5 | 18620 | 12580 | 19800 | 3.35 | 2.49 | 18670 | 3.18 | 2.38 | 8.5 | 8.15
Live | 212986332 |  | 10.5 | 15.5 | 18620 | 12580 | 19800 | 3.35 | 2.49 | 18670 | 3.18 | 2.38 | 8.5 | 8.15
Live | 212986331 |  | 10.5 | 15.5 | 18620 | 12580 | 19800 | 3.35 | 2.49 | 18670 | 3.18 | 2.38 | 8.5 | 8.15
Live | 212986330 |  | 10.5 | 16 | 19050 | 12580 | 19800 | 3.34 | 2.49 | 18470 | 3.24 | 2.38 | 8.5 | 8.15
Live | 212986329 |  | 10.5 | 16 | 19050 | 12480 | 18800 | 3.34 | 2.49 | 18470 | 3.24 | 2.26 | 8.5 | 7.8
Live | 212986328 |  | 10.5 | 16 | 19050 | 12480 | 18800 | 3.34 | 2.49 | 18470 | 3.24 | 2.26 | 8.5 | 7.8
Live | 212986327 |  | 10.5 | 16 | 19050 | 12480 | 18800 | 3.34 | 2.49 | 18470 | 3.24 | 2.26 | 8.5 | 7.8
Live | 212986326 |  | 10.5 | 16 | 19050 | 12480 | 18800 | 3.34 | 2.49 | 18470 | 3.24 | 2.26 | 8.5 | 7.8
Live | 212986325 |  | 10.5 | 16 | 19050 | 12480 | 18800 | 3.34 | 2.49 | 18470 | 3.24 | 2.26 | 8.5 | 7.8
Live | 212986324 |  | 10.5 | 16 | 19050 | 12480 | 18800 | 3.34 | 2.49 | 18470 | 3.24 | 2.26 | 8.5 | 7.8
Live | 212986323 |  | 10.5 | 16 | 19050 | 12480 | 18800 | 3.34 | 2.49 | 18470 | 3.24 | 2.26 | 8.5 | 7.8
Live | 212986322 |  | 10.5 | 16 | 19050 | 12480 | 18800 | 3.34 | 2.49 | 18470 | 3.24 | 2.26 | 8.5 | 7.8
Live | 212986321 |  | 10.5 | 16 | 19050 | 12480 | 18800 | 3.34 | 2.49 | 18470 | 3.24 | 2.26 | 8.5 | 7.8
Live | 212986320 |  | 10.5 | 16 | 19050 | 12480 | 18800 | 3.34 | 2.49 | 18470 | 3.24 | 2.26 | 8.5 | 7.8
Live | 212986319 |  | 10.5 | 16 | 19050 | 12480 | 18800 | 3.34 | 2.49 | 18470 | 3.24 | 2.26 | 8.5 | 7.8
Live | 212986318 |  | 10.5 | 16 | 19050 | 12480 | 18800 | 3.34 | 2.49 | 18470 | 3.24 | 2.26 | 8.5 | 7.8
Live | 212986317 |  | 10.5 | 16 | 19050 | 12480 | 18900 | 3.34 | 2.49 | 18470 | 3.24 | 2.26 | 8.5 | 7.8
Live | 212986316 |  | 10.5 | 16 | 19050 | 12480 | 18900 | 3.34 | 2.49 | 18470 | 3.24 | 2.26 | 8.5 | 7.8
Live | 212986315 |  | 10.5 | 16 | 19050 | 12480 | 18900 | 3.34 | 2.49 | 18470 | 3.24 | 2.26 | 8.5 | 7.8
Live | 212986314 |  | 10.5 | 16 | 19050 | 12480 | 18900 | 3.34 | 2.49 | 18470 | 3.24 | 2.26 | 8.5 | 7.8
Live | 212986313 |  | 10.5 | 16 | 19050 | 12480 | 18900 | 3.34 | 2.49 | 18470 | 3.24 | 2.26 | 8.5 | 7.8
Live | 212986312 |  | 10.5 | 16 | 19050 | 12480 | 18900 | 3.34 | 2.49 | 18470 | 3.24 | 2.26 | 8.5 | 7.8
Live | 212986311 |  | 10.5 | 16 | 19050 | 12480 | 18900 | 3.34 | 2.49 | 18470 | 3.24 | 2.26 | 8.5 | 7.8
Live | 212986310 |  | 10.5 | 16 | 19050 | 12480 | 18900 | 3.34 | 2.49 | 18470 | 3.24 | 2.26 | 8.5 | 7.8
Live | 212986309 |  | 10.5 | 16 | 19050 | 12480 | 18900 | 3.34 | 2.49 | 18470 | 3.24 | 2.26 | 8.5 | 7.8
Live | 212986308 |  | 10.5 | 16 | 19050 | 12480 | 18900 | 3.34 | 2.49 | 18470 | 3.24 | 2.26 | 8.5 | 7.8
Live | 212986307 |  | 10.5 | 16 | 19050 | 12480 | 18900 | 3.34 | 2.49 | 18470 | 3.24 | 2.26 | 8.5 | 7.8
Live | 212986306 |  | 10.5 | 16 | 18830 | 12480 | 18900 | 3.34 | 2.49 | 18670 | 3.26 | 2.26 | 8.5 | 7.8
Live | 212986305 |  | 10.5 | 16 | 18830 | 12580 | 19500 | 3.34 | 2.49 | 18670 | 3.26 | 2.34 | 8.5 | 8.05
Live | 212986304 |  | 10.5 | 16 | 18830 | 12580 | 19500 | 3.34 | 2.49 | 18670 | 3.26 | 2.34 | 8.5 | 8.05
Live | 212986303 |  | 10.5 | 16 | 18830 | 12580 | 19500 | 3.34 | 2.49 | 18670 | 3.26 | 2.34 | 8.5 | 8.05
Live | 212986302 |  | 10.5 | 16 | 18830 | 12580 | 19500 | 3.34 | 2.49 | 18670 | 3.26 | 2.34 | 8.5 | 8.05
Live | 212986301 |  | 10.5 | 16 | 18830 | 12580 | 19500 | 3.34 | 2.49 | 18670 | 3.26 | 2.34 | 8.5 | 8.05
Live | 212986300 |  | 10.5 | 16 | 18830 | 12580 | 19500 | 3.34 | 2.49 | 18670 | 3.26 | 2.34 | 8.5 | 8.05
Live | 212986299 |  | 10.5 | 16 | 18830 | 12580 | 19500 | 3.34 | 2.49 | 18670 | 3.26 | 2.34 | 8.5 | 8.05
Live | 212986298 |  | 10.5 | 16 | 18830 | 12580 | 19500 | 3.34 | 2.49 | 18670 | 3.26 | 2.34 | 8.5 | 8.05
Live | 212986297 |  | 10.5 | 16 | 18830 | 12580 | 19500 | 3.34 | 2.49 | 18670 | 3.26 | 2.34 | 8.5 | 8.05
Live | 212986296 |  | 10.5 | 16 | 18830 | 12580 | 19500 | 3.34 | 2.49 | 18670 | 3.26 | 2.34 | 8.5 | 8.05
Live | 212986295 |  | 10.5 | 16 | 18830 | 12580 | 19500 | 3.34 | 2.49 | 18670 | 3.26 | 2.34 | 8.5 | 8.05
Live | 212986294 |  | 10.5 | 16 | 18830 | 12580 | 19500 | 3.34 | 2.49 | 18670 | 3.26 | 2.34 | 8.5 | 8.05
Live | 212986293 |  | 10.5 | 16 | 18830 | 12580 | 19500 | 3.34 | 2.49 | 18670 | 3.26 | 2.34 | 8.5 | 8.05
Live | 212986292 |  | 10.5 | 16 | 18830 | 12580 | 19500 | 3.34 | 2.49 | 18670 | 3.26 | 2.34 | 8.5 | 8.05
Live | 212986291 |  | 10.5 | 16 | 18830 | 12580 | 19500 | 3.34 | 2.49 | 18670 | 3.26 | 2.34 | 8.5 | 8.05
Live | 212986290 |  | 10.5 | 16 | 18830 | 12580 | 19500 | 3.34 | 2.49 | 18670 | 3.26 | 2.34 | 8.5 | 8.05
Live | 212986289 |  | 10.5 | 16 | 18830 | 12580 | 19500 | 3.34 | 2.49 | 18670 | 3.26 | 2.34 | 8.5 | 8.05
Live | 212986288 |  | 10.5 | 16 | 18830 | 12580 | 19500 | 3.34 | 2.49 | 18670 | 3.26 | 2.34 | 8.5 | 8.05
Live | 212986287 |  | 10.5 | 16 | 18830 | 12580 | 19500 | 3.34 | 2.49 | 18670 | 3.26 | 2.34 | 8.5 | 8.05
Live | 212986286 |  | 10.5 | 16 | 18830 | 12580 | 19500 | 3.34 | 2.49 | 18670 | 3.26 | 2.34 | 8.5 | 8.05
Live | 212986285 |  | 10.5 | 16 | 18830 | 12580 | 19500 | 3.34 | 2.49 | 18670 | 3.26 | 2.34 | 8.5 | 8.05
Live | 212986284 |  | 10.5 | 16 | 18830 | 12580 | 19500 | 3.34 | 2.49 | 18670 | 3.26 | 2.34 | 8.5 | 8.05
Live | 212986283 |  | 10.5 | 16 | 18830 | 12580 | 19500 | 3.34 | 2.49 | 18670 | 3.26 | 2.34 | 8.5 | 8.05
Live | 212986282 |  | 10.5 | 16 | 19370 | 12580 | 19500 | 3.36 | 2.51 | 18160 | 3.31 | 2.34 | 8.5 | 8.05
Live | 212986281 |  | 10.5 | 16 | 19370 | 12380 | 17800 | 3.36 | 2.5 | 18160 | 3.31 | 2.14 | 8.5 | 7.5
Live | 212986280 |  | 10.5 | 16 | 19370 | 12380 | 17800 | 3.36 | 2.5 | 18160 | 3.31 | 2.14 | 8.5 | 7.5
Live | 212986279 |  | 10.5 | 16 | 19370 | 12380 | 17800 | 3.36 | 2.5 | 18160 | 3.31 | 2.14 | 8.5 | 7.5
Live | 212986278 |  | 10.5 | 16 | 19370 | 12380 | 17800 | 3.36 | 2.5 | 18160 | 3.31 | 2.14 | 8.5 | 7.5
Live | 212986277 |  | 10.5 | 16 | 19370 | 12380 | 17800 | 3.36 | 2.5 | 18160 | 3.31 | 2.14 | 8.5 | 7.5
Live | 212986276 |  | 10.5 | 16 | 19370 | 12380 | 17800 | 3.36 | 2.5 | 18160 | 3.31 | 2.14 | 8.5 | 7.5
Live | 212986275 |  | 10.5 | 16 | 19370 | 12380 | 17800 | 3.36 | 2.5 | 18160 | 3.31 | 2.14 | 8.5 | 7.5
Live | 212986274 |  | 10.5 | 16 | 19370 | 12380 | 17800 | 3.36 | 2.5 | 18160 | 3.31 | 2.14 | 8.5 | 7.5
Live | 212986273 |  | 10.5 | 16 | 19370 | 12380 | 17800 | 3.36 | 2.5 | 18160 | 3.31 | 2.14 | 8.5 | 7.5
Live | 212986272 |  | 10.5 | 16 | 19370 | 12380 | 17800 | 3.36 | 2.5 | 18160 | 3.31 | 2.14 | 8.5 | 7.5
Live | 212986271 |  | 10.5 | 16 | 19370 | 12380 | 17800 | 3.36 | 2.5 | 18160 | 3.31 | 2.14 | 8.5 | 7.5
Live | 212985982 |  | 11 | 16 | 18940 | 20500 | 16300 | 3.51 | 2.46 | 18360 | 3.22 | 1.84 | 8.1 | 7.05
Live | 212985981 |  | 11 | 16 | 18940 | 12480 | 18800 | 3.51 | 2.45 | 18360 | 3.22 | 2.26 | 8.1 | 7.8
Live | 212985980 |  | 11 | 16 | 18940 | 12480 | 18800 | 3.51 | 2.45 | 18360 | 3.22 | 2.26 | 8.1 | 7.8
Live | 212985979 |  | 11 | 16 | 18940 | 12480 | 18800 | 3.51 | 2.45 | 18360 | 3.22 | 2.26 | 8.1 | 7.8
Live | 212985978 |  | 11 | 16 | 18940 | 12480 | 18800 | 3.51 | 2.45 | 18360 | 3.22 | 2.26 | 8.1 | 7.8
Live | 212985977 |  | 11 | 16 | 18940 | 12480 | 18800 | 3.51 | 2.45 | 18360 | 3.22 | 2.26 | 8.1 | 7.8
Live | 212985976 |  | 11 | 16 | 18940 | 12480 | 18800 | 3.51 | 2.45 | 18360 | 3.22 | 2.26 | 8.1 | 7.8
Live | 212985975 |  | 11 | 16 | 18940 | 12480 | 18800 | 3.51 | 2.45 | 18360 | 3.22 | 2.26 | 8.1 | 7.8
Live | 212985974 |  | 11 | 16 | 18940 | 12480 | 18800 | 3.51 | 2.45 | 18360 | 3.22 | 2.26 | 8.1 | 7.8
Live | 212985973 |  | 11 | 16 | 18940 | 12480 | 18800 | 3.51 | 2.45 | 18360 | 3.22 | 2.26 | 8.1 | 7.8
Live | 212985972 |  | 11 | 16 | 18940 | 12480 | 18800 | 3.51 | 2.45 | 18260 | 3.2 | 2.26 | 8.1 | 7.8
Live | 212985971 |  | 11 | 16 | 18940 | 12380 | 18600 | 3.51 | 2.47 | 18260 | 3.2 | 2.24 | 8.1 | 7.75
Live | 212985970 |  | 11 | 16 | 18940 | 12380 | 18600 | 3.51 | 2.47 | 18260 | 3.2 | 2.24 | 8.1 | 7.75
Live | 212985969 |  | 11 | 16 | 18940 | 12380 | 18600 | 3.51 | 2.47 | 18260 | 3.2 | 2.24 | 8.1 | 7.75
Live | 212985968 |  | 11 | 16 | 18940 | 12380 | 18600 | 3.51 | 2.47 | 18260 | 3.2 | 2.24 | 8.1 | 7.75
Live | 212985967 |  | 11 | 16 | 18940 | 12380 | 18600 | 3.51 | 2.47 | 18260 | 3.2 | 2.24 | 8.1 | 7.75
Live | 212985966 |  | 11 | 16 | 18940 | 12380 | 18600 | 3.51 | 2.47 | 18260 | 3.2 | 2.24 | 8.1 | 7.75
Live | 212985965 |  | 11 | 16 | 18940 | 12380 | 18600 | 3.51 | 2.47 | 18260 | 3.2 | 2.24 | 8.1 | 7.75
Live | 212985964 |  | 11 | 16 | 18940 | 12380 | 18600 | 3.51 | 2.47 | 18260 | 3.2 | 2.24 | 8.1 | 7.75
Live | 212985963 |  | 11 | 16 | 18940 | 12380 | 18600 | 3.51 | 2.47 | 18260 | 3.2 | 2.24 | 8.1 | 7.75
Live | 212985962 |  | 10.5 | 20 | 18720 | 12380 | 18600 | 3.35 | 2.49 | 18470 | 3.22 | 2.24 | 8.1 | 7.75
Live | 212985961 |  | 10.5 | 20 | 18720 | 12480 | 19200 | 3.35 | 2.49 | 18470 | 3.22 | 2.3 | 8.1 | 8
Live | 212985960 |  | 10.5 | 20 | 18720 | 12480 | 19200 | 3.35 | 2.49 | 18470 | 3.22 | 2.3 | 8.1 | 8
Live | 212985959 |  | 10.5 | 20 | 18720 | 12480 | 19200 | 3.35 | 2.49 | 18470 | 3.22 | 2.3 | 8.1 | 8
Live | 212985958 |  | 10.5 | 20 | 18720 | 12480 | 19200 | 3.35 | 2.49 | 18470 | 3.22 | 2.3 | 8.1 | 8
Live | 212985957 |  | 10.5 | 20 | 18720 | 12480 | 19200 | 3.35 | 2.49 | 18470 | 3.22 | 2.3 | 8.1 | 8
Live | 212985956 |  | 10.5 | 20 | 18720 | 12480 | 19200 | 3.35 | 2.49 | 18470 | 3.22 | 2.3 | 8.1 | 8
Live | 212985955 |  | 10.5 | 20 | 18720 | 12480 | 19200 | 3.35 | 2.49 | 18470 | 3.22 | 2.3 | 8.1 | 8
Live | 212985954 |  | 10.5 | 20 | 18720 | 12480 | 19200 | 3.35 | 2.49 | 18470 | 3.22 | 2.3 | 8.1 | 8
Live | 212985953 |  | 10.5 | 20 | 18720 | 12480 | 19200 | 3.35 | 2.49 | 18470 | 3.22 | 2.3 | 8.1 | 8
Live | 212985952 |  | 10.5 | 20 | 18720 | 12480 | 19200 | 3.35 | 2.49 | 18470 | 3.22 | 2.3 | 8.1 | 8
Live | 212985951 |  | 10.5 | 20 | 18720 | 12480 | 19200 | 3.35 | 2.49 | 18470 | 3.22 | 2.3 | 8.1 | 8
Live | 212985950 |  | 10.5 | 20 | 18720 | 12480 | 19200 | 3.35 | 2.49 | 18470 | 3.22 | 2.3 | 8.1 | 8
Live | 212985949 |  | 10.5 | 20 | 18720 | 12480 | 19200 | 3.35 | 2.49 | 18470 | 3.22 | 2.3 | 8.1 | 8
Live | 212985948 |  | 10.5 | 20 | 18720 | 12480 | 19200 | 3.35 | 2.49 | 18470 | 3.22 | 2.3 | 8.1 | 8
Live | 212985947 |  | 10.5 | 20 | 18720 | 12480 | 19200 | 3.35 | 2.49 | 18470 | 3.22 | 2.3 | 8.1 | 8
Live | 212985946 |  | 10.5 | 20 | 18720 | 12480 | 19200 | 3.35 | 2.49 | 18470 | 3.22 | 2.3 | 8.1 | 8
Live | 212985945 |  | 10.5 | 20 | 18720 | 12480 | 19200 | 3.35 | 2.49 | 18470 | 3.22 | 2.3 | 8.1 | 8
Live | 212985944 |  | 10.5 | 20 | 18720 | 12480 | 19200 | 3.35 | 2.49 | 18470 | 3.22 | 2.3 | 8.1 | 8
Live | 212985943 |  | 10.5 | 20 | 18720 | 12480 | 19200 | 3.35 | 2.49 | 18470 | 3.22 | 2.3 | 8.1 | 8
Live | 212985942 |  | 10.5 | 15.5 | 18720 | 12480 | 19200 | 3.35 | 2.51 | 18770 | 3.25 | 2.3 | 8.5 | 8
Live | 212985941 |  | 10.5 | 15.5 | 18720 | 12680 | 19800 | 3.35 | 2.51 | 18770 | 3.25 | 2.38 | 8.5 | 8.15
Live | 212985940 |  | 10.5 | 15.5 | 18720 | 12680 | 19800 | 3.35 | 2.51 | 18770 | 3.25 | 2.38 | 8.5 | 8.15
Live | 212985939 |  | 10.5 | 15.5 | 18720 | 12680 | 19800 | 3.35 | 2.51 | 18770 | 3.25 | 2.38 | 8.5 | 8.15
Live | 212985938 |  | 10.5 | 15.5 | 18720 | 12680 | 19800 | 3.35 | 2.51 | 18770 | 3.25 | 2.38 | 8.5 | 8.15
Live | 212985937 |  | 10.5 | 15.5 | 18720 | 12680 | 19800 | 3.35 | 2.51 | 18770 | 3.25 | 2.38 | 8.5 | 8.15
Live | 212985936 |  | 10.5 | 15.5 | 18720 | 12680 | 19800 | 3.35 | 2.51 | 18770 | 3.25 | 2.38 | 8.5 | 8.15
Live | 212985935 |  | 10.5 | 15.5 | 18720 | 12680 | 19800 | 3.35 | 2.51 | 18770 | 3.25 | 2.38 | 8.5 | 8.15
Live | 212985934 |  | 10.5 | 15.5 | 18720 | 12680 | 19800 | 3.35 | 2.51 | 18770 | 3.25 | 2.38 | 8.5 | 8.15
Live | 212985933 |  | 10.5 | 15.5 | 18720 | 12680 | 19800 | 3.35 | 2.51 | 18770 | 3.25 | 2.38 | 8.5 | 8.15
Live | 212985932 |  | 10.5 | 16 | 18940 | 12680 | 19800 | 3.34 | 2.46 | 18260 | 3.2 | 2.38 | 8.5 | 8.15
Live | 212985931 |  | 10.5 | 16 | 18940 | 12380 | 18800 | 3.34 | 2.47 | 18260 | 3.2 | 2.26 | 8.5 | 7.75
Live | 212985930 |  | 10.5 | 16 | 18940 | 12380 | 18800 | 3.34 | 2.47 | 18260 | 3.2 | 2.26 | 8.5 | 7.75
Live | 212985929 |  | 10.5 | 16 | 18940 | 12380 | 18800 | 3.34 | 2.47 | 18260 | 3.2 | 2.26 | 8.5 | 7.75
Live | 212985928 |  | 10.5 | 16 | 18940 | 12380 | 18800 | 3.34 | 2.47 | 18260 | 3.2 | 2.26 | 8.5 | 7.75
Live | 212985927 |  | 10.5 | 16 | 18940 | 12380 | 18800 | 3.34 | 2.47 | 18260 | 3.2 | 2.26 | 8.5 | 7.75
Live | 212985926 |  | 10.5 | 16 | 18940 | 12380 | 18800 | 3.34 | 2.47 | 18260 | 3.2 | 2.26 | 8.5 | 7.75
Live | 212985925 |  | 10.5 | 16 | 18940 | 12380 | 18800 | 3.34 | 2.47 | 18260 | 3.2 | 2.26 | 8.5 | 7.75
Live | 212985924 |  | 10.5 | 16 | 18940 | 12380 | 18800 | 3.34 | 2.47 | 18260 | 3.2 | 2.26 | 8.5 | 7.75
Live | 212985923 |  | 10.5 | 16 | 18940 | 12380 | 18800 | 3.34 | 2.47 | 18260 | 3.2 | 2.26 | 8.5 | 7.75
Live | 212985922 |  | 10.5 | 16 | 18830 | 12380 | 18800 | 3.34 | 2.44 | 18160 | 3.17 | 2.26 | 8.5 | 7.75
Live | 212985921 |  | 10.5 | 16 | 18830 | 12380 | 18800 | 3.34 | 2.44 | 18160 | 3.17 | 2.26 | 8.5 | 7.75
Live | 212985920 |  | 10.5 | 16 | 18830 | 12380 | 18800 | 3.34 | 2.44 | 18160 | 3.17 | 2.26 | 8.5 | 7.75
Live | 212985919 |  | 10.5 | 16 | 18830 | 12380 | 18800 | 3.34 | 2.44 | 18160 | 3.17 | 2.26 | 8.5 | 7.75
Live | 212985918 |  | 10.5 | 16 | 18830 | 12380 | 18800 | 3.34 | 2.44 | 18160 | 3.17 | 2.26 | 8.5 | 7.75
Live | 212985917 |  | 10.5 | 16 | 18830 | 12380 | 18800 | 3.34 | 2.44 | 18160 | 3.17 | 2.26 | 8.5 | 7.75
Live | 212985916 |  | 10.5 | 16 | 18830 | 12380 | 18800 | 3.34 | 2.44 | 18160 | 3.17 | 2.26 | 8.5 | 7.75
Live | 212985915 |  | 10.5 | 16 | 18830 | 12380 | 18800 | 3.34 | 2.44 | 18160 | 3.17 | 2.26 | 8.5 | 7.75
Live | 212985914 |  | 10.5 | 16 | 18830 | 12380 | 18800 | 3.34 | 2.44 | 18160 | 3.17 | 2.26 | 8.5 | 7.75
Live | 212985913 |  | 10.5 | 16 | 18830 | 12380 | 18800 | 3.34 | 2.44 | 18160 | 3.17 | 2.26 | 8.5 | 7.75
Live | 212985912 |  | 10.5 | 16.5 | 19270 | 12380 | 18800 | 3.36 | 2.49 | 17860 | 3.25 | 2.26 | 8.1 | 7.75
Live | 212985911 |  | 10.5 | 16.5 | 19270 | 12280 | 17700 | 3.36 | 2.48 | 17860 | 3.25 | 2.14 | 8.1 | 7.45
Live | 212985910 |  | 10.5 | 16.5 | 19270 | 12280 | 17700 | 3.36 | 2.48 | 17860 | 3.25 | 2.14 | 8.1 | 7.45
Live | 212985909 |  | 10.5 | 16.5 | 19270 | 12280 | 17700 | 3.36 | 2.48 | 17860 | 3.25 | 2.14 | 8.1 | 7.45
Live | 212985908 |  | 10.5 | 16.5 | 19270 | 12280 | 17700 | 3.36 | 2.48 | 17860 | 3.25 | 2.14 | 8.1 | 7.45
Live | 212985907 |  | 10.5 | 16.5 | 19270 | 12280 | 17700 | 3.36 | 2.48 | 17860 | 3.25 | 2.14 | 8.1 | 7.45
Live | 212985906 |  | 10.5 | 16.5 | 19270 | 12280 | 17700 | 3.36 | 2.48 | 17860 | 3.25 | 2.14 | 8.1 | 7.45
Live | 212985905 |  | 10.5 | 16.5 | 19270 | 12280 | 17700 | 3.36 | 2.48 | 17860 | 3.25 | 2.14 | 8.1 | 7.45
Live | 212985904 |  | 10.5 | 16.5 | 19270 | 12280 | 17700 | 3.36 | 2.48 | 17860 | 3.25 | 2.14 | 8.1 | 7.45
Live | 212985903 |  | 10.5 | 16.5 | 19270 | 12280 | 17700 | 3.36 | 2.48 | 17860 | 3.25 | 2.14 | 8.1 | 7.45
Live | 212985902 |  | 10.5 | 16 | 18720 | 12280 | 17700 | 3.35 | 2.47 | 18360 | 3.18 | 2.14 | 8.5 | 7.45
Live | 212985901 |  | 10.5 | 16 | 18720 | 12480 | 19400 | 3.35 | 2.45 | 18360 | 3.18 | 2.34 | 8.5 | 8
Live | 212985900 |  | 10.5 | 16 | 18720 | 12480 | 19400 | 3.35 | 2.45 | 18360 | 3.18 | 2.34 | 8.5 | 8
Live | 212985899 |  | 10.5 | 16 | 18720 | 12480 | 19400 | 3.35 | 2.45 | 18360 | 3.18 | 2.34 | 8.5 | 8
Live | 212985898 |  | 10.5 | 16 | 18720 | 12480 | 19400 | 3.35 | 2.45 | 18360 | 3.18 | 2.34 | 8.5 | 8
Live | 212985897 |  | 10.5 | 16 | 18720 | 12480 | 19400 | 3.35 | 2.45 | 18360 | 3.18 | 2.34 | 8.5 | 8
Live | 212985896 |  | 10.5 | 16 | 18720 | 12480 | 19400 | 3.35 | 2.45 | 18360 | 3.18 | 2.34 | 8.5 | 8
Live | 212985895 |  | 10.5 | 16 | 18720 | 12480 | 19400 | 3.35 | 2.45 | 18360 | 3.18 | 2.34 | 8.5 | 8
Live | 212985894 |  | 10.5 | 16 | 18720 | 12480 | 19400 | 3.35 | 2.45 | 18360 | 3.18 | 2.34 | 8.5 | 8
Live | 212985893 |  | 10.5 | 16 | 18720 | 12480 | 19400 | 3.35 | 2.45 | 18360 | 3.18 | 2.34 | 8.5 | 8
Live | 212985892 |  | 10.5 | 16 | 18720 | 12480 | 19400 | 3.35 | 2.45 | 18360 | 3.18 | 2.34 | 8.5 | 8
Live | 212985891 |  | 10.5 | 16 | 18720 | 12480 | 19400 | 3.35 | 2.45 | 18360 | 3.18 | 2.34 | 8.5 | 8
Live | 212985890 |  | 10.5 | 16 | 18720 | 12480 | 19400 | 3.35 | 2.45 | 18360 | 3.18 | 2.34 | 8.5 | 8
Live | 212985889 |  | 10.5 | 16 | 18720 | 12480 | 19400 | 3.35 | 2.45 | 18360 | 3.18 | 2.34 | 8.5 | 8
Live | 212985888 |  | 10.5 | 16 | 18720 | 12480 | 19400 | 3.35 | 2.45 | 18360 | 3.18 | 2.34 | 8.5 | 8
Live | 212985887 |  | 10.5 | 16 | 18720 | 12480 | 19400 | 3.35 | 2.45 | 18360 | 3.18 | 2.34 | 8.5 | 8
Live | 212985886 |  | 10.5 | 16 | 18720 | 12480 | 19400 | 3.35 | 2.45 | 18360 | 3.18 | 2.34 | 8.5 | 8
Live | 212985885 |  | 10.5 | 16 | 18720 | 12480 | 19400 | 3.35 | 2.45 | 18360 | 3.18 | 2.34 | 8.5 | 8
Live | 212985884 |  | 10.5 | 16 | 18720 | 12480 | 19400 | 3.35 | 2.45 | 18360 | 3.18 | 2.34 | 8.5 | 8
Live | 212985883 |  | 10.5 | 16 | 18720 | 12480 | 19400 | 3.35 | 2.45 | 18360 | 3.18 | 2.34 | 8.5 | 8
Live | 212985882 |  | 10.5 | 16.5 | 19270 | 12480 | 19400 | 3.36 | 2.49 | 17960 | 3.25 | 2.34 | 8.1 | 8
Live | 212985881 |  | 10.5 | 16.5 | 19270 | 12280 | 17900 | 3.36 | 2.48 | 17960 | 3.25 | 2.16 | 8.1 | 7.5
Live | 212985880 |  | 10.5 | 16.5 | 19270 | 12280 | 17900 | 3.36 | 2.48 | 17960 | 3.25 | 2.16 | 8.1 | 7.5
Live | 212985879 |  | 10.5 | 16.5 | 19270 | 12280 | 17900 | 3.36 | 2.48 | 17960 | 3.25 | 2.16 | 8.1 | 7.5
Live | 212985878 |  | 10.5 | 16.5 | 19270 | 12280 | 17900 | 3.36 | 2.48 | 17960 | 3.25 | 2.16 | 8.1 | 7.5
Live | 212985877 |  | 10.5 | 16.5 | 19270 | 12280 | 17900 | 3.36 | 2.48 | 17960 | 3.25 | 2.16 | 8.1 | 7.5
Live | 212985876 |  | 10.5 | 16.5 | 19270 | 12280 | 17900 | 3.36 | 2.48 | 17960 | 3.25 | 2.16 | 8.1 | 7.5
Live | 212985875 |  | 10.5 | 16.5 | 19270 | 12280 | 17900 | 3.36 | 2.48 | 17960 | 3.25 | 2.16 | 8.1 | 7.5
Live | 212985874 |  | 10.5 | 16.5 | 19270 | 12280 | 17900 | 3.36 | 2.48 | 17960 | 3.25 | 2.16 | 8.1 | 7.5
Live | 212985873 |  | 10.5 | 16.5 | 19270 | 12280 | 17900 | 3.36 | 2.48 | 17960 | 3.25 | 2.16 | 8.1 | 7.5
Live | 212984768 |  | 11 | 16.5 | 18830 | 33280 | 28600 | 3.51 | 2.44 | 18060 | 3.17 | 1.96 | 8.1 | 6.6
Live | 212984767 |  | 11 | 16.5 | 18830 | 12280 | 18600 | 3.51 | 2.45 | 18060 | 3.17 | 2.24 | 8.1 | 7.7
Live | 212984766 |  | 11 | 16.5 | 18830 | 12280 | 18600 | 3.51 | 2.45 | 18060 | 3.17 | 2.24 | 8.1 | 7.7
Live | 212984765 |  | 11 | 16.5 | 18830 | 12280 | 18600 | 3.51 | 2.45 | 18060 | 3.17 | 2.24 | 8.1 | 7.7
Live | 212984764 |  | 11 | 16.5 | 18830 | 12280 | 18600 | 3.51 | 2.45 | 18060 | 3.17 | 2.24 | 8.1 | 7.7
Live | 212984763 |  | 11 | 16.5 | 18830 | 12280 | 18600 | 3.51 | 2.45 | 18060 | 3.17 | 2.24 | 8.1 | 7.7
Live | 212984762 |  | 11 | 16.5 | 18830 | 12280 | 18600 | 3.51 | 2.45 | 18060 | 3.17 | 2.24 | 8.1 | 7.7
Live | 212984761 |  | 11 | 16.5 | 18830 | 12280 | 18600 | 3.51 | 2.45 | 18060 | 3.17 | 2.24 | 8.1 | 7.7
Live | 212984760 |  | 11 | 16.5 | 18830 | 12280 | 18600 | 3.51 | 2.45 | 18060 | 3.17 | 2.24 | 8.1 | 7.7
Live | 212984759 |  | 11 | 16.5 | 18830 | 12280 | 18600 | 3.51 | 2.45 | 18060 | 3.17 | 2.24 | 8.1 | 7.7
Live | 212984758 |  | 11 | 16.5 | 18830 | 12280 | 18600 | 3.51 | 2.45 | 18060 | 3.17 | 2.24 | 8.1 | 7.7
Live | 212984757 |  | 11 | 16.5 | 18830 | 12280 | 18600 | 3.51 | 2.45 | 18060 | 3.17 | 2.24 | 8.1 | 7.7
Live | 212984756 |  | 11 | 16.5 | 19160 | 12280 | 18600 | 3.51 | 2.57 | 18870 | 3.37 | 2.24 | 8.5 | 7.7
Live | 212984755 |  | 11 | 16.5 | 19160 | 12680 | 19100 | 3.51 | 2.56 | 18870 | 3.37 | 2.3 | 8.5 | 8.05
Live | 212984754 |  | 11 | 16.5 | 19160 | 12680 | 19100 | 3.51 | 2.56 | 18870 | 3.37 | 2.3 | 8.5 | 8.05
Live | 212984753 |  | 11 | 16.5 | 19160 | 12680 | 19100 | 3.51 | 2.56 | 18870 | 3.37 | 2.3 | 8.5 | 8.05
Live | 212984752 |  | 11 | 16.5 | 19160 | 12680 | 19100 | 3.51 | 2.56 | 18870 | 3.37 | 2.3 | 8.5 | 8.05
Live | 212984751 |  | 11 | 16.5 | 19160 | 12680 | 19100 | 3.51 | 2.56 | 18870 | 3.37 | 2.3 | 8.5 | 8.05
Live | 212984750 |  | 11 | 16.5 | 19160 | 12680 | 19100 | 3.51 | 2.56 | 18870 | 3.37 | 2.3 | 8.5 | 8.05
Live | 212984749 |  | 11 | 16.5 | 19160 | 12680 | 19100 | 3.51 | 2.56 | 18870 | 3.37 | 2.3 | 8.5 | 8.05
Live | 212984748 |  | 11 | 16.5 | 19160 | 12680 | 19100 | 3.51 | 2.56 | 18870 | 3.37 | 2.3 | 8.5 | 8.05
Live | 212984747 |  | 11 | 16.5 | 19160 | 12680 | 19100 | 3.51 | 2.56 | 18870 | 3.37 | 2.3 | 8.5 | 8.05
Live | 212984746 |  | 11 | 16.5 | 19160 | 12680 | 19100 | 3.51 | 2.56 | 18870 | 3.37 | 2.3 | 8.5 | 8.05
Live | 212984745 |  | 11 | 16.5 | 19160 | 12680 | 19100 | 3.51 | 2.56 | 18870 | 3.37 | 2.3 | 8.5 | 8.05
Live | 212984744 |  | 10.5 | 16.5 | 19370 | 12680 | 19100 | 3.36 | 2.55 | 18670 | 3.38 | 2.3 | 8.5 | 8.05
Live | 212984743 |  | 10.5 | 16.5 | 19370 | 12580 | 18700 | 3.36 | 2.54 | 18670 | 3.38 | 2.26 | 8.5 | 7.85
Live | 212984742 |  | 10.5 | 16.5 | 19370 | 12580 | 18700 | 3.36 | 2.54 | 18670 | 3.38 | 2.26 | 8.5 | 7.85
Live | 212984741 |  | 10.5 | 16.5 | 19370 | 12580 | 18700 | 3.36 | 2.54 | 18670 | 3.38 | 2.26 | 8.5 | 7.85
Live | 212984740 |  | 10.5 | 16.5 | 19370 | 12580 | 18700 | 3.36 | 2.54 | 18670 | 3.38 | 2.26 | 8.5 | 7.85
Live | 212984739 |  | 10.5 | 16.5 | 19370 | 12580 | 18700 | 3.36 | 2.54 | 18670 | 3.38 | 2.26 | 8.5 | 7.85
Live | 212984738 |  | 10.5 | 16.5 | 19370 | 12580 | 18700 | 3.36 | 2.54 | 18670 | 3.38 | 2.26 | 8.5 | 7.85
Live | 212984737 |  | 10.5 | 16.5 | 19370 | 12580 | 18700 | 3.36 | 2.54 | 18670 | 3.38 | 2.26 | 8.5 | 7.85
Live | 212984736 |  | 10.5 | 16.5 | 19370 | 12580 | 18700 | 3.36 | 2.54 | 18670 | 3.38 | 2.26 | 8.5 | 7.85
Live | 212984735 |  | 10.5 | 16.5 | 19370 | 12580 | 18700 | 3.36 | 2.54 | 18670 | 3.38 | 2.26 | 8.5 | 7.85
Live | 212984734 |  | 10.5 | 16.5 | 19370 | 12580 | 18700 | 3.36 | 2.54 | 18670 | 3.38 | 2.26 | 8.5 | 7.85
Live | 212984733 |  | 10.5 | 16.5 | 19370 | 12580 | 18700 | 3.36 | 2.54 | 18670 | 3.38 | 2.26 | 8.5 | 7.85
Live | 212984732 |  | 11 | 16.5 | 19810 | 12580 | 18700 | 3.52 | 2.56 | 18260 | 3.41 | 2.26 | 8.5 | 7.85
Live | 212984731 |  | 11 | 16.5 | 19810 | 12380 | 17600 | 3.52 | 2.57 | 18260 | 3.41 | 2.14 | 8.5 | 7.5
Live | 212984730 |  | 11 | 16.5 | 19810 | 12380 | 17600 | 3.52 | 2.57 | 18260 | 3.41 | 2.14 | 8.5 | 7.5
Live | 212984729 |  | 11 | 16.5 | 19810 | 12380 | 17600 | 3.52 | 2.57 | 18260 | 3.41 | 2.14 | 8.5 | 7.5
Live | 212984728 |  | 11 | 16.5 | 19810 | 12380 | 17600 | 3.52 | 2.57 | 18260 | 3.41 | 2.14 | 8.5 | 7.5
Live | 212984727 |  | 11 | 16.5 | 19810 | 12380 | 17600 | 3.52 | 2.57 | 18260 | 3.41 | 2.14 | 8.5 | 7.5
Live | 212984726 |  | 11 | 16.5 | 19810 | 12380 | 17600 | 3.52 | 2.57 | 18260 | 3.41 | 2.14 | 8.5 | 7.5
Live | 212984725 |  | 11 | 16.5 | 19810 | 12380 | 17600 | 3.52 | 2.57 | 18260 | 3.41 | 2.14 | 8.5 | 7.5
Live | 212984724 |  | 11 | 16.5 | 19810 | 12380 | 17600 | 3.52 | 2.57 | 18260 | 3.41 | 2.14 | 8.5 | 7.5
Live | 212984723 |  | 11 | 16.5 | 19810 | 12380 | 17600 | 3.52 | 2.57 | 18260 | 3.41 | 2.14 | 8.5 | 7.5
Live | 212984722 |  | 11 | 16.5 | 19810 | 12380 | 17600 | 3.52 | 2.57 | 18260 | 3.41 | 2.14 | 8.5 | 7.5
Live | 212984721 |  | 11 | 16.5 | 19810 | 12380 | 17600 | 3.52 | 2.57 | 18260 | 3.41 | 2.14 | 8.5 | 7.5
Live | 212984720 |  | 10.5 | 16.5 | 19160 | 12380 | 17600 | 3.36 | 2.56 | 18870 | 3.37 | 2.14 | 8.5 | 7.5
Live | 212984719 |  | 10.5 | 16.5 | 19160 | 12680 | 19300 | 3.36 | 2.55 | 18870 | 3.37 | 2.32 | 8.5 | 8.1
Live | 212984718 |  | 10.5 | 16.5 | 19160 | 12680 | 19300 | 3.36 | 2.55 | 18870 | 3.37 | 2.32 | 8.5 | 8.1
Live | 212984717 |  | 10.5 | 16.5 | 19160 | 12680 | 19300 | 3.36 | 2.55 | 18870 | 3.37 | 2.32 | 8.5 | 8.1
Live | 212984716 |  | 10.5 | 16.5 | 19160 | 12680 | 19300 | 3.36 | 2.55 | 18870 | 3.37 | 2.32 | 8.5 | 8.1
Live | 212984715 |  | 10.5 | 16.5 | 19160 | 12680 | 19300 | 3.36 | 2.55 | 18870 | 3.37 | 2.32 | 8.5 | 8.1
Live | 212984714 |  | 10.5 | 16.5 | 19160 | 12680 | 19300 | 3.36 | 2.55 | 18870 | 3.37 | 2.32 | 8.5 | 8.1
Live | 212984713 |  | 10.5 | 16.5 | 19160 | 12680 | 19300 | 3.36 | 2.55 | 18870 | 3.37 | 2.32 | 8.5 | 8.1
Live | 212984712 |  | 10.5 | 16.5 | 19160 | 12680 | 19300 | 3.36 | 2.55 | 18870 | 3.37 | 2.32 | 8.5 | 8.1
Live | 212984711 |  | 10.5 | 16.5 | 19160 | 12680 | 19300 | 3.36 | 2.55 | 18870 | 3.37 | 2.32 | 8.5 | 8.1
Live | 212984710 |  | 10.5 | 16.5 | 19160 | 12680 | 19300 | 3.36 | 2.55 | 18870 | 3.37 | 2.32 | 8.5 | 8.1
Live | 212984709 |  | 10.5 | 16.5 | 19160 | 12680 | 19300 | 3.36 | 2.55 | 18870 | 3.37 | 2.32 | 8.5 | 8.1
Live | 212984708 |  | 11 | 16.5 | 19810 | 12680 | 19300 | 3.52 | 2.56 | 18360 | 3.43 | 2.32 | 8.5 | 8.1
Live | 212984707 |  | 11 | 16.5 | 19810 | 12480 | 17700 | 3.52 | 2.58 | 18360 | 3.43 | 2.14 | 8.5 | 7.55
Live | 212984706 |  | 11 | 16.5 | 19810 | 12480 | 17700 | 3.52 | 2.58 | 18360 | 3.43 | 2.14 | 8.5 | 7.55
Live | 212984705 |  | 11 | 16.5 | 19810 | 12480 | 17700 | 3.52 | 2.58 | 18360 | 3.43 | 2.14 | 8.5 | 7.55
Live | 212984704 |  | 11 | 16.5 | 19810 | 12480 | 17700 | 3.52 | 2.58 | 18360 | 3.43 | 2.14 | 8.5 | 7.55
Live | 212984703 |  | 11 | 16.5 | 19810 | 12480 | 17700 | 3.52 | 2.58 | 18360 | 3.43 | 2.14 | 8.5 | 7.55
Live | 212984702 |  | 11 | 16.5 | 19810 | 12480 | 17700 | 3.52 | 2.58 | 18360 | 3.43 | 2.14 | 8.5 | 7.55
Live | 212984701 |  | 11 | 16.5 | 19810 | 12480 | 17700 | 3.52 | 2.58 | 18360 | 3.43 | 2.14 | 8.5 | 7.55
Live | 212984700 |  | 11 | 16.5 | 19810 | 12480 | 17700 | 3.52 | 2.58 | 18360 | 3.43 | 2.14 | 8.5 | 7.55
Live | 212984699 |  | 11 | 16.5 | 19810 | 12480 | 17700 | 3.52 | 2.58 | 18360 | 3.43 | 2.14 | 8.5 | 7.55
Live | 212984698 |  | 11 | 16.5 | 19810 | 12480 | 17700 | 3.52 | 2.58 | 18360 | 3.43 | 2.14 | 8.5 | 7.55
Live | 212984697 |  | 11 | 16.5 | 19810 | 12480 | 17700 | 3.52 | 2.58 | 18360 | 3.43 | 2.14 | 8.5 | 7.55
Live | 212984228 |  | 11 | 16.5 | 19160 | 33080 | 28400 | 3.51 | 2.51 | 18470 | 3.32 | 1.94 | 8.1 | 6.55
Live | 212984227 |  | 11 | 16.5 | 19160 | 12480 | 18600 | 3.51 | 2.51 | 18470 | 3.32 | 2.24 | 8.1 | 7.8
Live | 212984226 |  | 11 | 16.5 | 19160 | 12480 | 18600 | 3.51 | 2.51 | 18470 | 3.32 | 2.24 | 8.1 | 7.8
Live | 212984225 |  | 11 | 16.5 | 19160 | 12480 | 18600 | 3.51 | 2.51 | 18470 | 3.32 | 2.24 | 8.1 | 7.8
Live | 212984224 |  | 11 | 16.5 | 19160 | 12480 | 18600 | 3.51 | 2.51 | 18470 | 3.32 | 2.24 | 8.1 | 7.8
Live | 212984223 |  | 11 | 16.5 | 19160 | 12480 | 18600 | 3.51 | 2.51 | 18470 | 3.32 | 2.24 | 8.1 | 7.8
Live | 212984222 |  | 11 | 16.5 | 19160 | 12480 | 18600 | 3.51 | 2.51 | 18470 | 3.32 | 2.24 | 8.1 | 7.8
Live | 212984221 |  | 11 | 16.5 | 19160 | 12480 | 18600 | 3.51 | 2.51 | 18470 | 3.32 | 2.24 | 8.1 | 7.8
Live | 212984220 |  | 11 | 16.5 | 19160 | 12480 | 18600 | 3.51 | 2.51 | 18470 | 3.32 | 2.24 | 8.1 | 7.8
Live | 212984219 |  | 11 | 16.5 | 19160 | 12480 | 18600 | 3.51 | 2.51 | 18470 | 3.32 | 2.24 | 8.1 | 7.8
Live | 212984218 |  | 11 | 16.5 | 19160 | 12480 | 18600 | 3.51 | 2.51 | 18470 | 3.32 | 2.24 | 8.1 | 7.8
Live | 212984217 |  | 11 | 16.5 | 19160 | 12480 | 18600 | 3.51 | 2.51 | 18470 | 3.32 | 2.24 | 8.1 | 7.8
Live | 212984216 |  | 10.5 | 16 | 18940 | 12480 | 18600 | 3.34 | 2.52 | 18670 | 3.3 | 2.24 | 8.5 | 7.8
Live | 212984215 |  | 10.5 | 16 | 18940 | 12580 | 19200 | 3.34 | 2.53 | 18670 | 3.3 | 2.3 | 8.5 | 8.05
Live | 212984214 |  | 10.5 | 16 | 18940 | 12580 | 19200 | 3.34 | 2.53 | 18670 | 3.3 | 2.3 | 8.5 | 8.05
Live | 212984213 |  | 10.5 | 16 | 18940 | 12580 | 19200 | 3.34 | 2.53 | 18670 | 3.3 | 2.3 | 8.5 | 8.05
Live | 212984212 |  | 10.5 | 16 | 18940 | 12580 | 19200 | 3.34 | 2.53 | 18670 | 3.3 | 2.3 | 8.5 | 8.05
Live | 212984211 |  | 10.5 | 16 | 18940 | 12580 | 19200 | 3.34 | 2.53 | 18670 | 3.3 | 2.3 | 8.5 | 8.05
Live | 212984210 |  | 10.5 | 16 | 18940 | 12580 | 19200 | 3.34 | 2.53 | 18670 | 3.3 | 2.3 | 8.5 | 8.05
Live | 212984209 |  | 10.5 | 16 | 18940 | 12580 | 19200 | 3.34 | 2.53 | 18670 | 3.3 | 2.3 | 8.5 | 8.05
Live | 212984208 |  | 10.5 | 16 | 18940 | 12580 | 19200 | 3.34 | 2.53 | 18670 | 3.3 | 2.3 | 8.5 | 8.05
Live | 212984207 |  | 10.5 | 16 | 18940 | 12580 | 19200 | 3.34 | 2.53 | 18670 | 3.3 | 2.3 | 8.5 | 8.05
Live | 212984206 |  | 10.5 | 16 | 18940 | 12580 | 19200 | 3.34 | 2.53 | 18670 | 3.3 | 2.3 | 8.5 | 8.05
Live | 212984205 |  | 10.5 | 16 | 18940 | 12580 | 19200 | 3.34 | 2.53 | 18670 | 3.3 | 2.3 | 8.5 | 8.05
Live | 212984204 |  | 10.5 | 16.5 | 19160 | 12580 | 19200 | 3.36 | 2.51 | 18470 | 3.3 | 2.3 | 8.5 | 8.05
Live | 212984203 |  | 10.5 | 16.5 | 19160 | 12480 | 18700 | 3.36 | 2.51 | 18470 | 3.3 | 2.24 | 8.5 | 7.8
Live | 212984202 |  | 10.5 | 16.5 | 19160 | 12480 | 18700 | 3.36 | 2.51 | 18470 | 3.3 | 2.24 | 8.5 | 7.8
Live | 212984201 |  | 10.5 | 16.5 | 19160 | 12480 | 18700 | 3.36 | 2.51 | 18470 | 3.3 | 2.24 | 8.5 | 7.8
Live | 212984200 |  | 10.5 | 16.5 | 19160 | 12480 | 18700 | 3.36 | 2.51 | 18470 | 3.3 | 2.24 | 8.5 | 7.8
Live | 212984199 |  | 10.5 | 16.5 | 19160 | 12480 | 18700 | 3.36 | 2.51 | 18470 | 3.3 | 2.24 | 8.5 | 7.8
Live | 212984198 |  | 10.5 | 16.5 | 19160 | 12480 | 18700 | 3.36 | 2.51 | 18470 | 3.3 | 2.24 | 8.5 | 7.8
Live | 212984197 |  | 10.5 | 16.5 | 19160 | 12480 | 18700 | 3.36 | 2.51 | 18470 | 3.3 | 2.24 | 8.5 | 7.8
Live | 212984196 |  | 10.5 | 16.5 | 19160 | 12480 | 18700 | 3.36 | 2.51 | 18470 | 3.3 | 2.24 | 8.5 | 7.8
Live | 212984195 |  | 10.5 | 16.5 | 19160 | 12480 | 18700 | 3.36 | 2.51 | 18470 | 3.3 | 2.24 | 8.5 | 7.8
Live | 212984194 |  | 10.5 | 16.5 | 19160 | 12480 | 18700 | 3.36 | 2.51 | 18470 | 3.3 | 2.24 | 8.5 | 7.8
Live | 212984193 |  | 10.5 | 16.5 | 19160 | 12480 | 18700 | 3.36 | 2.51 | 18470 | 3.3 | 2.24 | 8.5 | 7.8
Live | 212984192 |  | 11 | 16.5 | 19590 | 12480 | 18700 | 3.52 | 2.52 | 18060 | 3.33 | 2.24 | 8.5 | 7.8
Live | 212984191 |  | 11 | 16.5 | 19590 | 12380 | 17700 | 3.52 | 2.52 | 18060 | 3.33 | 2.14 | 8.5 | 7.5
Live | 212984190 |  | 11 | 16.5 | 19590 | 12380 | 17700 | 3.52 | 2.52 | 18060 | 3.33 | 2.14 | 8.5 | 7.5
Live | 212984189 |  | 11 | 16.5 | 19590 | 12380 | 17700 | 3.52 | 2.52 | 18060 | 3.33 | 2.14 | 8.5 | 7.5
Live | 212984188 |  | 11 | 16.5 | 19590 | 12380 | 17700 | 3.52 | 2.52 | 18060 | 3.33 | 2.14 | 8.5 | 7.5
Live | 212984187 |  | 11 | 16.5 | 19590 | 12380 | 17700 | 3.52 | 2.52 | 18060 | 3.33 | 2.14 | 8.5 | 7.5
Live | 212984186 |  | 11 | 16.5 | 19590 | 12380 | 17700 | 3.52 | 2.52 | 18060 | 3.33 | 2.14 | 8.5 | 7.5
Live | 212984185 |  | 11 | 16.5 | 19590 | 12380 | 17700 | 3.52 | 2.52 | 18060 | 3.33 | 2.14 | 8.5 | 7.5
Live | 212984184 |  | 11 | 16.5 | 19590 | 12380 | 17700 | 3.52 | 2.52 | 18060 | 3.33 | 2.14 | 8.5 | 7.5
Live | 212984183 |  | 11 | 16.5 | 19590 | 12380 | 17700 | 3.52 | 2.52 | 18060 | 3.33 | 2.14 | 8.5 | 7.5
Live | 212984182 |  | 11 | 16.5 | 19590 | 12380 | 17700 | 3.52 | 2.52 | 18060 | 3.33 | 2.14 | 8.5 | 7.5
Live | 212984181 |  | 11 | 16.5 | 19590 | 12380 | 17700 | 3.52 | 2.52 | 18060 | 3.33 | 2.14 | 8.5 | 7.5
Live | 212984180 |  | 10.5 | 16.5 | 18940 | 12380 | 17700 | 3.34 | 2.5 | 18670 | 3.3 | 2.14 | 8.5 | 7.5
Live | 212984179 |  | 10.5 | 16.5 | 18940 | 12580 | 19400 | 3.34 | 2.51 | 18670 | 3.3 | 2.34 | 8.5 | 8.1
Live | 212984178 |  | 10.5 | 16.5 | 18940 | 12580 | 19400 | 3.34 | 2.51 | 18670 | 3.3 | 2.34 | 8.5 | 8.1
Live | 212984177 |  | 10.5 | 16.5 | 18940 | 12580 | 19400 | 3.34 | 2.51 | 18670 | 3.3 | 2.34 | 8.5 | 8.1
Live | 212984176 |  | 10.5 | 16.5 | 18940 | 12580 | 19400 | 3.34 | 2.51 | 18670 | 3.3 | 2.34 | 8.5 | 8.1
Live | 212984175 |  | 10.5 | 16.5 | 18940 | 12580 | 19400 | 3.34 | 2.51 | 18670 | 3.3 | 2.34 | 8.5 | 8.1
Live | 212984174 |  | 10.5 | 16.5 | 18940 | 12580 | 19400 | 3.34 | 2.51 | 18670 | 3.3 | 2.34 | 8.5 | 8.1
Live | 212984173 |  | 10.5 | 16.5 | 18940 | 12580 | 19400 | 3.34 | 2.51 | 18670 | 3.3 | 2.34 | 8.5 | 8.1
Live | 212984172 |  | 10.5 | 16.5 | 18940 | 12580 | 19400 | 3.34 | 2.51 | 18670 | 3.3 | 2.34 | 8.5 | 8.1
Live | 212984171 |  | 10.5 | 16.5 | 18940 | 12580 | 19400 | 3.34 | 2.51 | 18670 | 3.3 | 2.34 | 8.5 | 8.1
Live | 212984170 |  | 10.5 | 16.5 | 18940 | 12580 | 19400 | 3.34 | 2.51 | 18670 | 3.3 | 2.34 | 8.5 | 8.1
Live | 212984169 |  | 10.5 | 16.5 | 18940 | 12580 | 19400 | 3.34 | 2.51 | 18670 | 3.3 | 2.34 | 8.5 | 8.1
Live | 212984168 |  | 11 | 16.5 | 19480 | 12580 | 19400 | 3.5 | 2.53 | 18160 | 3.33 | 2.34 | 8.5 | 8.1
Live | 212984167 |  | 11 | 16.5 | 19480 | 12380 | 17800 | 3.5 | 2.52 | 18160 | 3.33 | 2.14 | 8.5 | 7.55
Live | 212984166 |  | 11 | 16.5 | 19480 | 12380 | 17800 | 3.5 | 2.52 | 18160 | 3.33 | 2.14 | 8.5 | 7.55
Live | 212984165 |  | 11 | 16.5 | 19480 | 12380 | 17800 | 3.5 | 2.52 | 18160 | 3.33 | 2.14 | 8.5 | 7.55
Live | 212984164 |  | 11 | 16.5 | 19480 | 12380 | 17800 | 3.5 | 2.52 | 18160 | 3.33 | 2.14 | 8.5 | 7.55
Live | 212984163 |  | 11 | 16.5 | 19480 | 12380 | 17800 | 3.5 | 2.52 | 18160 | 3.33 | 2.14 | 8.5 | 7.55
Live | 212984162 |  | 11 | 16.5 | 19480 | 12380 | 17800 | 3.5 | 2.52 | 18160 | 3.33 | 2.14 | 8.5 | 7.55
Live | 212984161 |  | 11 | 16.5 | 19480 | 12380 | 17800 | 3.5 | 2.52 | 18160 | 3.33 | 2.14 | 8.5 | 7.55
Live | 212984160 |  | 11 | 16.5 | 19480 | 12380 | 17800 | 3.5 | 2.52 | 18160 | 3.33 | 2.14 | 8.5 | 7.55
Live | 212984159 |  | 11 | 16.5 | 19480 | 12380 | 17800 | 3.5 | 2.52 | 18160 | 3.33 | 2.14 | 8.5 | 7.55
Live | 212984158 |  | 11 | 16.5 | 19480 | 12380 | 17800 | 3.5 | 2.52 | 18160 | 3.33 | 2.14 | 8.5 | 7.55
Live | 212984157 |  | 11 | 16.5 | 19480 | 12380 | 17800 | 3.5 | 2.52 | 18160 | 3.33 | 2.14 | 8.5 | 7.55
Live | 212983736 |  | 11 | 16.5 | 18830 | 20290 | 16200 | 3.51 | 2.47 | 18160 | 3.19 | 1.84 | 8.1 | 7.1
Live | 212983735 |  | 11 | 16.5 | 18830 | 12380 | 18700 | 3.51 | 2.47 | 18160 | 3.19 | 2.24 | 8.1 | 7.75
Live | 212983734 |  | 11 | 16.5 | 18830 | 12380 | 18700 | 3.51 | 2.47 | 18160 | 3.19 | 2.24 | 8.1 | 7.75
Live | 212983733 |  | 11 | 16.5 | 18830 | 12380 | 18700 | 3.51 | 2.47 | 18160 | 3.19 | 2.24 | 8.1 | 7.75
Live | 212983732 |  | 11 | 16.5 | 18830 | 12380 | 18700 | 3.51 | 2.47 | 18160 | 3.19 | 2.24 | 8.1 | 7.75
Live | 212983731 |  | 11 | 16.5 | 18830 | 12380 | 18700 | 3.51 | 2.47 | 18160 | 3.19 | 2.24 | 8.1 | 7.75
Live | 212983730 |  | 11 | 16.5 | 18830 | 12380 | 18700 | 3.51 | 2.47 | 18160 | 3.19 | 2.24 | 8.1 | 7.75
Live | 212983729 |  | 11 | 16.5 | 18830 | 12380 | 18700 | 3.51 | 2.47 | 18160 | 3.19 | 2.24 | 8.1 | 7.75
Live | 212983728 |  | 11 | 16.5 | 18830 | 12380 | 18700 | 3.51 | 2.47 | 18160 | 3.19 | 2.24 | 8.1 | 7.75
Live | 212983727 |  | 11 | 16.5 | 18830 | 12380 | 18700 | 3.51 | 2.47 | 18160 | 3.19 | 2.24 | 8.1 | 7.75
Live | 212983726 |  | 11 | 16 | 18830 | 12380 | 18700 | 3.51 | 2.44 | 18060 | 3.17 | 2.24 | 8.1 | 7.75
Live | 212983725 |  | 11 | 16 | 18830 | 12380 | 18600 | 3.51 | 2.44 | 18060 | 3.17 | 2.24 | 8.1 | 7.7
Live | 212983724 |  | 11 | 16 | 18830 | 12380 | 18600 | 3.51 | 2.44 | 18060 | 3.17 | 2.24 | 8.1 | 7.7
Live | 212983723 |  | 11 | 16 | 18830 | 12380 | 18600 | 3.51 | 2.44 | 18060 | 3.17 | 2.24 | 8.1 | 7.7
Live | 212983722 |  | 11 | 16 | 18830 | 12380 | 18600 | 3.51 | 2.44 | 18060 | 3.17 | 2.24 | 8.1 | 7.7
Live | 212983721 |  | 11 | 16 | 18830 | 12380 | 18600 | 3.51 | 2.44 | 18060 | 3.17 | 2.24 | 8.1 | 7.7
Live | 212983720 |  | 11 | 16 | 18830 | 12380 | 18600 | 3.51 | 2.44 | 18060 | 3.17 | 2.24 | 8.1 | 7.7
Live | 212983719 |  | 11 | 16 | 18830 | 12380 | 18600 | 3.51 | 2.44 | 18060 | 3.17 | 2.24 | 8.1 | 7.7
Live | 212983718 |  | 11 | 16 | 18830 | 12380 | 18600 | 3.51 | 2.44 | 18060 | 3.17 | 2.24 | 8.1 | 7.7
Live | 212983717 |  | 11 | 16 | 18830 | 12380 | 18600 | 3.51 | 2.44 | 18060 | 3.17 | 2.24 | 8.1 | 7.7
Live | 212983715 |  | 11 | 16 | 18940 | 12380 | 18600 | 3.51 | 2.56 | 18670 | 3.32 | 2.24 | 8.5 | 7.7
Live | 212983714 |  | 11 | 16 | 18940 | 12580 | 19200 | 3.51 | 2.54 | 18670 | 3.32 | 2.3 | 8.5 | 8.05
Live | 212983713 |  | 11 | 16 | 18940 | 12580 | 19200 | 3.51 | 2.54 | 18670 | 3.32 | 2.3 | 8.5 | 8.05
Live | 212983712 |  | 11 | 16 | 18940 | 12580 | 19200 | 3.51 | 2.54 | 18670 | 3.32 | 2.3 | 8.5 | 8.05
Live | 212983711 |  | 11 | 16 | 18940 | 12580 | 19200 | 3.51 | 2.54 | 18670 | 3.32 | 2.3 | 8.5 | 8.05
Live | 212983710 |  | 11 | 16 | 18940 | 12580 | 19200 | 3.51 | 2.54 | 18670 | 3.32 | 2.3 | 8.5 | 8.05
Live | 212983709 |  | 11 | 16 | 18940 | 12580 | 19200 | 3.51 | 2.54 | 18670 | 3.32 | 2.3 | 8.5 | 8.05
Live | 212983708 |  | 11 | 16 | 18940 | 12580 | 19200 | 3.51 | 2.54 | 18670 | 3.32 | 2.3 | 8.5 | 8.05
Live | 212983707 |  | 11 | 16 | 18940 | 12580 | 19200 | 3.51 | 2.54 | 18670 | 3.32 | 2.3 | 8.5 | 8.05
Live | 212983706 |  | 11 | 16 | 18940 | 12580 | 19200 | 3.51 | 2.54 | 18670 | 3.32 | 2.3 | 8.5 | 8.05
Live | 212983705 |  | 11 | 16 | 18940 | 12580 | 19200 | 3.51 | 2.54 | 18670 | 3.32 | 2.3 | 8.5 | 8.05
Live | 212983704 |  | 11 | 16 | 18940 | 12580 | 19200 | 3.51 | 2.54 | 18670 | 3.32 | 2.3 | 8.5 | 8.05
Live | 212983703 |  | 11 | 16 | 18940 | 12580 | 19200 | 3.51 | 2.54 | 18670 | 3.32 | 2.3 | 8.5 | 8.05
Live | 212983702 |  | 11 | 16 | 18940 | 12580 | 19200 | 3.51 | 2.54 | 18670 | 3.32 | 2.3 | 8.5 | 8.05
Live | 212983701 |  | 11 | 16 | 18940 | 12580 | 19200 | 3.51 | 2.54 | 18670 | 3.32 | 2.3 | 8.5 | 8.05
Live | 212983700 |  | 11 | 16 | 18940 | 12580 | 19200 | 3.51 | 2.54 | 18670 | 3.32 | 2.3 | 8.5 | 8.05
Live | 212983699 |  | 11 | 16 | 18940 | 12580 | 19200 | 3.51 | 2.54 | 18670 | 3.32 | 2.3 | 8.5 | 8.05
Live | 212983698 |  | 11 | 16 | 18940 | 12580 | 19200 | 3.51 | 2.54 | 18670 | 3.32 | 2.3 | 8.5 | 8.05
Live | 212983697 |  | 11 | 16 | 18940 | 12580 | 19200 | 3.51 | 2.54 | 18670 | 3.32 | 2.3 | 8.5 | 8.05
Live | 212983696 |  | 11 | 16 | 18940 | 12580 | 19200 | 3.51 | 2.54 | 18670 | 3.32 | 2.3 | 8.5 | 8.05
Live | 212983695 |  | 10.5 | 16 | 18720 | 12580 | 19200 | 3.35 | 2.49 | 18670 | 3.2 | 2.3 | 8.5 | 8.05
Live | 212983694 |  | 10.5 | 16 | 18720 | 12580 | 19800 | 3.35 | 2.49 | 18670 | 3.2 | 2.38 | 8.5 | 8.15
Live | 212983693 |  | 10.5 | 16 | 18720 | 12580 | 19800 | 3.35 | 2.49 | 18670 | 3.2 | 2.38 | 8.5 | 8.15
Live | 212983692 |  | 10.5 | 16 | 18720 | 12580 | 19800 | 3.35 | 2.49 | 18670 | 3.2 | 2.38 | 8.5 | 8.15
Live | 212983691 |  | 10.5 | 16 | 18720 | 12580 | 19800 | 3.35 | 2.49 | 18670 | 3.2 | 2.38 | 8.5 | 8.15
Live | 212983690 |  | 10.5 | 16 | 18720 | 12580 | 19800 | 3.35 | 2.49 | 18670 | 3.2 | 2.38 | 8.5 | 8.15
Live | 212983689 |  | 10.5 | 16 | 18720 | 12580 | 19800 | 3.35 | 2.49 | 18670 | 3.2 | 2.38 | 8.5 | 8.15
Live | 212983688 |  | 10.5 | 16 | 18720 | 12580 | 19800 | 3.35 | 2.49 | 18670 | 3.2 | 2.38 | 8.5 | 8.15
Live | 212983687 |  | 10.5 | 16 | 18720 | 12580 | 19800 | 3.35 | 2.49 | 18670 | 3.2 | 2.38 | 8.5 | 8.15
Live | 212983686 |  | 10.5 | 16 | 18720 | 12580 | 19800 | 3.35 | 2.49 | 18670 | 3.2 | 2.38 | 8.5 | 8.15
Live | 212983685 |  | 10.5 | 16.5 | 18830 | 12580 | 19800 | 3.34 | 2.44 | 18160 | 3.17 | 2.38 | 8.5 | 8.15
Live | 212983684 |  | 10.5 | 16.5 | 18830 | 12380 | 18900 | 3.34 | 2.44 | 18160 | 3.17 | 2.28 | 8.5 | 7.8
Live | 212983683 |  | 10.5 | 16.5 | 18830 | 12380 | 18900 | 3.34 | 2.44 | 18160 | 3.17 | 2.28 | 8.5 | 7.8
Live | 212983682 |  | 10.5 | 16.5 | 18830 | 12380 | 18900 | 3.34 | 2.44 | 18160 | 3.17 | 2.28 | 8.5 | 7.8
Live | 212983681 |  | 10.5 | 16.5 | 18830 | 12380 | 18900 | 3.34 | 2.44 | 18160 | 3.17 | 2.28 | 8.5 | 7.8
Live | 212983680 |  | 10.5 | 16.5 | 18830 | 12380 | 18900 | 3.34 | 2.44 | 18160 | 3.17 | 2.28 | 8.5 | 7.8
Live | 212983679 |  | 10.5 | 16.5 | 18830 | 12380 | 18900 | 3.34 | 2.44 | 18160 | 3.17 | 2.28 | 8.5 | 7.8
Live | 212983678 |  | 10.5 | 16.5 | 18830 | 12380 | 18900 | 3.34 | 2.44 | 18160 | 3.17 | 2.28 | 8.5 | 7.8
Live | 212983677 |  | 10.5 | 16.5 | 18830 | 12380 | 18900 | 3.34 | 2.44 | 18160 | 3.17 | 2.28 | 8.5 | 7.8
Live | 212983676 |  | 10.5 | 16.5 | 18830 | 12380 | 18900 | 3.34 | 2.44 | 18160 | 3.17 | 2.28 | 8.5 | 7.8
Live | 212983675 |  | 10.5 | 16 | 19160 | 12380 | 18900 | 3.36 | 2.49 | 18470 | 3.26 | 2.28 | 8.5 | 7.8
Live | 212983674 |  | 10.5 | 16 | 19160 | 12480 | 18700 | 3.36 | 2.49 | 18470 | 3.26 | 2.24 | 8.5 | 7.8
Live | 212983673 |  | 10.5 | 16 | 19160 | 12480 | 18700 | 3.36 | 2.49 | 18470 | 3.26 | 2.24 | 8.5 | 7.8
Live | 212983672 |  | 10.5 | 16 | 19160 | 12480 | 18700 | 3.36 | 2.49 | 18470 | 3.26 | 2.24 | 8.5 | 7.8
Live | 212983671 |  | 10.5 | 16 | 19160 | 12480 | 18700 | 3.36 | 2.49 | 18470 | 3.26 | 2.24 | 8.5 | 7.8
Live | 212983670 |  | 10.5 | 16 | 19160 | 12480 | 18700 | 3.36 | 2.49 | 18470 | 3.26 | 2.24 | 8.5 | 7.8
Live | 212983669 |  | 10.5 | 16 | 19160 | 12480 | 18700 | 3.36 | 2.49 | 18470 | 3.26 | 2.24 | 8.5 | 7.8
Live | 212983668 |  | 10.5 | 16 | 19160 | 12480 | 18700 | 3.36 | 2.49 | 18470 | 3.26 | 2.24 | 8.5 | 7.8
Live | 212983667 |  | 10.5 | 16 | 19160 | 12480 | 18700 | 3.36 | 2.49 | 18470 | 3.26 | 2.24 | 8.5 | 7.8
Live | 212983666 |  | 10.5 | 16 | 19160 | 12480 | 18700 | 3.36 | 2.49 | 18470 | 3.26 | 2.24 | 8.5 | 7.8
Live | 212983665 |  | 10.5 | 16.5 | 19160 | 12480 | 18700 | 3.36 | 2.49 | 17860 | 3.21 | 2.24 | 8.1 | 7.8
Live | 212983664 |  | 10.5 | 16.5 | 19160 | 12180 | 17800 | 3.36 | 2.48 | 17860 | 3.21 | 2.14 | 8.1 | 7.5
Live | 212983663 |  | 10.5 | 16.5 | 19160 | 12180 | 17800 | 3.36 | 2.48 | 17860 | 3.21 | 2.14 | 8.1 | 7.5
Live | 212983662 |  | 10.5 | 16.5 | 19160 | 12180 | 17800 | 3.36 | 2.48 | 17860 | 3.21 | 2.14 | 8.1 | 7.5
Live | 212983661 |  | 10.5 | 16.5 | 19160 | 12180 | 17800 | 3.36 | 2.48 | 17860 | 3.21 | 2.14 | 8.1 | 7.5
Live | 212983660 |  | 10.5 | 16.5 | 19160 | 12180 | 17800 | 3.36 | 2.48 | 17860 | 3.21 | 2.14 | 8.1 | 7.5
Live | 212983659 |  | 10.5 | 16.5 | 19160 | 12180 | 17800 | 3.36 | 2.48 | 17860 | 3.21 | 2.14 | 8.1 | 7.5
Live | 212983658 |  | 10.5 | 16.5 | 19160 | 12180 | 17800 | 3.36 | 2.48 | 17860 | 3.21 | 2.14 | 8.1 | 7.5
Live | 212983657 |  | 10.5 | 16.5 | 19160 | 12180 | 17800 | 3.36 | 2.48 | 17860 | 3.21 | 2.14 | 8.1 | 7.5
Live | 212983656 |  | 10.5 | 16.5 | 19160 | 12180 | 17800 | 3.36 | 2.48 | 17860 | 3.21 | 2.14 | 8.1 | 7.5
Live | 212983655 |  | 10.5 | 16 | 19050 | 12180 | 17800 | 3.34 | 2.53 | 18670 | 3.3 | 2.14 | 8.5 | 7.5
Live | 212983654 |  | 10.5 | 16 | 19050 | 12580 | 19400 | 3.34 | 2.53 | 18670 | 3.3 | 2.34 | 8.5 | 8.1
Live | 212983653 |  | 10.5 | 16 | 19050 | 12580 | 19400 | 3.34 | 2.53 | 18670 | 3.3 | 2.34 | 8.5 | 8.1
Live | 212983652 |  | 10.5 | 16 | 19050 | 12580 | 19400 | 3.34 | 2.53 | 18670 | 3.3 | 2.34 | 8.5 | 8.1
Live | 212983651 |  | 10.5 | 16 | 19050 | 12580 | 19400 | 3.34 | 2.53 | 18670 | 3.3 | 2.34 | 8.5 | 8.1
Live | 212983650 |  | 10.5 | 16 | 19050 | 12580 | 19400 | 3.34 | 2.53 | 18670 | 3.3 | 2.34 | 8.5 | 8.1
Live | 212983649 |  | 10.5 | 16 | 19050 | 12580 | 19400 | 3.34 | 2.53 | 18670 | 3.3 | 2.34 | 8.5 | 8.1
Live | 212983648 |  | 10.5 | 16 | 19050 | 12580 | 19400 | 3.34 | 2.53 | 18670 | 3.3 | 2.34 | 8.5 | 8.1
Live | 212983647 |  | 10.5 | 16 | 19050 | 12580 | 19400 | 3.34 | 2.53 | 18670 | 3.3 | 2.34 | 8.5 | 8.1
Live | 212983646 |  | 10.5 | 16 | 19050 | 12580 | 19400 | 3.34 | 2.53 | 18670 | 3.3 | 2.34 | 8.5 | 8.1
Live | 212983645 |  | 10.5 | 16 | 18940 | 12580 | 19400 | 3.34 | 2.51 | 18670 | 3.28 | 2.34 | 8.5 | 8.1
Live | 212983644 |  | 10.5 | 16 | 18940 | 12580 | 19400 | 3.34 | 2.51 | 18670 | 3.28 | 2.34 | 8.5 | 8.1
Live | 212983643 |  | 10.5 | 16 | 18940 | 12580 | 19400 | 3.34 | 2.51 | 18670 | 3.28 | 2.34 | 8.5 | 8.1
Live | 212983642 |  | 10.5 | 16 | 18940 | 12580 | 19400 | 3.34 | 2.51 | 18670 | 3.28 | 2.34 | 8.5 | 8.1
Live | 212983641 |  | 10.5 | 16 | 18940 | 12580 | 19400 | 3.34 | 2.51 | 18670 | 3.28 | 2.34 | 8.5 | 8.1
Live | 212983640 |  | 10.5 | 16 | 18940 | 12580 | 19400 | 3.34 | 2.51 | 18670 | 3.28 | 2.34 | 8.5 | 8.1
Live | 212983639 |  | 10.5 | 16 | 18940 | 12580 | 19400 | 3.34 | 2.51 | 18670 | 3.28 | 2.34 | 8.5 | 8.1
Live | 212983638 |  | 10.5 | 16 | 18940 | 12580 | 19400 | 3.34 | 2.51 | 18670 | 3.28 | 2.34 | 8.5 | 8.1
Live | 212983637 |  | 10.5 | 16 | 18940 | 12580 | 19400 | 3.34 | 2.51 | 18670 | 3.28 | 2.34 | 8.5 | 8.1
Live | 212983636 |  | 10.5 | 16 | 18940 | 12580 | 19400 | 3.34 | 2.51 | 18670 | 3.28 | 2.34 | 8.5 | 8.1
Live | 212983634 |  | 10.5 | 16.5 | 19160 | 12280 | 17900 | 3.36 | 2.47 | 17860 | 3.21 | 2.16 | 8.1 | 7.5
Live | 212983633 |  | 10.5 | 16.5 | 19160 | 12280 | 17900 | 3.36 | 2.47 | 17860 | 3.21 | 2.16 | 8.1 | 7.5
Live | 212983632 |  | 10.5 | 16.5 | 19160 | 12280 | 17900 | 3.36 | 2.47 | 17860 | 3.21 | 2.16 | 8.1 | 7.5
Live | 212983631 |  | 10.5 | 16.5 | 19160 | 12280 | 17900 | 3.36 | 2.47 | 17860 | 3.21 | 2.16 | 8.1 | 7.5
Live | 212983630 |  | 10.5 | 16.5 | 19160 | 12280 | 17900 | 3.36 | 2.47 | 17860 | 3.21 | 2.16 | 8.1 | 7.5
Live | 212983629 |  | 10.5 | 16.5 | 19160 | 12280 | 17900 | 3.36 | 2.47 | 17860 | 3.21 | 2.16 | 8.1 | 7.5
Live | 212983628 |  | 10.5 | 16.5 | 19160 | 12280 | 17900 | 3.36 | 2.47 | 17860 | 3.21 | 2.16 | 8.1 | 7.5
Live | 212983627 |  | 10.5 | 16.5 | 19160 | 12280 | 17900 | 3.36 | 2.47 | 17860 | 3.21 | 2.16 | 8.1 | 7.5
Live | 212983626 |  | 10.5 | 16.5 | 19160 | 12280 | 17900 | 3.36 | 2.47 | 17860 | 3.21 | 2.16 | 8.1 | 7.5
Live | 212983315 |  | 10.5 | 15.5 | 18830 | 20500 | 16300 | 3.34 | 2.44 | 18260 | 3.19 | 1.86 | 8.1 | 7.15
Live | 212983314 |  | 10.5 | 15.5 | 18830 | 12480 | 18700 | 3.34 | 2.44 | 18260 | 3.19 | 2.24 | 8.1 | 7.75
Live | 212983313 |  | 10.5 | 15.5 | 18830 | 12480 | 18700 | 3.34 | 2.44 | 18260 | 3.19 | 2.24 | 8.1 | 7.75
Live | 212983312 |  | 10.5 | 15.5 | 18830 | 12480 | 18700 | 3.34 | 2.44 | 18260 | 3.19 | 2.24 | 8.1 | 7.75
Live | 212983311 |  | 10.5 | 15.5 | 18830 | 12480 | 18700 | 3.34 | 2.44 | 18260 | 3.19 | 2.24 | 8.1 | 7.75
Live | 212983310 |  | 10.5 | 15.5 | 18830 | 12480 | 18700 | 3.34 | 2.44 | 18260 | 3.19 | 2.24 | 8.1 | 7.75
Live | 212983309 |  | 10.5 | 15.5 | 18830 | 12480 | 18700 | 3.34 | 2.44 | 18260 | 3.19 | 2.24 | 8.1 | 7.75
Live | 212983308 |  | 10.5 | 15.5 | 18830 | 12480 | 18700 | 3.34 | 2.44 | 18260 | 3.19 | 2.24 | 8.1 | 7.75
Live | 212983307 |  | 10.5 | 15.5 | 18830 | 12480 | 18700 | 3.34 | 2.44 | 18260 | 3.19 | 2.24 | 8.1 | 7.75
Live | 212983306 |  | 10.5 | 15.5 | 18830 | 12480 | 18700 | 3.34 | 2.44 | 18260 | 3.19 | 2.24 | 8.1 | 7.75
Live | 212983305 |  | 10.5 | 15.5 | 18830 | 12480 | 18700 | 3.34 | 2.44 | 18260 | 3.19 | 2.24 | 8.1 | 7.75
Live | 212983304 |  | 10.5 | 15.5 | 18620 | 12480 | 18700 | 3.35 | 2.45 | 18470 | 3.18 | 2.24 | 8.1 | 7.75
Live | 212983303 |  | 10.5 | 15.5 | 18620 | 12580 | 19300 | 3.35 | 2.46 | 18470 | 3.18 | 2.3 | 8.1 | 8
Live | 212983302 |  | 10.5 | 15.5 | 18620 | 12580 | 19300 | 3.35 | 2.46 | 18470 | 3.18 | 2.3 | 8.1 | 8
Live | 212983301 |  | 10.5 | 15.5 | 18620 | 12580 | 19300 | 3.35 | 2.46 | 18470 | 3.18 | 2.3 | 8.1 | 8
Live | 212983300 |  | 10.5 | 15.5 | 18620 | 12580 | 19300 | 3.35 | 2.46 | 18470 | 3.18 | 2.3 | 8.1 | 8
Live | 212983299 |  | 10.5 | 15.5 | 18620 | 12580 | 19300 | 3.35 | 2.46 | 18470 | 3.18 | 2.3 | 8.1 | 8
Live | 212983298 |  | 10.5 | 15.5 | 18620 | 12580 | 19300 | 3.35 | 2.46 | 18470 | 3.18 | 2.3 | 8.1 | 8
Live | 212983297 |  | 10.5 | 15.5 | 18620 | 12580 | 19300 | 3.35 | 2.46 | 18470 | 3.18 | 2.3 | 8.1 | 8
Live | 212983296 |  | 10.5 | 15.5 | 18620 | 12580 | 19300 | 3.35 | 2.46 | 18470 | 3.18 | 2.3 | 8.1 | 8
Live | 212983295 |  | 10.5 | 15.5 | 18620 | 12580 | 19300 | 3.35 | 2.46 | 18470 | 3.18 | 2.3 | 8.1 | 8
Live | 212983294 |  | 10.5 | 15.5 | 18620 | 12580 | 19300 | 3.35 | 2.46 | 18470 | 3.18 | 2.3 | 8.1 | 8
Live | 212983293 |  | 10.5 | 15.5 | 18720 | 12580 | 19300 | 3.35 | 2.44 | 18260 | 3.17 | 2.3 | 8.5 | 8
Live | 212983292 |  | 10.5 | 15.5 | 18720 | 12380 | 18800 | 3.35 | 2.44 | 18260 | 3.17 | 2.24 | 8.5 | 7.75
Live | 212983291 |  | 10.5 | 15.5 | 18720 | 12380 | 18800 | 3.35 | 2.44 | 18260 | 3.17 | 2.24 | 8.5 | 7.75
Live | 212983290 |  | 10.5 | 15.5 | 18720 | 12380 | 18800 | 3.35 | 2.44 | 18260 | 3.17 | 2.24 | 8.5 | 7.75
Live | 212983289 |  | 10.5 | 15.5 | 18720 | 12380 | 18800 | 3.35 | 2.44 | 18260 | 3.17 | 2.24 | 8.5 | 7.75
Live | 212983288 |  | 10.5 | 15.5 | 18720 | 12380 | 18800 | 3.35 | 2.44 | 18260 | 3.17 | 2.24 | 8.5 | 7.75
Live | 212983287 |  | 10.5 | 15.5 | 18720 | 12380 | 18800 | 3.35 | 2.44 | 18260 | 3.17 | 2.24 | 8.5 | 7.75
Live | 212983286 |  | 10.5 | 15.5 | 18720 | 12380 | 18800 | 3.35 | 2.44 | 18260 | 3.17 | 2.24 | 8.5 | 7.75
Live | 212983285 |  | 10.5 | 15.5 | 18720 | 12380 | 18800 | 3.35 | 2.44 | 18260 | 3.17 | 2.24 | 8.5 | 7.75
Live | 212983284 |  | 10.5 | 15.5 | 18720 | 12380 | 18800 | 3.35 | 2.44 | 18260 | 3.17 | 2.24 | 8.5 | 7.75
Live | 212983283 |  | 10.5 | 15.5 | 18720 | 12380 | 18800 | 3.35 | 2.44 | 18260 | 3.17 | 2.24 | 8.5 | 7.75
Live | 212983282 |  | 10.5 | 16 | 19160 | 12380 | 18800 | 3.36 | 2.47 | 17860 | 3.21 | 2.24 | 8.1 | 7.75
Live | 212983281 |  | 10.5 | 16 | 19160 | 12280 | 17800 | 3.36 | 2.47 | 17860 | 3.21 | 2.14 | 8.1 | 7.45
Live | 212983280 |  | 10.5 | 16 | 19160 | 12280 | 17800 | 3.36 | 2.47 | 17860 | 3.21 | 2.14 | 8.1 | 7.45
Live | 212983279 |  | 10.5 | 16 | 19160 | 12280 | 17800 | 3.36 | 2.47 | 17860 | 3.21 | 2.14 | 8.1 | 7.45
Live | 212983278 |  | 10.5 | 16 | 19160 | 12280 | 17800 | 3.36 | 2.47 | 17860 | 3.21 | 2.14 | 8.1 | 7.45
Live | 212983277 |  | 10.5 | 16 | 19160 | 12280 | 17800 | 3.36 | 2.47 | 17860 | 3.21 | 2.14 | 8.1 | 7.45
Live | 212983276 |  | 10.5 | 16 | 19160 | 12280 | 17800 | 3.36 | 2.47 | 17860 | 3.21 | 2.14 | 8.1 | 7.45
Live | 212983275 |  | 10.5 | 16 | 19160 | 12280 | 17800 | 3.36 | 2.47 | 17860 | 3.21 | 2.14 | 8.1 | 7.45
Live | 212983274 |  | 10.5 | 16 | 19160 | 12280 | 17800 | 3.36 | 2.47 | 17860 | 3.21 | 2.14 | 8.1 | 7.45
Live | 212983273 |  | 10.5 | 16 | 19160 | 12280 | 17800 | 3.36 | 2.47 | 17860 | 3.21 | 2.14 | 8.1 | 7.45
Live | 212983272 |  | 10.5 | 16 | 19160 | 12280 | 17800 | 3.36 | 2.47 | 17860 | 3.21 | 2.14 | 8.1 | 7.45
Live | 212983271 |  | 10 | 15.5 | 18620 | 12280 | 17800 | 3.19 | 2.45 | 18470 | 3.17 | 2.14 | 8.5 | 7.45
Live | 212983270 |  | 10 | 15.5 | 18620 | 12480 | 19400 | 3.19 | 2.44 | 18470 | 3.17 | 2.32 | 8.5 | 7.95
Live | 212983269 |  | 10 | 15.5 | 18620 | 12480 | 19400 | 3.19 | 2.44 | 18470 | 3.17 | 2.32 | 8.5 | 7.95
Live | 212983268 |  | 10 | 15.5 | 18620 | 12480 | 19400 | 3.19 | 2.44 | 18470 | 3.17 | 2.32 | 8.5 | 7.95
Live | 212983267 |  | 10 | 15.5 | 18620 | 12480 | 19400 | 3.19 | 2.44 | 18470 | 3.17 | 2.32 | 8.5 | 7.95
Live | 212983266 |  | 10 | 15.5 | 18620 | 12480 | 19400 | 3.19 | 2.44 | 18470 | 3.17 | 2.32 | 8.5 | 7.95
Live | 212983265 |  | 10 | 15.5 | 18620 | 12480 | 19400 | 3.19 | 2.44 | 18470 | 3.17 | 2.32 | 8.5 | 7.95
Live | 212983264 |  | 10 | 15.5 | 18620 | 12480 | 19400 | 3.19 | 2.44 | 18470 | 3.17 | 2.32 | 8.5 | 7.95
Live | 212983263 |  | 10 | 15.5 | 18620 | 12480 | 19400 | 3.19 | 2.44 | 18470 | 3.17 | 2.32 | 8.5 | 7.95
Live | 212983262 |  | 10 | 15.5 | 18620 | 12480 | 19400 | 3.19 | 2.44 | 18470 | 3.17 | 2.32 | 8.5 | 7.95
Live | 212983261 |  | 10 | 15.5 | 18620 | 12480 | 19400 | 3.19 | 2.44 | 18470 | 3.17 | 2.32 | 8.5 | 7.95
Live | 212983260 |  | 10.5 | 16 | 19160 | 12480 | 19400 | 3.36 | 2.45 | 18060 | 3.23 | 2.32 | 8.1 | 7.95
Live | 212983259 |  | 10.5 | 16 | 19160 | 12380 | 18000 | 3.36 | 2.47 | 18060 | 3.23 | 2.16 | 8.1 | 7.5
Live | 212983258 |  | 10.5 | 16 | 19160 | 12380 | 18000 | 3.36 | 2.47 | 18060 | 3.23 | 2.16 | 8.1 | 7.5
Live | 212983257 |  | 10.5 | 16 | 19160 | 12380 | 18000 | 3.36 | 2.47 | 18060 | 3.23 | 2.16 | 8.1 | 7.5
Live | 212983256 |  | 10.5 | 16 | 19160 | 12380 | 18000 | 3.36 | 2.47 | 18060 | 3.23 | 2.16 | 8.1 | 7.5
Live | 212983255 |  | 10.5 | 16 | 19160 | 12380 | 18000 | 3.36 | 2.47 | 18060 | 3.23 | 2.16 | 8.1 | 7.5
Live | 212983254 |  | 10.5 | 16 | 19160 | 12380 | 18000 | 3.36 | 2.47 | 18060 | 3.23 | 2.16 | 8.1 | 7.5
Live | 212983253 |  | 10.5 | 16 | 19160 | 12380 | 18000 | 3.36 | 2.47 | 18060 | 3.23 | 2.16 | 8.1 | 7.5
Live | 212983252 |  | 10.5 | 16 | 19160 | 12380 | 18000 | 3.36 | 2.47 | 18060 | 3.23 | 2.16 | 8.1 | 7.5
Live | 212983251 |  | 10.5 | 16 | 19160 | 12380 | 18000 | 3.36 | 2.47 | 18060 | 3.23 | 2.16 | 8.1 | 7.5
Live | 212983250 |  | 10.5 | 16 | 19160 | 12380 | 18000 | 3.36 | 2.47 | 18060 | 3.23 | 2.16 | 8.1 | 7.5
Live | 212981891 |  | 10.5 | 16 | 18940 | 33280 | 28600 | 3.34 | 2.46 | 18360 | 3.22 | 1.96 | 8.1 | 6.55
Live | 212981890 |  | 10.5 | 16 | 18940 | 12480 | 18700 | 3.34 | 2.45 | 18360 | 3.22 | 2.24 | 8.1 | 7.75
Live | 212981889 |  | 10.5 | 16 | 18940 | 12480 | 18700 | 3.34 | 2.45 | 18360 | 3.22 | 2.24 | 8.1 | 7.75
Live | 212981888 |  | 10.5 | 16 | 18940 | 12480 | 18700 | 3.34 | 2.45 | 18360 | 3.22 | 2.24 | 8.1 | 7.75
Live | 212981887 |  | 10.5 | 16 | 18940 | 12480 | 18700 | 3.34 | 2.45 | 18360 | 3.22 | 2.24 | 8.1 | 7.75
Live | 212981886 |  | 10.5 | 16 | 18940 | 12480 | 18700 | 3.34 | 2.45 | 18360 | 3.22 | 2.24 | 8.1 | 7.75
Live | 212981885 |  | 10.5 | 16 | 18940 | 12480 | 18700 | 3.34 | 2.45 | 18360 | 3.22 | 2.24 | 8.1 | 7.75
Live | 212981884 |  | 10.5 | 16 | 18940 | 12480 | 18700 | 3.34 | 2.45 | 18360 | 3.22 | 2.24 | 8.1 | 7.75
Live | 212981883 |  | 10.5 | 16 | 18940 | 12480 | 18700 | 3.34 | 2.45 | 18360 | 3.22 | 2.24 | 8.1 | 7.75
Live | 212981882 |  | 10.5 | 16 | 18940 | 12480 | 18700 | 3.34 | 2.45 | 18360 | 3.22 | 2.24 | 8.1 | 7.75
Live | 212981881 |  | 10.5 | 16 | 18940 | 12480 | 18700 | 3.34 | 2.45 | 18360 | 3.22 | 2.24 | 8.1 | 7.75
Live | 212981879 |  | 10.5 | 15.5 | 19370 | 12480 | 18700 | 3.36 | 2.59 | 19170 | 3.47 | 2.24 | 8.5 | 7.75
Live | 212981878 |  | 10.5 | 15.5 | 19370 | 12790 | 19000 | 3.36 | 2.59 | 19170 | 3.47 | 2.28 | 8.5 | 8.05
Live | 212981877 |  | 10.5 | 15.5 | 19370 | 12790 | 19000 | 3.36 | 2.59 | 19170 | 3.47 | 2.28 | 8.5 | 8.05
Live | 212981876 |  | 10.5 | 15.5 | 19370 | 12790 | 19000 | 3.36 | 2.59 | 19170 | 3.47 | 2.28 | 8.5 | 8.05
Live | 212981875 |  | 10.5 | 15.5 | 19370 | 12790 | 19000 | 3.36 | 2.59 | 19170 | 3.47 | 2.28 | 8.5 | 8.05
Live | 212981874 |  | 10.5 | 15.5 | 19370 | 12790 | 19000 | 3.36 | 2.59 | 19170 | 3.47 | 2.28 | 8.5 | 8.05
Live | 212981873 |  | 10.5 | 15.5 | 19370 | 12790 | 19000 | 3.36 | 2.59 | 19170 | 3.47 | 2.28 | 8.5 | 8.05
Live | 212981872 |  | 10.5 | 15.5 | 19370 | 12790 | 19000 | 3.36 | 2.59 | 19170 | 3.47 | 2.28 | 8.5 | 8.05
Live | 212981871 |  | 10.5 | 15.5 | 19370 | 12790 | 19000 | 3.36 | 2.59 | 19170 | 3.47 | 2.28 | 8.5 | 8.05
Live | 212981870 |  | 10.5 | 15.5 | 19370 | 12790 | 19000 | 3.36 | 2.59 | 19170 | 3.47 | 2.28 | 8.5 | 8.05
Live | 212981869 |  | 10.5 | 15.5 | 19370 | 12790 | 19000 | 3.36 | 2.59 | 19170 | 3.47 | 2.28 | 8.5 | 8.05
Live | 212981867 |  | 10.5 | 16 | 18940 | 12790 | 19000 | 3.34 | 2.47 | 18260 | 3.2 | 2.28 | 8.5 | 8.05
Live | 212981866 |  | 10.5 | 16 | 18940 | 12480 | 18700 | 3.34 | 2.45 | 18260 | 3.2 | 2.24 | 8.5 | 7.75
Live | 212981865 |  | 10.5 | 16 | 18940 | 12480 | 18700 | 3.34 | 2.45 | 18260 | 3.2 | 2.24 | 8.5 | 7.75
Live | 212981864 |  | 10.5 | 16 | 18940 | 12480 | 18700 | 3.34 | 2.45 | 18260 | 3.2 | 2.24 | 8.5 | 7.75
Live | 212981863 |  | 10.5 | 16 | 18940 | 12480 | 18700 | 3.34 | 2.45 | 18260 | 3.2 | 2.24 | 8.5 | 7.75
Live | 212981862 |  | 10.5 | 16 | 18940 | 12480 | 18700 | 3.34 | 2.45 | 18260 | 3.2 | 2.24 | 8.5 | 7.75
Live | 212981861 |  | 10.5 | 16 | 18940 | 12480 | 18700 | 3.34 | 2.45 | 18260 | 3.2 | 2.24 | 8.5 | 7.75
Live | 212981860 |  | 10.5 | 16 | 18940 | 12480 | 18700 | 3.34 | 2.45 | 18260 | 3.2 | 2.24 | 8.5 | 7.75
Live | 212981859 |  | 10.5 | 16 | 18940 | 12480 | 18700 | 3.34 | 2.45 | 18260 | 3.2 | 2.24 | 8.5 | 7.75
Live | 212981858 |  | 10.5 | 16 | 18940 | 12480 | 18700 | 3.34 | 2.45 | 18260 | 3.2 | 2.24 | 8.5 | 7.75
Live | 212981857 |  | 10.5 | 16 | 18940 | 12480 | 18700 | 3.34 | 2.45 | 18260 | 3.2 | 2.24 | 8.5 | 7.75
Live | 212981855 |  | 10.5 | 16 | 19270 | 12480 | 18700 | 3.36 | 2.49 | 17960 | 3.23 | 2.24 | 8.1 | 7.75
Live | 212981854 |  | 10.5 | 16 | 19270 | 12280 | 17800 | 3.36 | 2.48 | 17960 | 3.23 | 2.14 | 8.1 | 7.45
Live | 212981853 |  | 10.5 | 16 | 19270 | 12280 | 17800 | 3.36 | 2.48 | 17960 | 3.23 | 2.14 | 8.1 | 7.45
Live | 212981852 |  | 10.5 | 16 | 19270 | 12280 | 17800 | 3.36 | 2.48 | 17960 | 3.23 | 2.14 | 8.1 | 7.45
Live | 212981851 |  | 10.5 | 16 | 19270 | 12280 | 17800 | 3.36 | 2.48 | 17960 | 3.23 | 2.14 | 8.1 | 7.45
Live | 212981850 |  | 10.5 | 16 | 19270 | 12280 | 17800 | 3.36 | 2.48 | 17960 | 3.23 | 2.14 | 8.1 | 7.45
Live | 212981849 |  | 10.5 | 16 | 19270 | 12280 | 17800 | 3.36 | 2.48 | 17960 | 3.23 | 2.14 | 8.1 | 7.45
Live | 212981848 |  | 10.5 | 16 | 19270 | 12280 | 17800 | 3.36 | 2.48 | 17960 | 3.23 | 2.14 | 8.1 | 7.45
Live | 212981847 |  | 10.5 | 16 | 19270 | 12280 | 17800 | 3.36 | 2.48 | 17960 | 3.23 | 2.14 | 8.1 | 7.45
Live | 212981846 |  | 10.5 | 16 | 19270 | 12280 | 17800 | 3.36 | 2.48 | 17960 | 3.23 | 2.14 | 8.1 | 7.45
Live | 212981845 |  | 10.5 | 16 | 19270 | 12280 | 17800 | 3.36 | 2.48 | 17960 | 3.23 | 2.14 | 8.1 | 7.45
Live | 212981843 |  | 10 | 15.5 | 18620 | 12280 | 17800 | 3.19 | 2.45 | 18470 | 3.17 | 2.14 | 8.5 | 7.45
Live | 212981842 |  | 10 | 15.5 | 18620 | 12480 | 19400 | 3.19 | 2.44 | 18470 | 3.17 | 2.32 | 8.5 | 8
Live | 212981841 |  | 10 | 15.5 | 18620 | 12480 | 19400 | 3.19 | 2.44 | 18470 | 3.17 | 2.32 | 8.5 | 8
Live | 212981840 |  | 10 | 15.5 | 18620 | 12480 | 19400 | 3.19 | 2.44 | 18470 | 3.17 | 2.32 | 8.5 | 8
Live | 212981839 |  | 10 | 15.5 | 18620 | 12480 | 19400 | 3.19 | 2.44 | 18470 | 3.17 | 2.32 | 8.5 | 8
Live | 212981838 |  | 10 | 15.5 | 18620 | 12480 | 19400 | 3.19 | 2.44 | 18470 | 3.17 | 2.32 | 8.5 | 8
Live | 212981837 |  | 10 | 15.5 | 18620 | 12480 | 19400 | 3.19 | 2.44 | 18470 | 3.17 | 2.32 | 8.5 | 8
Live | 212981836 |  | 10 | 15.5 | 18620 | 12480 | 19400 | 3.19 | 2.44 | 18470 | 3.17 | 2.32 | 8.5 | 8
Live | 212981835 |  | 10 | 15.5 | 18620 | 12480 | 19400 | 3.19 | 2.44 | 18470 | 3.17 | 2.32 | 8.5 | 8
Live | 212981834 |  | 10 | 15.5 | 18620 | 12480 | 19400 | 3.19 | 2.44 | 18470 | 3.17 | 2.32 | 8.5 | 8
Live | 212981833 |  | 10 | 15.5 | 18620 | 12480 | 19400 | 3.19 | 2.44 | 18470 | 3.17 | 2.32 | 8.5 | 8
Live | 212981831 |  | 10.5 | 16 | 19270 | 12480 | 19400 | 3.36 | 2.49 | 18060 | 3.23 | 2.32 | 8.1 | 8
Live | 212981830 |  | 10.5 | 16 | 19270 | 12380 | 17900 | 3.36 | 2.49 | 18060 | 3.23 | 2.14 | 8.1 | 7.5
Live | 212981829 |  | 10.5 | 16 | 19270 | 12380 | 17900 | 3.36 | 2.49 | 18060 | 3.23 | 2.14 | 8.1 | 7.5
Live | 212981828 |  | 10.5 | 16 | 19270 | 12380 | 17900 | 3.36 | 2.49 | 18060 | 3.23 | 2.14 | 8.1 | 7.5
Live | 212981827 |  | 10.5 | 16 | 19270 | 12380 | 17900 | 3.36 | 2.49 | 18060 | 3.23 | 2.14 | 8.1 | 7.5
Live | 212981826 |  | 10.5 | 16 | 19270 | 12380 | 17900 | 3.36 | 2.49 | 18060 | 3.23 | 2.14 | 8.1 | 7.5
Live | 212981825 |  | 10.5 | 16 | 19270 | 12380 | 17900 | 3.36 | 2.49 | 18060 | 3.23 | 2.14 | 8.1 | 7.5
Live | 212981824 |  | 10.5 | 16 | 19270 | 12380 | 17900 | 3.36 | 2.49 | 18060 | 3.23 | 2.14 | 8.1 | 7.5
Live | 212981823 |  | 10.5 | 16 | 19270 | 12380 | 17900 | 3.36 | 2.49 | 18060 | 3.23 | 2.14 | 8.1 | 7.5
Live | 212981822 |  | 10.5 | 16 | 19270 | 12380 | 17900 | 3.36 | 2.49 | 18060 | 3.23 | 2.14 | 8.1 | 7.5
Live | 212981821 |  | 10.5 | 16 | 19270 | 12380 | 17900 | 3.36 | 2.49 | 18060 | 3.23 | 2.14 | 8.1 | 7.5
Live | 212980012 |  | 11 | 16.5 | 19160 | 33080 | 28400 | 3.51 | 2.51 | 18470 | 3.3 | 1.94 | 8.1 | 6.55
Live | 212980011 |  | 11 | 16.5 | 19160 | 12480 | 18600 | 3.51 | 2.51 | 18470 | 3.3 | 2.24 | 8.1 | 7.8
Live | 212980010 |  | 11 | 16.5 | 19160 | 12480 | 18600 | 3.51 | 2.51 | 18470 | 3.3 | 2.24 | 8.1 | 7.8
Live | 212980009 |  | 11 | 16.5 | 19160 | 12480 | 18600 | 3.51 | 2.51 | 18470 | 3.3 | 2.24 | 8.1 | 7.8
Live | 212980008 |  | 11 | 16.5 | 19160 | 12480 | 18600 | 3.51 | 2.51 | 18470 | 3.3 | 2.24 | 8.1 | 7.8
Live | 212980007 |  | 11 | 16.5 | 19160 | 12480 | 18600 | 3.51 | 2.51 | 18470 | 3.3 | 2.24 | 8.1 | 7.8
Live | 212980006 |  | 11 | 16.5 | 19160 | 12480 | 18600 | 3.51 | 2.51 | 18470 | 3.3 | 2.24 | 8.1 | 7.8
Live | 212980005 |  | 11 | 16.5 | 19160 | 12480 | 18600 | 3.51 | 2.51 | 18470 | 3.3 | 2.24 | 8.1 | 7.8
Live | 212980004 |  | 11 | 16.5 | 19160 | 12480 | 18600 | 3.51 | 2.51 | 18470 | 3.3 | 2.24 | 8.1 | 7.8
Live | 212980003 |  | 11 | 16.5 | 19160 | 12480 | 18600 | 3.51 | 2.51 | 18470 | 3.3 | 2.24 | 8.1 | 7.8
Live | 212980002 |  | 11 | 16.5 | 19160 | 12480 | 18600 | 3.51 | 2.51 | 18470 | 3.3 | 2.24 | 8.1 | 7.8
Live | 212980001 |  | 11 | 16.5 | 19160 | 12480 | 18600 | 3.51 | 2.51 | 18470 | 3.3 | 2.24 | 8.1 | 7.8
Live | 212980000 |  | 10.5 | 16 | 18830 | 12480 | 18600 | 3.34 | 2.52 | 18670 | 3.3 | 2.24 | 8.5 | 7.8
Live | 212979999 |  | 10.5 | 16 | 18830 | 12580 | 19200 | 3.34 | 2.53 | 18670 | 3.3 | 2.3 | 8.5 | 8.05
Live | 212979998 |  | 10.5 | 16 | 18830 | 12580 | 19200 | 3.34 | 2.53 | 18670 | 3.3 | 2.3 | 8.5 | 8.05
Live | 212979997 |  | 10.5 | 16 | 18830 | 12580 | 19200 | 3.34 | 2.53 | 18670 | 3.3 | 2.3 | 8.5 | 8.05
Live | 212979996 |  | 10.5 | 16 | 18830 | 12580 | 19200 | 3.34 | 2.53 | 18670 | 3.3 | 2.3 | 8.5 | 8.05
Live | 212979995 |  | 10.5 | 16 | 18830 | 12580 | 19200 | 3.34 | 2.53 | 18670 | 3.3 | 2.3 | 8.5 | 8.05
Live | 212979994 |  | 10.5 | 16 | 18830 | 12580 | 19200 | 3.34 | 2.53 | 18670 | 3.3 | 2.3 | 8.5 | 8.05
Live | 212979993 |  | 10.5 | 16 | 18830 | 12580 | 19200 | 3.34 | 2.53 | 18670 | 3.3 | 2.3 | 8.5 | 8.05
Live | 212979992 |  | 10.5 | 16 | 18830 | 12580 | 19200 | 3.34 | 2.53 | 18670 | 3.3 | 2.3 | 8.5 | 8.05
Live | 212979991 |  | 10.5 | 16 | 18830 | 12580 | 19200 | 3.34 | 2.53 | 18670 | 3.3 | 2.3 | 8.5 | 8.05
Live | 212979990 |  | 10.5 | 16 | 18830 | 12580 | 19200 | 3.34 | 2.53 | 18670 | 3.3 | 2.3 | 8.5 | 8.05
Live | 212979989 |  | 10.5 | 16 | 18830 | 12580 | 19200 | 3.34 | 2.53 | 18670 | 3.3 | 2.3 | 8.5 | 8.05
Live | 212979988 |  | 10.5 | 16 | 19160 | 12580 | 19200 | 3.36 | 2.51 | 18470 | 3.3 | 2.3 | 8.5 | 8.05
Live | 212979987 |  | 10.5 | 16 | 19160 | 12480 | 18700 | 3.36 | 2.51 | 18470 | 3.3 | 2.24 | 8.5 | 7.8
Live | 212979986 |  | 10.5 | 16 | 19160 | 12480 | 18700 | 3.36 | 2.51 | 18470 | 3.3 | 2.24 | 8.5 | 7.8
Live | 212979985 |  | 10.5 | 16 | 19160 | 12480 | 18700 | 3.36 | 2.51 | 18470 | 3.3 | 2.24 | 8.5 | 7.8
Live | 212979984 |  | 10.5 | 16 | 19160 | 12480 | 18700 | 3.36 | 2.51 | 18470 | 3.3 | 2.24 | 8.5 | 7.8
Live | 212979983 |  | 10.5 | 16 | 19160 | 12480 | 18700 | 3.36 | 2.51 | 18470 | 3.3 | 2.24 | 8.5 | 7.8
Live | 212979982 |  | 10.5 | 16 | 19160 | 12480 | 18700 | 3.36 | 2.51 | 18470 | 3.3 | 2.24 | 8.5 | 7.8
Live | 212979981 |  | 10.5 | 16 | 19160 | 12480 | 18700 | 3.36 | 2.51 | 18470 | 3.3 | 2.24 | 8.5 | 7.8
Live | 212979980 |  | 10.5 | 16 | 19160 | 12480 | 18700 | 3.36 | 2.51 | 18470 | 3.3 | 2.24 | 8.5 | 7.8
Live | 212979979 |  | 10.5 | 16 | 19160 | 12480 | 18700 | 3.36 | 2.51 | 18470 | 3.3 | 2.24 | 8.5 | 7.8
Live | 212979978 |  | 10.5 | 16 | 19160 | 12480 | 18700 | 3.36 | 2.51 | 18470 | 3.3 | 2.24 | 8.5 | 7.8
Live | 212979977 |  | 10.5 | 16 | 19160 | 12480 | 18700 | 3.36 | 2.51 | 18470 | 3.3 | 2.24 | 8.5 | 7.8
Live | 212979976 |  | 11 | 16.5 | 19590 | 12480 | 18700 | 3.52 | 2.52 | 18060 | 3.33 | 2.24 | 8.5 | 7.8
Live | 212979975 |  | 11 | 16.5 | 19590 | 12380 | 17700 | 3.52 | 2.52 | 18060 | 3.33 | 2.14 | 8.5 | 7.5
Live | 212979974 |  | 11 | 16.5 | 19590 | 12380 | 17700 | 3.52 | 2.52 | 18060 | 3.33 | 2.14 | 8.5 | 7.5
Live | 212979973 |  | 11 | 16.5 | 19590 | 12380 | 17700 | 3.52 | 2.52 | 18060 | 3.33 | 2.14 | 8.5 | 7.5
Live | 212979972 |  | 11 | 16.5 | 19590 | 12380 | 17700 | 3.52 | 2.52 | 18060 | 3.33 | 2.14 | 8.5 | 7.5
Live | 212979971 |  | 11 | 16.5 | 19590 | 12380 | 17700 | 3.52 | 2.52 | 18060 | 3.33 | 2.14 | 8.5 | 7.5
Live | 212979970 |  | 11 | 16.5 | 19590 | 12380 | 17700 | 3.52 | 2.52 | 18060 | 3.33 | 2.14 | 8.5 | 7.5
Live | 212979969 |  | 11 | 16.5 | 19590 | 12380 | 17700 | 3.52 | 2.52 | 18060 | 3.33 | 2.14 | 8.5 | 7.5
Live | 212979968 |  | 11 | 16.5 | 19590 | 12380 | 17700 | 3.52 | 2.52 | 18060 | 3.33 | 2.14 | 8.5 | 7.5
Live | 212979967 |  | 11 | 16.5 | 19590 | 12380 | 17700 | 3.52 | 2.52 | 18060 | 3.33 | 2.14 | 8.5 | 7.5
Live | 212979966 |  | 11 | 16.5 | 19590 | 12380 | 17700 | 3.52 | 2.52 | 18060 | 3.33 | 2.14 | 8.5 | 7.5
Live | 212979965 |  | 11 | 16.5 | 19590 | 12380 | 17700 | 3.52 | 2.52 | 18060 | 3.33 | 2.14 | 8.5 | 7.5
Live | 212979964 |  | 10.5 | 16 | 18940 | 12380 | 17700 | 3.34 | 2.5 | 18670 | 3.28 | 2.14 | 8.5 | 7.5
Live | 212979963 |  | 10.5 | 16 | 18940 | 12580 | 19400 | 3.34 | 2.51 | 18670 | 3.28 | 2.34 | 8.5 | 8.05
Live | 212979962 |  | 10.5 | 16 | 18940 | 12580 | 19400 | 3.34 | 2.51 | 18670 | 3.28 | 2.34 | 8.5 | 8.05
Live | 212979961 |  | 10.5 | 16 | 18940 | 12580 | 19400 | 3.34 | 2.51 | 18670 | 3.28 | 2.34 | 8.5 | 8.05
Live | 212979960 |  | 10.5 | 16 | 18940 | 12580 | 19400 | 3.34 | 2.51 | 18670 | 3.28 | 2.34 | 8.5 | 8.05
Live | 212979959 |  | 10.5 | 16 | 18940 | 12580 | 19400 | 3.34 | 2.51 | 18670 | 3.28 | 2.34 | 8.5 | 8.05
Live | 212979958 |  | 10.5 | 16 | 18940 | 12580 | 19400 | 3.34 | 2.51 | 18670 | 3.28 | 2.34 | 8.5 | 8.05
Live | 212979957 |  | 10.5 | 16 | 18940 | 12580 | 19400 | 3.34 | 2.51 | 18670 | 3.28 | 2.34 | 8.5 | 8.05
Live | 212979956 |  | 10.5 | 16 | 18940 | 12580 | 19400 | 3.34 | 2.51 | 18670 | 3.28 | 2.34 | 8.5 | 8.05
Live | 212979955 |  | 10.5 | 16 | 18940 | 12580 | 19400 | 3.34 | 2.51 | 18670 | 3.28 | 2.34 | 8.5 | 8.05
Live | 212979954 |  | 10.5 | 16 | 18940 | 12580 | 19400 | 3.34 | 2.51 | 18670 | 3.28 | 2.34 | 8.5 | 8.05
Live | 212979953 |  | 10.5 | 16 | 18940 | 12580 | 19400 | 3.34 | 2.51 | 18670 | 3.28 | 2.34 | 8.5 | 8.05
Live | 212979952 |  | 10.5 | 16.5 | 19480 | 12580 | 19400 | 3.36 | 2.53 | 18160 | 3.33 | 2.34 | 8.5 | 8.05
Live | 212979951 |  | 10.5 | 16.5 | 19480 | 12380 | 17800 | 3.36 | 2.52 | 18160 | 3.33 | 2.14 | 8.5 | 7.55
Live | 212979950 |  | 10.5 | 16.5 | 19480 | 12380 | 17800 | 3.36 | 2.52 | 18160 | 3.33 | 2.14 | 8.5 | 7.55
Live | 212979949 |  | 10.5 | 16.5 | 19480 | 12380 | 17800 | 3.36 | 2.52 | 18160 | 3.33 | 2.14 | 8.5 | 7.55
Live | 212979948 |  | 10.5 | 16.5 | 19480 | 12380 | 17800 | 3.36 | 2.52 | 18160 | 3.33 | 2.14 | 8.5 | 7.55
Live | 212979947 |  | 10.5 | 16.5 | 19480 | 12380 | 17800 | 3.36 | 2.52 | 18160 | 3.33 | 2.14 | 8.5 | 7.55
Live | 212979946 |  | 10.5 | 16.5 | 19480 | 12380 | 17800 | 3.36 | 2.52 | 18160 | 3.33 | 2.14 | 8.5 | 7.55
Live | 212979945 |  | 10.5 | 16.5 | 19480 | 12380 | 17800 | 3.36 | 2.52 | 18160 | 3.33 | 2.14 | 8.5 | 7.55
Live | 212979944 |  | 10.5 | 16.5 | 19480 | 12380 | 17800 | 3.36 | 2.52 | 18160 | 3.33 | 2.14 | 8.5 | 7.55
Live | 212979943 |  | 10.5 | 16.5 | 19480 | 12380 | 17800 | 3.36 | 2.52 | 18160 | 3.33 | 2.14 | 8.5 | 7.55
Live | 212979942 |  | 10.5 | 16.5 | 19480 | 12380 | 17800 | 3.36 | 2.52 | 18160 | 3.33 | 2.14 | 8.5 | 7.55
Live | 212979941 |  | 10.5 | 16.5 | 19480 | 12380 | 17800 | 3.36 | 2.52 | 18160 | 3.33 | 2.14 | 8.5 | 7.55
Live | 212978806 |  | 11 | 16.5 | 19160 | 33080 | 28400 | 3.51 | 2.51 | 18360 | 3.3 | 1.96 | 8.1 | 6.5
Live | 212978805 |  | 11 | 16.5 | 19160 | 12480 | 18600 | 3.51 | 2.51 | 18360 | 3.3 | 2.24 | 8.1 | 7.8
Live | 212978804 |  | 11 | 16.5 | 19160 | 12480 | 18600 | 3.51 | 2.51 | 18360 | 3.3 | 2.24 | 8.1 | 7.8
Live | 212978803 |  | 11 | 16.5 | 19160 | 12480 | 18600 | 3.51 | 2.51 | 18360 | 3.3 | 2.24 | 8.1 | 7.8
Live | 212978802 |  | 11 | 16.5 | 19160 | 12480 | 18600 | 3.51 | 2.51 | 18360 | 3.3 | 2.24 | 8.1 | 7.8
Live | 212978801 |  | 11 | 16.5 | 19160 | 12480 | 18600 | 3.51 | 2.51 | 18360 | 3.3 | 2.24 | 8.1 | 7.8
Live | 212978800 |  | 11 | 16.5 | 19160 | 12480 | 18600 | 3.51 | 2.51 | 18360 | 3.3 | 2.24 | 8.1 | 7.8
Live | 212978799 |  | 11 | 16.5 | 19160 | 12480 | 18600 | 3.51 | 2.51 | 18360 | 3.3 | 2.24 | 8.1 | 7.8
Live | 212978798 |  | 11 | 16.5 | 19160 | 12480 | 18600 | 3.51 | 2.51 | 18360 | 3.3 | 2.24 | 8.1 | 7.8
Live | 212978797 |  | 11 | 16.5 | 19160 | 12480 | 18600 | 3.51 | 2.51 | 18360 | 3.3 | 2.24 | 8.1 | 7.8
Live | 212978796 |  | 11 | 16.5 | 19160 | 12480 | 18600 | 3.51 | 2.51 | 18360 | 3.3 | 2.24 | 8.1 | 7.8
Live | 212978795 |  | 11 | 16.5 | 18830 | 12480 | 18600 | 3.51 | 2.51 | 18570 | 3.28 | 2.24 | 8.5 | 7.8
Live | 212978794 |  | 11 | 16.5 | 18830 | 12480 | 19200 | 3.51 | 2.51 | 18570 | 3.28 | 2.32 | 8.5 | 8.05
Live | 212978793 |  | 11 | 16.5 | 18830 | 12480 | 19200 | 3.51 | 2.51 | 18570 | 3.28 | 2.32 | 8.5 | 8.05
Live | 212978792 |  | 11 | 16.5 | 18830 | 12480 | 19200 | 3.51 | 2.51 | 18570 | 3.28 | 2.32 | 8.5 | 8.05
Live | 212978791 |  | 11 | 16.5 | 18830 | 12480 | 19200 | 3.51 | 2.51 | 18570 | 3.28 | 2.32 | 8.5 | 8.05
Live | 212978790 |  | 11 | 16.5 | 18830 | 12480 | 19200 | 3.51 | 2.51 | 18570 | 3.28 | 2.32 | 8.5 | 8.05
Live | 212978789 |  | 11 | 16.5 | 18830 | 12480 | 19200 | 3.51 | 2.51 | 18570 | 3.28 | 2.32 | 8.5 | 8.05
Live | 212978788 |  | 11 | 16.5 | 18830 | 12480 | 19200 | 3.51 | 2.51 | 18570 | 3.28 | 2.32 | 8.5 | 8.05
Live | 212978787 |  | 11 | 16.5 | 18830 | 12480 | 19200 | 3.51 | 2.51 | 18570 | 3.28 | 2.32 | 8.5 | 8.05
Live | 212978786 |  | 11 | 16.5 | 18830 | 12480 | 19200 | 3.51 | 2.51 | 18570 | 3.28 | 2.32 | 8.5 | 8.05
Live | 212978785 |  | 11 | 16.5 | 18830 | 12480 | 19200 | 3.51 | 2.51 | 18570 | 3.28 | 2.32 | 8.5 | 8.05
Live | 212978784 |  | 10.5 | 16.5 | 19050 | 12480 | 19200 | 3.34 | 2.49 | 18360 | 3.26 | 2.32 | 8.5 | 8.05
Live | 212978783 |  | 10.5 | 16.5 | 19050 | 12480 | 18800 | 3.34 | 2.49 | 18360 | 3.26 | 2.26 | 8.5 | 7.85
Live | 212978782 |  | 10.5 | 16.5 | 19050 | 12480 | 18800 | 3.34 | 2.49 | 18360 | 3.26 | 2.26 | 8.5 | 7.85
Live | 212978781 |  | 10.5 | 16.5 | 19050 | 12480 | 18800 | 3.34 | 2.49 | 18360 | 3.26 | 2.26 | 8.5 | 7.85
Live | 212978780 |  | 10.5 | 16.5 | 19050 | 12480 | 18800 | 3.34 | 2.49 | 18360 | 3.26 | 2.26 | 8.5 | 7.85
Live | 212978779 |  | 10.5 | 16.5 | 19050 | 12480 | 18800 | 3.34 | 2.49 | 18360 | 3.26 | 2.26 | 8.5 | 7.85
Live | 212978778 |  | 10.5 | 16.5 | 19050 | 12480 | 18800 | 3.34 | 2.49 | 18360 | 3.26 | 2.26 | 8.5 | 7.85
Live | 212978777 |  | 10.5 | 16.5 | 19050 | 12480 | 18800 | 3.34 | 2.49 | 18360 | 3.26 | 2.26 | 8.5 | 7.85
Live | 212978776 |  | 10.5 | 16.5 | 19050 | 12480 | 18800 | 3.34 | 2.49 | 18360 | 3.26 | 2.26 | 8.5 | 7.85
Live | 212978775 |  | 10.5 | 16.5 | 19050 | 12480 | 18800 | 3.34 | 2.49 | 18360 | 3.26 | 2.26 | 8.5 | 7.85
Live | 212978774 |  | 10.5 | 16.5 | 19050 | 12480 | 18800 | 3.34 | 2.49 | 18360 | 3.26 | 2.26 | 8.5 | 7.85
Live | 212978773 |  | 11 | 17 | 19480 | 12480 | 18800 | 3.5 | 2.52 | 17960 | 3.31 | 2.26 | 8.5 | 7.85
Live | 212978772 |  | 11 | 17 | 19480 | 12280 | 17700 | 3.5 | 2.53 | 17960 | 3.31 | 2.14 | 8.5 | 7.5
Live | 212978771 |  | 11 | 17 | 19480 | 12280 | 17700 | 3.5 | 2.53 | 17960 | 3.31 | 2.14 | 8.5 | 7.5
Live | 212978770 |  | 11 | 17 | 19480 | 12280 | 17700 | 3.5 | 2.53 | 17960 | 3.31 | 2.14 | 8.5 | 7.5
Live | 212978769 |  | 11 | 17 | 19480 | 12280 | 17700 | 3.5 | 2.53 | 17960 | 3.31 | 2.14 | 8.5 | 7.5
Live | 212978768 |  | 11 | 17 | 19480 | 12280 | 17700 | 3.5 | 2.53 | 17960 | 3.31 | 2.14 | 8.5 | 7.5
Live | 212978767 |  | 11 | 17 | 19480 | 12280 | 17700 | 3.5 | 2.53 | 17960 | 3.31 | 2.14 | 8.5 | 7.5
Live | 212978766 |  | 11 | 17 | 19480 | 12280 | 17700 | 3.5 | 2.53 | 17960 | 3.31 | 2.14 | 8.5 | 7.5
Live | 212978765 |  | 11 | 17 | 19480 | 12280 | 17700 | 3.5 | 2.53 | 17960 | 3.31 | 2.14 | 8.5 | 7.5
Live | 212978764 |  | 11 | 17 | 19480 | 12280 | 17700 | 3.5 | 2.53 | 17960 | 3.31 | 2.14 | 8.5 | 7.5
Live | 212978763 |  | 11 | 17 | 19480 | 12280 | 17700 | 3.5 | 2.53 | 17960 | 3.31 | 2.14 | 8.5 | 7.5
Live | 212978762 |  | 10.5 | 16.5 | 18940 | 12280 | 17700 | 3.34 | 2.5 | 18570 | 3.28 | 2.14 | 8.5 | 7.5
Live | 212978761 |  | 10.5 | 16.5 | 18940 | 12480 | 19500 | 3.34 | 2.51 | 18570 | 3.28 | 2.34 | 8.5 | 8.05
Live | 212978760 |  | 10.5 | 16.5 | 18940 | 12480 | 19500 | 3.34 | 2.51 | 18570 | 3.28 | 2.34 | 8.5 | 8.05
Live | 212978759 |  | 10.5 | 16.5 | 18940 | 12480 | 19500 | 3.34 | 2.51 | 18570 | 3.28 | 2.34 | 8.5 | 8.05
Live | 212978758 |  | 10.5 | 16.5 | 18940 | 12480 | 19500 | 3.34 | 2.51 | 18570 | 3.28 | 2.34 | 8.5 | 8.05
Live | 212978757 |  | 10.5 | 16.5 | 18940 | 12480 | 19500 | 3.34 | 2.51 | 18570 | 3.28 | 2.34 | 8.5 | 8.05
Live | 212978756 |  | 10.5 | 16.5 | 18940 | 12480 | 19500 | 3.34 | 2.51 | 18570 | 3.28 | 2.34 | 8.5 | 8.05
Live | 212978755 |  | 10.5 | 16.5 | 18940 | 12480 | 19500 | 3.34 | 2.51 | 18570 | 3.28 | 2.34 | 8.5 | 8.05
Live | 212978754 |  | 10.5 | 16.5 | 18940 | 12480 | 19500 | 3.34 | 2.51 | 18570 | 3.28 | 2.34 | 8.5 | 8.05
Live | 212978753 |  | 10.5 | 16.5 | 18940 | 12480 | 19500 | 3.34 | 2.51 | 18570 | 3.28 | 2.34 | 8.5 | 8.05
Live | 212978752 |  | 10.5 | 16.5 | 18940 | 12480 | 19500 | 3.34 | 2.51 | 18570 | 3.28 | 2.34 | 8.5 | 8.05
Live | 212978751 |  | 11 | 17 | 19480 | 12480 | 19500 | 3.5 | 2.52 | 18060 | 3.31 | 2.34 | 8.5 | 8.05
Live | 212978750 |  | 11 | 17 | 19480 | 12280 | 17800 | 3.5 | 2.53 | 18060 | 3.31 | 2.16 | 8.5 | 7.5
Live | 212978749 |  | 11 | 17 | 19480 | 12280 | 17800 | 3.5 | 2.53 | 18060 | 3.31 | 2.16 | 8.5 | 7.5
Live | 212978748 |  | 11 | 17 | 19480 | 12280 | 17800 | 3.5 | 2.53 | 18060 | 3.31 | 2.16 | 8.5 | 7.5
Live | 212978747 |  | 11 | 17 | 19480 | 12280 | 17800 | 3.5 | 2.53 | 18060 | 3.31 | 2.16 | 8.5 | 7.5
Live | 212978746 |  | 11 | 17 | 19480 | 12280 | 17800 | 3.5 | 2.53 | 18060 | 3.31 | 2.16 | 8.5 | 7.5
Live | 212978745 |  | 11 | 17 | 19480 | 12280 | 17800 | 3.5 | 2.53 | 18060 | 3.31 | 2.16 | 8.5 | 7.5
Live | 212978744 |  | 11 | 17 | 19480 | 12280 | 17800 | 3.5 | 2.53 | 18060 | 3.31 | 2.16 | 8.5 | 7.5
Live | 212978743 |  | 11 | 17 | 19480 | 12280 | 17800 | 3.5 | 2.53 | 18060 | 3.31 | 2.16 | 8.5 | 7.5
Live | 212978742 |  | 11 | 17 | 19480 | 12280 | 17800 | 3.5 | 2.53 | 18060 | 3.31 | 2.16 | 8.5 | 7.5
Live | 212978741 |  | 11 | 17 | 19480 | 12280 | 17800 | 3.5 | 2.53 | 18060 | 3.31 | 2.16 | 8.5 | 7.5
Live | 212978355 |  | 11 | 16.5 | 18830 | 20290 | 16200 | 3.51 | 2.47 | 18160 | 3.19 | 1.86 | 8.1 | 7.15
Live | 212978354 |  | 11 | 16.5 | 18830 | 12380 | 18700 | 3.51 | 2.47 | 18160 | 3.19 | 2.26 | 8.1 | 7.75
Live | 212978353 |  | 11 | 16.5 | 18830 | 12380 | 18700 | 3.51 | 2.47 | 18160 | 3.19 | 2.26 | 8.1 | 7.75
Live | 212978352 |  | 11 | 16.5 | 18830 | 12380 | 18700 | 3.51 | 2.47 | 18160 | 3.19 | 2.26 | 8.1 | 7.75
Live | 212978351 |  | 11 | 16.5 | 18830 | 12380 | 18700 | 3.51 | 2.47 | 18160 | 3.19 | 2.26 | 8.1 | 7.75
Live | 212978350 |  | 11 | 16.5 | 18830 | 12380 | 18700 | 3.51 | 2.47 | 18160 | 3.19 | 2.26 | 8.1 | 7.75
Live | 212978349 |  | 11 | 16.5 | 18830 | 12380 | 18700 | 3.51 | 2.47 | 18160 | 3.19 | 2.26 | 8.1 | 7.75
Live | 212978348 |  | 11 | 16.5 | 18830 | 12380 | 18700 | 3.51 | 2.47 | 18160 | 3.19 | 2.26 | 8.1 | 7.75
Live | 212978347 |  | 11 | 16.5 | 18830 | 12380 | 18700 | 3.51 | 2.47 | 18160 | 3.19 | 2.26 | 8.1 | 7.75
Live | 212978346 |  | 11 | 16.5 | 18830 | 12380 | 18700 | 3.51 | 2.47 | 18160 | 3.19 | 2.26 | 8.1 | 7.75
Live | 212978345 |  | 11 | 16.5 | 18830 | 12380 | 18700 | 3.51 | 2.47 | 18160 | 3.19 | 2.26 | 8.1 | 7.75
Live | 212978344 |  | 11 | 16.5 | 18830 | 12380 | 18700 | 3.51 | 2.47 | 18160 | 3.19 | 2.26 | 8.1 | 7.75
Live | 212978343 |  | 11 | 16.5 | 18830 | 12380 | 18700 | 3.51 | 2.47 | 18160 | 3.19 | 2.26 | 8.1 | 7.75
Live | 212978342 |  | 11 | 16.5 | 18830 | 12380 | 18700 | 3.51 | 2.47 | 18160 | 3.19 | 2.26 | 8.1 | 7.75
Live | 212978341 |  | 11 | 16.5 | 18830 | 12380 | 18700 | 3.51 | 2.47 | 18160 | 3.19 | 2.26 | 8.1 | 7.75
Live | 212978340 |  | 11 | 16.5 | 18830 | 12380 | 18700 | 3.51 | 2.47 | 18160 | 3.19 | 2.26 | 8.1 | 7.75
Live | 212978339 |  | 11 | 16.5 | 18830 | 12380 | 18700 | 3.51 | 2.47 | 18160 | 3.19 | 2.26 | 8.1 | 7.75
Live | 212978338 |  | 11 | 16.5 | 18830 | 12380 | 18700 | 3.51 | 2.47 | 18160 | 3.19 | 2.26 | 8.1 | 7.75
Live | 212978337 |  | 11 | 16.5 | 18830 | 12380 | 18700 | 3.51 | 2.47 | 18160 | 3.19 | 2.26 | 8.1 | 7.75
Live | 212978336 |  | 11 | 16.5 | 18830 | 12380 | 18700 | 3.51 | 2.47 | 18160 | 3.19 | 2.26 | 8.1 | 7.75
Live | 212978335 |  | 11 | 16.5 | 18830 | 12380 | 18700 | 3.51 | 2.47 | 18160 | 3.19 | 2.26 | 8.1 | 7.75
Live | 212978334 |  | 11 | 16.5 | 18830 | 12380 | 18700 | 3.51 | 2.47 | 18160 | 3.19 | 2.26 | 8.1 | 7.75
Live | 212978333 |  | 11 | 16.5 | 18830 | 12380 | 18700 | 3.51 | 2.47 | 18160 | 3.19 | 2.26 | 8.1 | 7.75
Live | 212978332 |  | 11 | 16.5 | 18830 | 12380 | 18700 | 3.51 | 2.47 | 18160 | 3.19 | 2.26 | 8.1 | 7.75
Live | 212978331 |  | 11 | 16.5 | 19050 | 12380 | 18700 | 3.51 | 2.56 | 18670 | 3.34 | 2.26 | 8.5 | 7.75
Live | 212978330 |  | 11 | 16.5 | 19050 | 12580 | 19100 | 3.51 | 2.54 | 18670 | 3.34 | 2.3 | 8.5 | 8.05
Live | 212978329 |  | 11 | 16.5 | 19050 | 12580 | 19100 | 3.51 | 2.54 | 18670 | 3.34 | 2.3 | 8.5 | 8.05
Live | 212978328 |  | 11 | 16.5 | 19050 | 12580 | 19100 | 3.51 | 2.54 | 18670 | 3.34 | 2.3 | 8.5 | 8.05
Live | 212978327 |  | 11 | 16.5 | 19050 | 12580 | 19100 | 3.51 | 2.54 | 18670 | 3.34 | 2.3 | 8.5 | 8.05
Live | 212978326 |  | 11 | 16.5 | 19050 | 12580 | 19100 | 3.51 | 2.54 | 18670 | 3.34 | 2.3 | 8.5 | 8.05
Live | 212978325 |  | 11 | 16.5 | 19050 | 12580 | 19100 | 3.51 | 2.54 | 18670 | 3.34 | 2.3 | 8.5 | 8.05
Live | 212978324 |  | 11 | 16.5 | 19050 | 12580 | 19100 | 3.51 | 2.54 | 18670 | 3.34 | 2.3 | 8.5 | 8.05
Live | 212978323 |  | 11 | 16.5 | 19050 | 12580 | 19100 | 3.51 | 2.54 | 18670 | 3.34 | 2.3 | 8.5 | 8.05
Live | 212978322 |  | 11 | 16.5 | 19050 | 12580 | 19100 | 3.51 | 2.54 | 18670 | 3.34 | 2.3 | 8.5 | 8.05
Live | 212978321 |  | 11 | 16.5 | 19050 | 12580 | 19100 | 3.51 | 2.54 | 18670 | 3.34 | 2.3 | 8.5 | 8.05
Live | 212978320 |  | 11 | 16.5 | 19050 | 12580 | 19100 | 3.51 | 2.54 | 18670 | 3.34 | 2.3 | 8.5 | 8.05
Live | 212978319 |  | 11 | 16.5 | 19050 | 12580 | 19100 | 3.51 | 2.54 | 18670 | 3.34 | 2.3 | 8.5 | 8.05
Live | 212978318 |  | 11 | 16.5 | 19050 | 12580 | 19100 | 3.51 | 2.54 | 18670 | 3.34 | 2.3 | 8.5 | 8.05
Live | 212978317 |  | 11 | 16.5 | 19050 | 12580 | 19100 | 3.51 | 2.54 | 18670 | 3.34 | 2.3 | 8.5 | 8.05
Live | 212978316 |  | 11 | 16.5 | 19050 | 12580 | 19100 | 3.51 | 2.54 | 18670 | 3.34 | 2.3 | 8.5 | 8.05
Live | 212978315 |  | 11 | 16.5 | 19050 | 12580 | 19100 | 3.51 | 2.54 | 18670 | 3.34 | 2.3 | 8.5 | 8.05
Live | 212978314 |  | 11 | 16.5 | 19050 | 12580 | 19100 | 3.51 | 2.54 | 18670 | 3.34 | 2.3 | 8.5 | 8.05
Live | 212978313 |  | 11 | 16.5 | 19050 | 12580 | 19100 | 3.51 | 2.54 | 18670 | 3.34 | 2.3 | 8.5 | 8.05
Live | 212978312 |  | 11 | 16.5 | 19050 | 12580 | 19100 | 3.51 | 2.54 | 18670 | 3.34 | 2.3 | 8.5 | 8.05
Live | 212978311 |  | 11 | 16.5 | 19050 | 12580 | 19100 | 3.51 | 2.54 | 18670 | 3.34 | 2.3 | 8.5 | 8.05
Live | 212978310 |  | 11 | 16.5 | 19050 | 12580 | 19100 | 3.51 | 2.54 | 18670 | 3.34 | 2.3 | 8.5 | 8.05
Live | 212978309 |  | 11 | 16.5 | 19050 | 12580 | 19100 | 3.51 | 2.54 | 18670 | 3.34 | 2.3 | 8.5 | 8.05
Live | 212978308 |  | 11 | 16.5 | 19050 | 12580 | 19100 | 3.51 | 2.54 | 18670 | 3.34 | 2.3 | 8.5 | 8.05
Live | 212978307 |  | 10.5 | 16 | 18830 | 12580 | 19100 | 3.34 | 2.51 | 18670 | 3.26 | 2.3 | 8.5 | 8.05
Live | 212978306 |  | 10.5 | 16 | 18830 | 12580 | 19700 | 3.34 | 2.51 | 18670 | 3.26 | 2.38 | 8.5 | 8.2
Live | 212978305 |  | 10.5 | 16 | 18830 | 12580 | 19700 | 3.34 | 2.51 | 18670 | 3.26 | 2.38 | 8.5 | 8.2
Live | 212978304 |  | 10.5 | 16 | 18830 | 12580 | 19700 | 3.34 | 2.51 | 18670 | 3.26 | 2.38 | 8.5 | 8.2
Live | 212978303 |  | 10.5 | 16 | 18830 | 12580 | 19700 | 3.34 | 2.51 | 18670 | 3.26 | 2.38 | 8.5 | 8.2
Live | 212978302 |  | 10.5 | 16 | 18830 | 12580 | 19700 | 3.34 | 2.51 | 18670 | 3.26 | 2.38 | 8.5 | 8.2
Live | 212978301 |  | 10.5 | 16 | 18830 | 12580 | 19700 | 3.34 | 2.51 | 18670 | 3.26 | 2.38 | 8.5 | 8.2
Live | 212978300 |  | 10.5 | 16 | 18830 | 12580 | 19700 | 3.34 | 2.51 | 18670 | 3.26 | 2.38 | 8.5 | 8.2
Live | 212978299 |  | 10.5 | 16 | 18830 | 12580 | 19700 | 3.34 | 2.51 | 18670 | 3.26 | 2.38 | 8.5 | 8.2
Live | 212978298 |  | 10.5 | 16 | 18830 | 12580 | 19700 | 3.34 | 2.51 | 18670 | 3.26 | 2.38 | 8.5 | 8.2
Live | 212978297 |  | 10.5 | 16 | 18830 | 12580 | 19700 | 3.34 | 2.51 | 18670 | 3.26 | 2.38 | 8.5 | 8.2
Live | 212978296 |  | 10.5 | 16 | 18830 | 12580 | 19700 | 3.34 | 2.51 | 18670 | 3.26 | 2.38 | 8.5 | 8.2
Live | 212978295 |  | 10.5 | 16.5 | 18830 | 12580 | 19700 | 3.34 | 2.44 | 18060 | 3.15 | 2.38 | 8.5 | 8.2
Live | 212978294 |  | 10.5 | 16.5 | 18830 | 12280 | 18700 | 3.34 | 2.45 | 18060 | 3.15 | 2.24 | 8.5 | 7.75
Live | 212978293 |  | 10.5 | 16.5 | 18830 | 12280 | 18700 | 3.34 | 2.45 | 18060 | 3.15 | 2.24 | 8.5 | 7.75
Live | 212978292 |  | 10.5 | 16.5 | 18830 | 12280 | 18700 | 3.34 | 2.45 | 18060 | 3.15 | 2.24 | 8.5 | 7.75
Live | 212978291 |  | 10.5 | 16.5 | 18830 | 12280 | 18700 | 3.34 | 2.45 | 18060 | 3.15 | 2.24 | 8.5 | 7.75
Live | 212978289 |  | 10.5 | 16.5 | 18830 | 12280 | 18700 | 3.34 | 2.45 | 18060 | 3.15 | 2.24 | 8.5 | 7.75
Live | 212978288 |  | 10.5 | 16.5 | 18830 | 12280 | 18700 | 3.34 | 2.45 | 18060 | 3.15 | 2.24 | 8.5 | 7.75
Live | 212978286 |  | 10.5 | 16.5 | 18830 | 12280 | 18700 | 3.34 | 2.45 | 18060 | 3.15 | 2.24 | 8.5 | 7.75
Live | 212978285 |  | 10.5 | 16.5 | 18830 | 12280 | 18700 | 3.34 | 2.45 | 18060 | 3.15 | 2.24 | 8.5 | 7.75
Live | 212978284 |  | 10.5 | 16.5 | 18830 | 12280 | 18700 | 3.34 | 2.45 | 18060 | 3.15 | 2.24 | 8.5 | 7.75
Live | 212978283 |  | 10.5 | 16.5 | 18830 | 12280 | 18700 | 3.34 | 2.45 | 18060 | 3.15 | 2.24 | 8.5 | 7.75
Live | 212978282 |  | 10.5 | 16.5 | 18830 | 12280 | 18700 | 3.34 | 2.45 | 18060 | 3.15 | 2.24 | 8.5 | 7.75
Live | 212978281 |  | 10.5 | 16.5 | 19160 | 12280 | 18700 | 3.36 | 2.5 | 18360 | 3.3 | 2.24 | 8.5 | 7.75
Live | 212978280 |  | 10.5 | 16.5 | 19160 | 12480 | 18700 | 3.36 | 2.51 | 18360 | 3.3 | 2.24 | 8.5 | 7.8
Live | 212978279 |  | 10.5 | 16.5 | 19160 | 12480 | 18700 | 3.36 | 2.51 | 18360 | 3.3 | 2.24 | 8.5 | 7.8
Live | 212978278 |  | 10.5 | 16.5 | 19160 | 12480 | 18700 | 3.36 | 2.51 | 18360 | 3.3 | 2.24 | 8.5 | 7.8
Live | 212978277 |  | 10.5 | 16.5 | 19160 | 12480 | 18700 | 3.36 | 2.51 | 18360 | 3.3 | 2.24 | 8.5 | 7.8
Live | 212978276 |  | 10.5 | 16.5 | 19160 | 12480 | 18700 | 3.36 | 2.51 | 18360 | 3.3 | 2.24 | 8.5 | 7.8
Live | 212978275 |  | 10.5 | 16.5 | 19160 | 12480 | 18700 | 3.36 | 2.51 | 18360 | 3.3 | 2.24 | 8.5 | 7.8
Live | 212978274 |  | 10.5 | 16.5 | 19160 | 12480 | 18700 | 3.36 | 2.51 | 18360 | 3.3 | 2.24 | 8.5 | 7.8
Live | 212978273 |  | 10.5 | 16.5 | 19160 | 12480 | 18700 | 3.36 | 2.51 | 18360 | 3.3 | 2.24 | 8.5 | 7.8
Live | 212978272 |  | 10.5 | 16.5 | 19160 | 12480 | 18700 | 3.36 | 2.51 | 18360 | 3.3 | 2.24 | 8.5 | 7.8
Live | 212978271 |  | 10.5 | 16.5 | 19160 | 12480 | 18700 | 3.36 | 2.51 | 18360 | 3.3 | 2.24 | 8.5 | 7.8
Live | 212978270 |  | 10.5 | 16.5 | 19160 | 12480 | 18700 | 3.36 | 2.51 | 18360 | 3.3 | 2.24 | 8.5 | 7.8
Live | 212978269 |  | 11 | 17 | 19700 | 12480 | 18700 | 3.52 | 2.54 | 18160 | 3.37 | 2.24 | 8.5 | 7.8
Live | 212978268 |  | 11 | 17 | 19700 | 12380 | 17600 | 3.52 | 2.56 | 18160 | 3.37 | 2.14 | 8.5 | 7.5
Live | 212978267 |  | 11 | 17 | 19700 | 12380 | 17600 | 3.52 | 2.56 | 18160 | 3.37 | 2.14 | 8.5 | 7.5
Live | 212978266 |  | 11 | 17 | 19700 | 12380 | 17600 | 3.52 | 2.56 | 18160 | 3.37 | 2.14 | 8.5 | 7.5
Live | 212978265 |  | 11 | 17 | 19700 | 12380 | 17600 | 3.52 | 2.56 | 18160 | 3.37 | 2.14 | 8.5 | 7.5
Live | 212978264 |  | 11 | 17 | 19700 | 12380 | 17600 | 3.52 | 2.56 | 18160 | 3.37 | 2.14 | 8.5 | 7.5
Live | 212978263 |  | 11 | 17 | 19700 | 12380 | 17600 | 3.52 | 2.56 | 18160 | 3.37 | 2.14 | 8.5 | 7.5
Live | 212978262 |  | 11 | 17 | 19700 | 12380 | 17600 | 3.52 | 2.56 | 18160 | 3.37 | 2.14 | 8.5 | 7.5
Live | 212978261 |  | 11 | 17 | 19700 | 12380 | 17600 | 3.52 | 2.56 | 18160 | 3.37 | 2.14 | 8.5 | 7.5
Live | 212978260 |  | 11 | 17 | 19700 | 12380 | 17600 | 3.52 | 2.56 | 18160 | 3.37 | 2.14 | 8.5 | 7.5
Live | 212978259 |  | 11 | 17 | 19700 | 12380 | 17600 | 3.52 | 2.56 | 18160 | 3.37 | 2.14 | 8.5 | 7.5
Live | 212978258 |  | 11 | 17 | 19700 | 12380 | 17600 | 3.52 | 2.56 | 18160 | 3.37 | 2.14 | 8.5 | 7.5
Live | 212978257 |  | 10.5 | 16.5 | 19050 | 12380 | 17600 | 3.34 | 2.52 | 18670 | 3.32 | 2.14 | 8.5 | 7.5
Live | 212978256 |  | 10.5 | 16.5 | 19050 | 12580 | 19400 | 3.34 | 2.53 | 18670 | 3.32 | 2.34 | 8.5 | 8.1
Live | 212978255 |  | 10.5 | 16.5 | 19050 | 12580 | 19400 | 3.34 | 2.53 | 18670 | 3.32 | 2.34 | 8.5 | 8.1
Live | 212978254 |  | 10.5 | 16.5 | 19050 | 12580 | 19400 | 3.34 | 2.53 | 18670 | 3.32 | 2.34 | 8.5 | 8.1
Live | 212978253 |  | 10.5 | 16.5 | 19050 | 12580 | 19400 | 3.34 | 2.53 | 18670 | 3.32 | 2.34 | 8.5 | 8.1
Live | 212978252 |  | 10.5 | 16.5 | 19050 | 12580 | 19400 | 3.34 | 2.53 | 18670 | 3.32 | 2.34 | 8.5 | 8.1
Live | 212978251 |  | 10.5 | 16.5 | 19050 | 12580 | 19400 | 3.34 | 2.53 | 18670 | 3.32 | 2.34 | 8.5 | 8.1
Live | 212978250 |  | 10.5 | 16.5 | 19050 | 12580 | 19400 | 3.34 | 2.53 | 18670 | 3.32 | 2.34 | 8.5 | 8.1
Live | 212978249 |  | 10.5 | 16.5 | 19050 | 12580 | 19400 | 3.34 | 2.53 | 18670 | 3.32 | 2.34 | 8.5 | 8.1
Live | 212978248 |  | 10.5 | 16.5 | 19050 | 12580 | 19400 | 3.34 | 2.53 | 18670 | 3.32 | 2.34 | 8.5 | 8.1
Live | 212978247 |  | 10.5 | 16.5 | 19050 | 12580 | 19400 | 3.34 | 2.53 | 18670 | 3.32 | 2.34 | 8.5 | 8.1
Live | 212978246 |  | 10.5 | 16.5 | 19050 | 12580 | 19400 | 3.34 | 2.53 | 18670 | 3.32 | 2.34 | 8.5 | 8.1
Live | 212978245 |  | 10.5 | 16.5 | 19050 | 12580 | 19400 | 3.34 | 2.53 | 18670 | 3.32 | 2.34 | 8.5 | 8.1
Live | 212978244 |  | 10.5 | 16.5 | 19050 | 12580 | 19400 | 3.34 | 2.53 | 18670 | 3.32 | 2.34 | 8.5 | 8.1
Live | 212978243 |  | 10.5 | 16.5 | 19050 | 12580 | 19400 | 3.34 | 2.53 | 18670 | 3.32 | 2.34 | 8.5 | 8.1
Live | 212978242 |  | 10.5 | 16.5 | 19050 | 12580 | 19400 | 3.34 | 2.53 | 18670 | 3.32 | 2.34 | 8.5 | 8.1
Live | 212978241 |  | 10.5 | 16.5 | 19050 | 12580 | 19400 | 3.34 | 2.53 | 18670 | 3.32 | 2.34 | 8.5 | 8.1
Live | 212978240 |  | 10.5 | 16.5 | 19050 | 12580 | 19400 | 3.34 | 2.53 | 18670 | 3.32 | 2.34 | 8.5 | 8.1
Live | 212978239 |  | 10.5 | 16.5 | 19050 | 12580 | 19400 | 3.34 | 2.53 | 18670 | 3.32 | 2.34 | 8.5 | 8.1
Live | 212978238 |  | 10.5 | 16.5 | 19050 | 12580 | 19400 | 3.34 | 2.53 | 18670 | 3.32 | 2.34 | 8.5 | 8.1
Live | 212978237 |  | 10.5 | 16.5 | 19050 | 12580 | 19400 | 3.34 | 2.53 | 18670 | 3.32 | 2.34 | 8.5 | 8.1
Live | 212978236 |  | 10.5 | 16.5 | 19050 | 12580 | 19400 | 3.34 | 2.53 | 18670 | 3.32 | 2.34 | 8.5 | 8.1
Live | 212978235 |  | 10.5 | 16.5 | 19050 | 12580 | 19400 | 3.34 | 2.53 | 18670 | 3.32 | 2.34 | 8.5 | 8.1
Live | 212978234 |  | 10.5 | 16.5 | 19050 | 12580 | 19400 | 3.34 | 2.53 | 18670 | 3.32 | 2.34 | 8.5 | 8.1
Live | 212978233 |  | 11 | 17 | 19700 | 12580 | 19400 | 3.52 | 2.54 | 18260 | 3.37 | 2.34 | 8.5 | 8.1
Live | 212978232 |  | 11 | 17 | 19700 | 12380 | 17700 | 3.52 | 2.56 | 18260 | 3.37 | 2.16 | 8.5 | 7.55
Live | 212978231 |  | 11 | 17 | 19700 | 12380 | 17700 | 3.52 | 2.56 | 18260 | 3.37 | 2.16 | 8.5 | 7.55
Live | 212978230 |  | 11 | 17 | 19700 | 12380 | 17700 | 3.52 | 2.56 | 18260 | 3.37 | 2.16 | 8.5 | 7.55
Live | 212978229 |  | 11 | 17 | 19700 | 12380 | 17700 | 3.52 | 2.56 | 18260 | 3.37 | 2.16 | 8.5 | 7.55
Live | 212978228 |  | 11 | 17 | 19700 | 12380 | 17700 | 3.52 | 2.56 | 18260 | 3.37 | 2.16 | 8.5 | 7.55
Live | 212978227 |  | 11 | 17 | 19700 | 12380 | 17700 | 3.52 | 2.56 | 18260 | 3.37 | 2.16 | 8.5 | 7.55
Live | 212978226 |  | 11 | 17 | 19700 | 12380 | 17700 | 3.52 | 2.56 | 18260 | 3.37 | 2.16 | 8.5 | 7.55
Live | 212978225 |  | 11 | 17 | 19700 | 12380 | 17700 | 3.52 | 2.56 | 18260 | 3.37 | 2.16 | 8.5 | 7.55
Live | 212978224 |  | 11 | 17 | 19700 | 12380 | 17700 | 3.52 | 2.56 | 18260 | 3.37 | 2.16 | 8.5 | 7.55
Live | 212978223 |  | 11 | 17 | 19700 | 12380 | 17700 | 3.52 | 2.56 | 18260 | 3.37 | 2.16 | 8.5 | 7.55
Live | 212978222 |  | 11 | 17 | 19700 | 12380 | 17700 | 3.52 | 2.56 | 18260 | 3.37 | 2.16 | 8.5 | 7.55
Live | 212977837 |  | 11 | 16.5 | 19160 | 20290 | 16100 | 3.51 | 2.51 | 18260 | 3.26 | 1.84 | 8.1 | 7.1
Live | 212977836 |  | 11 | 16.5 | 19160 | 12480 | 18600 | 3.51 | 2.51 | 18260 | 3.26 | 2.24 | 8.1 | 7.75
Live | 212977835 |  | 11 | 16.5 | 19160 | 12480 | 18600 | 3.51 | 2.51 | 18260 | 3.26 | 2.24 | 8.1 | 7.75
Live | 212977834 |  | 11 | 16.5 | 19160 | 12480 | 18600 | 3.51 | 2.51 | 18260 | 3.26 | 2.24 | 8.1 | 7.75
Live | 212977833 |  | 11 | 16.5 | 19160 | 12480 | 18600 | 3.51 | 2.51 | 18260 | 3.26 | 2.24 | 8.1 | 7.75
Live | 212977832 |  | 11 | 16.5 | 19160 | 12480 | 18600 | 3.51 | 2.51 | 18260 | 3.26 | 2.24 | 8.1 | 7.75
Live | 212977831 |  | 11 | 16.5 | 19160 | 12480 | 18600 | 3.51 | 2.51 | 18260 | 3.26 | 2.24 | 8.1 | 7.75
Live | 212977830 |  | 11 | 16.5 | 19160 | 12480 | 18600 | 3.51 | 2.51 | 18260 | 3.26 | 2.24 | 8.1 | 7.75
Live | 212977829 |  | 11 | 16.5 | 19160 | 12480 | 18600 | 3.51 | 2.51 | 18260 | 3.26 | 2.24 | 8.1 | 7.75
Live | 212977828 |  | 11 | 16.5 | 19160 | 12480 | 18600 | 3.51 | 2.51 | 18260 | 3.26 | 2.24 | 8.1 | 7.75
Live | 212977827 |  | 11 | 16.5 | 19160 | 12480 | 18600 | 3.51 | 2.51 | 18260 | 3.26 | 2.24 | 8.1 | 7.75
Live | 212977826 |  | 11 | 16.5 | 19160 | 12480 | 18600 | 3.51 | 2.51 | 18260 | 3.26 | 2.24 | 8.1 | 7.75
Live | 212977825 |  | 11 | 16.5 | 19160 | 12480 | 18600 | 3.51 | 2.51 | 18360 | 3.26 | 2.24 | 8.1 | 7.75
Live | 212977824 |  | 11 | 16.5 | 19160 | 12480 | 18600 | 3.51 | 2.51 | 18360 | 3.26 | 2.24 | 8.1 | 7.75
Live | 212977823 |  | 11 | 16.5 | 19160 | 12480 | 18600 | 3.51 | 2.51 | 18360 | 3.26 | 2.24 | 8.1 | 7.75
Live | 212977822 |  | 11 | 16.5 | 19160 | 12480 | 18600 | 3.51 | 2.51 | 18360 | 3.26 | 2.24 | 8.1 | 7.75
Live | 212977821 |  | 11 | 16.5 | 19160 | 12480 | 18600 | 3.51 | 2.51 | 18360 | 3.26 | 2.24 | 8.1 | 7.75
Live | 212977820 |  | 11 | 16.5 | 19160 | 12480 | 18600 | 3.51 | 2.51 | 18360 | 3.26 | 2.24 | 8.1 | 7.75
Live | 212977819 |  | 11 | 16.5 | 19160 | 12480 | 18600 | 3.51 | 2.51 | 18360 | 3.26 | 2.24 | 8.1 | 7.75
Live | 212977818 |  | 11 | 16.5 | 19160 | 12480 | 18600 | 3.51 | 2.51 | 18360 | 3.26 | 2.24 | 8.1 | 7.75
Live | 212977817 |  | 11 | 16.5 | 19160 | 12480 | 18600 | 3.51 | 2.51 | 18360 | 3.26 | 2.24 | 8.1 | 7.75
Live | 212977816 |  | 11 | 16.5 | 19160 | 12480 | 18600 | 3.51 | 2.51 | 18360 | 3.26 | 2.24 | 8.1 | 7.75
Live | 212977815 |  | 11 | 16.5 | 19160 | 12480 | 18600 | 3.51 | 2.51 | 18360 | 3.26 | 2.24 | 8.1 | 7.75
Live | 212977814 |  | 11 | 16.5 | 19160 | 12480 | 18600 | 3.51 | 2.51 | 18360 | 3.26 | 2.24 | 8.1 | 7.75
Live | 212977813 |  | 11 | 16.5 | 18940 | 12480 | 18600 | 3.51 | 2.52 | 18570 | 3.3 | 2.24 | 8.5 | 7.75
Live | 212977812 |  | 11 | 16.5 | 18940 | 12580 | 19200 | 3.51 | 2.53 | 18570 | 3.3 | 2.3 | 8.5 | 8.05
Live | 212977811 |  | 11 | 16.5 | 18940 | 12580 | 19200 | 3.51 | 2.53 | 18570 | 3.3 | 2.3 | 8.5 | 8.05
Live | 212977810 |  | 11 | 16.5 | 18940 | 12580 | 19200 | 3.51 | 2.53 | 18570 | 3.3 | 2.3 | 8.5 | 8.05
Live | 212977809 |  | 11 | 16.5 | 18940 | 12580 | 19200 | 3.51 | 2.53 | 18570 | 3.3 | 2.3 | 8.5 | 8.05
Live | 212977808 |  | 11 | 16.5 | 18940 | 12580 | 19200 | 3.51 | 2.53 | 18570 | 3.3 | 2.3 | 8.5 | 8.05
Live | 212977807 |  | 11 | 16.5 | 18940 | 12580 | 19200 | 3.51 | 2.53 | 18570 | 3.3 | 2.3 | 8.5 | 8.05
Live | 212977806 |  | 11 | 16.5 | 18940 | 12580 | 19200 | 3.51 | 2.53 | 18570 | 3.3 | 2.3 | 8.5 | 8.05
Live | 212977805 |  | 11 | 16.5 | 18940 | 12580 | 19200 | 3.51 | 2.53 | 18570 | 3.3 | 2.3 | 8.5 | 8.05
Live | 212977804 |  | 11 | 16.5 | 18940 | 12580 | 19200 | 3.51 | 2.53 | 18570 | 3.3 | 2.3 | 8.5 | 8.05
Live | 212977803 |  | 11 | 16.5 | 18940 | 12580 | 19200 | 3.51 | 2.53 | 18570 | 3.3 | 2.3 | 8.5 | 8.05
Live | 212977802 |  | 11 | 16.5 | 18940 | 12580 | 19200 | 3.51 | 2.53 | 18570 | 3.3 | 2.3 | 8.5 | 8.05
Live | 212977801 |  | 11 | 16.5 | 18940 | 12580 | 19200 | 3.51 | 2.53 | 18570 | 3.3 | 2.3 | 8.5 | 8.05
Live | 212977800 |  | 11 | 16.5 | 18940 | 12580 | 19200 | 3.51 | 2.53 | 18570 | 3.3 | 2.3 | 8.5 | 8.05
Live | 212977799 |  | 11 | 16.5 | 18940 | 12580 | 19200 | 3.51 | 2.53 | 18570 | 3.3 | 2.3 | 8.5 | 8.05
Live | 212977798 |  | 11 | 16.5 | 18940 | 12580 | 19200 | 3.51 | 2.53 | 18570 | 3.3 | 2.3 | 8.5 | 8.05
Live | 212977797 |  | 11 | 16.5 | 18940 | 12580 | 19200 | 3.51 | 2.53 | 18570 | 3.3 | 2.3 | 8.5 | 8.05
Live | 212977796 |  | 11 | 16.5 | 18940 | 12580 | 19200 | 3.51 | 2.53 | 18570 | 3.3 | 2.3 | 8.5 | 8.05
Live | 212977795 |  | 11 | 16.5 | 18940 | 12580 | 19200 | 3.51 | 2.53 | 18570 | 3.3 | 2.3 | 8.5 | 8.05
Live | 212977794 |  | 11 | 16.5 | 18940 | 12580 | 19200 | 3.51 | 2.53 | 18570 | 3.3 | 2.3 | 8.5 | 8.05
Live | 212977793 |  | 11 | 16.5 | 18940 | 12580 | 19200 | 3.51 | 2.53 | 18570 | 3.3 | 2.3 | 8.5 | 8.05
Live | 212977792 |  | 11 | 16.5 | 18940 | 12580 | 19200 | 3.51 | 2.53 | 18570 | 3.3 | 2.3 | 8.5 | 8.05
Live | 212977791 |  | 11 | 16.5 | 18940 | 12580 | 19200 | 3.51 | 2.53 | 18570 | 3.3 | 2.3 | 8.5 | 8.05
Live | 212977790 |  | 11 | 16.5 | 18940 | 12580 | 19200 | 3.51 | 2.53 | 18570 | 3.3 | 2.3 | 8.5 | 8.05
Live | 212977789 |  | 10.5 | 16 | 18620 | 12580 | 19200 | 3.35 | 2.49 | 18570 | 3.18 | 2.3 | 8.5 | 8.05
Live | 212977788 |  | 10.5 | 16 | 18620 | 12580 | 19800 | 3.35 | 2.49 | 18570 | 3.18 | 2.4 | 8.5 | 8.15
Live | 212977787 |  | 10.5 | 16 | 18620 | 12580 | 19800 | 3.35 | 2.49 | 18570 | 3.18 | 2.4 | 8.5 | 8.15
Live | 212977786 |  | 10.5 | 16 | 18620 | 12580 | 19800 | 3.35 | 2.49 | 18570 | 3.18 | 2.4 | 8.5 | 8.15
Live | 212977785 |  | 10.5 | 16 | 18620 | 12580 | 19800 | 3.35 | 2.49 | 18570 | 3.18 | 2.4 | 8.5 | 8.15
Live | 212977784 |  | 10.5 | 16 | 18620 | 12580 | 19800 | 3.35 | 2.49 | 18570 | 3.18 | 2.4 | 8.5 | 8.15
Live | 212977783 |  | 10.5 | 16 | 18620 | 12580 | 19800 | 3.35 | 2.49 | 18570 | 3.18 | 2.4 | 8.5 | 8.15
Live | 212977782 |  | 10.5 | 16 | 18620 | 12580 | 19800 | 3.35 | 2.49 | 18570 | 3.18 | 2.4 | 8.5 | 8.15
Live | 212977781 |  | 10.5 | 16 | 18620 | 12580 | 19800 | 3.35 | 2.49 | 18570 | 3.18 | 2.4 | 8.5 | 8.15
Live | 212977780 |  | 10.5 | 16 | 18620 | 12580 | 19800 | 3.35 | 2.49 | 18570 | 3.18 | 2.4 | 8.5 | 8.15
Live | 212977779 |  | 10.5 | 16 | 18620 | 12580 | 19800 | 3.35 | 2.49 | 18570 | 3.18 | 2.4 | 8.5 | 8.15
Live | 212977778 |  | 10.5 | 16 | 18620 | 12580 | 19800 | 3.35 | 2.49 | 18570 | 3.18 | 2.4 | 8.5 | 8.15
Live | 212977777 |  | 10.5 | 16.5 | 19160 | 12580 | 19800 | 3.36 | 2.49 | 18360 | 3.26 | 2.4 | 8.5 | 8.15
Live | 212977776 |  | 10.5 | 16.5 | 19160 | 12480 | 18800 | 3.36 | 2.49 | 18360 | 3.26 | 2.26 | 8.5 | 7.85
Live | 212977775 |  | 10.5 | 16.5 | 19160 | 12480 | 18800 | 3.36 | 2.49 | 18360 | 3.26 | 2.26 | 8.5 | 7.85
Live | 212977774 |  | 10.5 | 16.5 | 19160 | 12480 | 18800 | 3.36 | 2.49 | 18360 | 3.26 | 2.26 | 8.5 | 7.85
Live | 212977773 |  | 10.5 | 16.5 | 19160 | 12480 | 18800 | 3.36 | 2.49 | 18360 | 3.26 | 2.26 | 8.5 | 7.85
Live | 212977772 |  | 10.5 | 16.5 | 19160 | 12480 | 18800 | 3.36 | 2.49 | 18360 | 3.26 | 2.26 | 8.5 | 7.85
Live | 212977771 |  | 10.5 | 16.5 | 19160 | 12480 | 18800 | 3.36 | 2.49 | 18360 | 3.26 | 2.26 | 8.5 | 7.85
Live | 212977770 |  | 10.5 | 16.5 | 19160 | 12480 | 18800 | 3.36 | 2.49 | 18360 | 3.26 | 2.26 | 8.5 | 7.85
Live | 212977769 |  | 10.5 | 16.5 | 19160 | 12480 | 18800 | 3.36 | 2.49 | 18360 | 3.26 | 2.26 | 8.5 | 7.85
Live | 212977768 |  | 10.5 | 16.5 | 19160 | 12480 | 18800 | 3.36 | 2.49 | 18360 | 3.26 | 2.26 | 8.5 | 7.85
Live | 212977767 |  | 10.5 | 16.5 | 19160 | 12480 | 18800 | 3.36 | 2.49 | 18360 | 3.26 | 2.26 | 8.5 | 7.85
Live | 212977766 |  | 10.5 | 16.5 | 19160 | 12480 | 18800 | 3.36 | 2.49 | 18360 | 3.26 | 2.26 | 8.5 | 7.85
Live | 212977765 |  | 10.5 | 16.5 | 19050 | 12480 | 18800 | 3.34 | 2.49 | 18260 | 3.24 | 2.26 | 8.5 | 7.85
Live | 212977764 |  | 10.5 | 16.5 | 19050 | 12480 | 18700 | 3.34 | 2.49 | 18260 | 3.24 | 2.24 | 8.5 | 7.8
Live | 212977763 |  | 10.5 | 16.5 | 19050 | 12480 | 18700 | 3.34 | 2.49 | 18260 | 3.24 | 2.24 | 8.5 | 7.8
Live | 212977762 |  | 10.5 | 16.5 | 19050 | 12480 | 18700 | 3.34 | 2.49 | 18260 | 3.24 | 2.24 | 8.5 | 7.8
Live | 212977761 |  | 10.5 | 16.5 | 19050 | 12480 | 18700 | 3.34 | 2.49 | 18260 | 3.24 | 2.24 | 8.5 | 7.8
Live | 212977760 |  | 10.5 | 16.5 | 19050 | 12480 | 18700 | 3.34 | 2.49 | 18260 | 3.24 | 2.24 | 8.5 | 7.8
Live | 212977759 |  | 10.5 | 16.5 | 19050 | 12480 | 18700 | 3.34 | 2.49 | 18260 | 3.24 | 2.24 | 8.5 | 7.8
Live | 212977758 |  | 10.5 | 16.5 | 19050 | 12480 | 18700 | 3.34 | 2.49 | 18260 | 3.24 | 2.24 | 8.5 | 7.8
Live | 212977757 |  | 10.5 | 16.5 | 19050 | 12480 | 18700 | 3.34 | 2.49 | 18260 | 3.24 | 2.24 | 8.5 | 7.8
Live | 212977756 |  | 10.5 | 16.5 | 19050 | 12480 | 18700 | 3.34 | 2.49 | 18260 | 3.24 | 2.24 | 8.5 | 7.8
Live | 212977755 |  | 10.5 | 16.5 | 19050 | 12480 | 18700 | 3.34 | 2.49 | 18260 | 3.24 | 2.24 | 8.5 | 7.8
Live | 212977754 |  | 10.5 | 16.5 | 19050 | 12480 | 18700 | 3.34 | 2.49 | 18260 | 3.24 | 2.24 | 8.5 | 7.8
Live | 212977753 |  | 11 | 16.5 | 19480 | 12480 | 18700 | 3.5 | 2.52 | 18060 | 3.33 | 2.24 | 8.5 | 7.8
Live | 212977752 |  | 11 | 16.5 | 19480 | 12280 | 17700 | 3.5 | 2.53 | 18060 | 3.33 | 2.14 | 8.5 | 7.5
Live | 212977751 |  | 11 | 16.5 | 19480 | 12280 | 17700 | 3.5 | 2.53 | 18060 | 3.33 | 2.14 | 8.5 | 7.5
Live | 212977750 |  | 11 | 16.5 | 19480 | 12280 | 17700 | 3.5 | 2.53 | 18060 | 3.33 | 2.14 | 8.5 | 7.5
Live | 212977749 |  | 11 | 16.5 | 19480 | 12280 | 17700 | 3.5 | 2.53 | 18060 | 3.33 | 2.14 | 8.5 | 7.5
Live | 212977748 |  | 11 | 16.5 | 19480 | 12280 | 17700 | 3.5 | 2.53 | 18060 | 3.33 | 2.14 | 8.5 | 7.5
Live | 212977747 |  | 11 | 16.5 | 19480 | 12280 | 17700 | 3.5 | 2.53 | 18060 | 3.33 | 2.14 | 8.5 | 7.5
Live | 212977746 |  | 11 | 16.5 | 19480 | 12280 | 17700 | 3.5 | 2.53 | 18060 | 3.33 | 2.14 | 8.5 | 7.5
Live | 212977745 |  | 11 | 16.5 | 19480 | 12280 | 17700 | 3.5 | 2.53 | 18060 | 3.33 | 2.14 | 8.5 | 7.5
Live | 212977744 |  | 11 | 16.5 | 19480 | 12280 | 17700 | 3.5 | 2.53 | 18060 | 3.33 | 2.14 | 8.5 | 7.5
Live | 212977743 |  | 11 | 16.5 | 19480 | 12280 | 17700 | 3.5 | 2.53 | 18060 | 3.33 | 2.14 | 8.5 | 7.5
Live | 212977742 |  | 11 | 16.5 | 19480 | 12280 | 17700 | 3.5 | 2.53 | 18060 | 3.33 | 2.14 | 8.5 | 7.5
Live | 212977741 |  | 10.5 | 16.5 | 18940 | 12280 | 17700 | 3.34 | 2.5 | 18570 | 3.28 | 2.14 | 8.5 | 7.5
Live | 212977740 |  | 10.5 | 16.5 | 18940 | 12580 | 19400 | 3.34 | 2.51 | 18570 | 3.28 | 2.34 | 8.5 | 8.05
Live | 212977739 |  | 10.5 | 16.5 | 18940 | 12580 | 19400 | 3.34 | 2.51 | 18570 | 3.28 | 2.34 | 8.5 | 8.05
Live | 212977738 |  | 10.5 | 16.5 | 18940 | 12580 | 19400 | 3.34 | 2.51 | 18570 | 3.28 | 2.34 | 8.5 | 8.05
Live | 212977737 |  | 10.5 | 16.5 | 18940 | 12580 | 19400 | 3.34 | 2.51 | 18570 | 3.28 | 2.34 | 8.5 | 8.05
Live | 212977736 |  | 10.5 | 16.5 | 18940 | 12580 | 19400 | 3.34 | 2.51 | 18570 | 3.28 | 2.34 | 8.5 | 8.05
Live | 212977735 |  | 10.5 | 16.5 | 18940 | 12580 | 19400 | 3.34 | 2.51 | 18570 | 3.28 | 2.34 | 8.5 | 8.05
Live | 212977734 |  | 10.5 | 16.5 | 18940 | 12580 | 19400 | 3.34 | 2.51 | 18570 | 3.28 | 2.34 | 8.5 | 8.05
Live | 212977733 |  | 10.5 | 16.5 | 18940 | 12580 | 19400 | 3.34 | 2.51 | 18570 | 3.28 | 2.34 | 8.5 | 8.05
Live | 212977732 |  | 10.5 | 16.5 | 18940 | 12580 | 19400 | 3.34 | 2.51 | 18570 | 3.28 | 2.34 | 8.5 | 8.05
Live | 212977731 |  | 10.5 | 16.5 | 18940 | 12580 | 19400 | 3.34 | 2.51 | 18570 | 3.28 | 2.34 | 8.5 | 8.05
Live | 212977730 |  | 10.5 | 16.5 | 18940 | 12580 | 19400 | 3.34 | 2.51 | 18570 | 3.28 | 2.34 | 8.5 | 8.05
Live | 212977729 |  | 10.5 | 16.5 | 18940 | 12580 | 19400 | 3.34 | 2.51 | 18570 | 3.26 | 2.34 | 8.5 | 8.05
Live | 212977728 |  | 10.5 | 16.5 | 18940 | 12480 | 19500 | 3.34 | 2.51 | 18570 | 3.26 | 2.34 | 8.5 | 8.05
Live | 212977727 |  | 10.5 | 16.5 | 18940 | 12480 | 19500 | 3.34 | 2.51 | 18570 | 3.26 | 2.34 | 8.5 | 8.05
Live | 212977726 |  | 10.5 | 16.5 | 18940 | 12480 | 19500 | 3.34 | 2.51 | 18570 | 3.26 | 2.34 | 8.5 | 8.05
Live | 212977725 |  | 10.5 | 16.5 | 18940 | 12480 | 19500 | 3.34 | 2.51 | 18570 | 3.26 | 2.34 | 8.5 | 8.05
Live | 212977724 |  | 10.5 | 16.5 | 18940 | 12480 | 19500 | 3.34 | 2.51 | 18570 | 3.26 | 2.34 | 8.5 | 8.05
Live | 212977723 |  | 10.5 | 16.5 | 18940 | 12480 | 19500 | 3.34 | 2.51 | 18570 | 3.26 | 2.34 | 8.5 | 8.05
Live | 212977722 |  | 10.5 | 16.5 | 18940 | 12480 | 19500 | 3.34 | 2.51 | 18570 | 3.26 | 2.34 | 8.5 | 8.05
Live | 212977721 |  | 10.5 | 16.5 | 18940 | 12480 | 19500 | 3.34 | 2.51 | 18570 | 3.26 | 2.34 | 8.5 | 8.05
Live | 212977720 |  | 10.5 | 16.5 | 18940 | 12480 | 19500 | 3.34 | 2.51 | 18570 | 3.26 | 2.34 | 8.5 | 8.05
Live | 212977719 |  | 10.5 | 16.5 | 18940 | 12480 | 19500 | 3.34 | 2.51 | 18570 | 3.26 | 2.34 | 8.5 | 8.05
Live | 212977718 |  | 10.5 | 16.5 | 18940 | 12480 | 19500 | 3.34 | 2.51 | 18570 | 3.26 | 2.34 | 8.5 | 8.05
Live | 212977717 |  | 11 | 16.5 | 19480 | 12480 | 19500 | 3.5 | 2.52 | 18060 | 3.31 | 2.34 | 8.5 | 8.05
Live | 212977716 |  | 11 | 16.5 | 19480 | 12380 | 17800 | 3.5 | 2.52 | 18060 | 3.31 | 2.16 | 8.5 | 7.55
Live | 212977715 |  | 11 | 16.5 | 19480 | 12380 | 17800 | 3.5 | 2.52 | 18060 | 3.31 | 2.16 | 8.5 | 7.55
Live | 212977714 |  | 11 | 16.5 | 19480 | 12380 | 17800 | 3.5 | 2.52 | 18060 | 3.31 | 2.16 | 8.5 | 7.55
Live | 212977713 |  | 11 | 16.5 | 19480 | 12380 | 17800 | 3.5 | 2.52 | 18060 | 3.31 | 2.16 | 8.5 | 7.55
Live | 212977712 |  | 11 | 16.5 | 19480 | 12380 | 17800 | 3.5 | 2.52 | 18060 | 3.31 | 2.16 | 8.5 | 7.55
Live | 212977711 |  | 11 | 16.5 | 19480 | 12380 | 17800 | 3.5 | 2.52 | 18060 | 3.31 | 2.16 | 8.5 | 7.55
Live | 212977710 |  | 11 | 16.5 | 19480 | 12380 | 17800 | 3.5 | 2.52 | 18060 | 3.31 | 2.16 | 8.5 | 7.55
Live | 212977709 |  | 11 | 16.5 | 19480 | 12380 | 17800 | 3.5 | 2.52 | 18060 | 3.31 | 2.16 | 8.5 | 7.55
Live | 212977708 |  | 11 | 16.5 | 19480 | 12380 | 17800 | 3.5 | 2.52 | 18060 | 3.31 | 2.16 | 8.5 | 7.55
Live | 212977707 |  | 11 | 16.5 | 19480 | 12380 | 17800 | 3.5 | 2.52 | 18060 | 3.31 | 2.16 | 8.5 | 7.55
Live | 212977706 |  | 11 | 16.5 | 19480 | 12380 | 17800 | 3.5 | 2.52 | 18060 | 3.31 | 2.16 | 8.5 | 7.55
Live | 212975848 |  | 11 | 16 | 18940 | 20500 | 16300 | 3.51 | 2.46 | 18160 | 3.21 | 1.86 | 8.1 | 7.15
Live | 212975847 |  | 11 | 16 | 18940 | 12380 | 18700 | 3.51 | 2.47 | 18160 | 3.21 | 2.24 | 8.1 | 7.75
Live | 212975846 |  | 11 | 16 | 18940 | 12380 | 18700 | 3.51 | 2.47 | 18160 | 3.21 | 2.24 | 8.1 | 7.75
Live | 212975845 |  | 11 | 16 | 18940 | 12380 | 18700 | 3.51 | 2.47 | 18160 | 3.21 | 2.24 | 8.1 | 7.75
Live | 212975844 |  | 11 | 16 | 18940 | 12380 | 18700 | 3.51 | 2.47 | 18160 | 3.21 | 2.24 | 8.1 | 7.75
Live | 212975843 |  | 11 | 16 | 18940 | 12380 | 18700 | 3.51 | 2.47 | 18160 | 3.21 | 2.24 | 8.1 | 7.75
Live | 212975842 |  | 11 | 16 | 18940 | 12380 | 18700 | 3.51 | 2.47 | 18160 | 3.21 | 2.24 | 8.1 | 7.75
Live | 212975841 |  | 11 | 16 | 18940 | 12380 | 18700 | 3.51 | 2.47 | 18160 | 3.21 | 2.24 | 8.1 | 7.75
Live | 212975840 |  | 11 | 16 | 18940 | 12380 | 18700 | 3.51 | 2.47 | 18160 | 3.21 | 2.24 | 8.1 | 7.75
Live | 212975839 |  | 11 | 16 | 18940 | 12380 | 18700 | 3.51 | 2.47 | 18160 | 3.21 | 2.24 | 8.1 | 7.75
Live | 212975838 |  | 11 | 16 | 18940 | 12380 | 18700 | 3.51 | 2.47 | 18160 | 3.21 | 2.24 | 8.1 | 7.75
Live | 212975837 |  | 11 | 16 | 18940 | 12380 | 18700 | 3.51 | 2.47 | 18160 | 3.21 | 2.24 | 8.1 | 7.75
Live | 212975836 |  | 11 | 16 | 18940 | 12380 | 18700 | 3.51 | 2.47 | 18160 | 3.21 | 2.24 | 8.1 | 7.75
Live | 212975835 |  | 11 | 16 | 19160 | 12380 | 18700 | 3.51 | 2.57 | 18870 | 3.37 | 2.24 | 8.5 | 7.75
Live | 212975834 |  | 11 | 16 | 19160 | 12680 | 19100 | 3.51 | 2.56 | 18870 | 3.37 | 2.3 | 8.5 | 8.05
Live | 212975833 |  | 11 | 16 | 19160 | 12680 | 19100 | 3.51 | 2.56 | 18870 | 3.37 | 2.3 | 8.5 | 8.05
Live | 212975832 |  | 11 | 16 | 19160 | 12680 | 19100 | 3.51 | 2.56 | 18870 | 3.37 | 2.3 | 8.5 | 8.05
Live | 212975831 |  | 11 | 16 | 19160 | 12680 | 19100 | 3.51 | 2.56 | 18870 | 3.37 | 2.3 | 8.5 | 8.05
Live | 212975830 |  | 11 | 16 | 19160 | 12680 | 19100 | 3.51 | 2.56 | 18870 | 3.37 | 2.3 | 8.5 | 8.05
Live | 212975829 |  | 11 | 16 | 19160 | 12680 | 19100 | 3.51 | 2.56 | 18870 | 3.37 | 2.3 | 8.5 | 8.05
Live | 212975828 |  | 11 | 16 | 19160 | 12680 | 19100 | 3.51 | 2.56 | 18870 | 3.37 | 2.3 | 8.5 | 8.05
Live | 212975827 |  | 11 | 16 | 19160 | 12680 | 19100 | 3.51 | 2.56 | 18870 | 3.37 | 2.3 | 8.5 | 8.05
Live | 212975826 |  | 11 | 16 | 19160 | 12680 | 19100 | 3.51 | 2.56 | 18870 | 3.37 | 2.3 | 8.5 | 8.05
Live | 212975825 |  | 11 | 16 | 19160 | 12680 | 19100 | 3.51 | 2.56 | 18870 | 3.37 | 2.3 | 8.5 | 8.05
Live | 212975824 |  | 11 | 16 | 19160 | 12680 | 19100 | 3.51 | 2.56 | 18870 | 3.37 | 2.3 | 8.5 | 8.05
Live | 212975823 |  | 11 | 16 | 19160 | 12680 | 19100 | 3.51 | 2.56 | 18870 | 3.37 | 2.3 | 8.5 | 8.05
Live | 212975822 |  | 10.5 | 16 | 18830 | 12680 | 19100 | 3.34 | 2.44 | 18160 | 3.17 | 2.3 | 8.5 | 8.05
Live | 212975821 |  | 10.5 | 16 | 18830 | 12380 | 18700 | 3.34 | 2.44 | 18160 | 3.17 | 2.26 | 8.5 | 7.75
Live | 212975820 |  | 10.5 | 16 | 18830 | 12380 | 18700 | 3.34 | 2.44 | 18160 | 3.17 | 2.26 | 8.5 | 7.75
Live | 212975819 |  | 10.5 | 16 | 18830 | 12380 | 18700 | 3.34 | 2.44 | 18160 | 3.17 | 2.26 | 8.5 | 7.75
Live | 212975818 |  | 10.5 | 16 | 18830 | 12380 | 18700 | 3.34 | 2.44 | 18160 | 3.17 | 2.26 | 8.5 | 7.75
Live | 212975817 |  | 10.5 | 16 | 18830 | 12380 | 18700 | 3.34 | 2.44 | 18160 | 3.17 | 2.26 | 8.5 | 7.75
Live | 212975816 |  | 10.5 | 16 | 18830 | 12380 | 18700 | 3.34 | 2.44 | 18160 | 3.17 | 2.26 | 8.5 | 7.75
Live | 212975815 |  | 10.5 | 16 | 18830 | 12380 | 18700 | 3.34 | 2.44 | 18160 | 3.17 | 2.26 | 8.5 | 7.75
Live | 212975814 |  | 10.5 | 16 | 18830 | 12380 | 18700 | 3.34 | 2.44 | 18160 | 3.17 | 2.26 | 8.5 | 7.75
Live | 212975813 |  | 10.5 | 16 | 18830 | 12380 | 18700 | 3.34 | 2.44 | 18160 | 3.17 | 2.26 | 8.5 | 7.75
Live | 212975812 |  | 10.5 | 16 | 18830 | 12380 | 18700 | 3.34 | 2.44 | 18160 | 3.17 | 2.26 | 8.5 | 7.75
Live | 212975811 |  | 10.5 | 16 | 18830 | 12380 | 18700 | 3.34 | 2.44 | 18160 | 3.17 | 2.26 | 8.5 | 7.75
Live | 212975810 |  | 10.5 | 16 | 18830 | 12380 | 18700 | 3.34 | 2.44 | 18160 | 3.17 | 2.26 | 8.5 | 7.75
Live | 212975809 |  | 10.5 | 16.5 | 19270 | 12380 | 18700 | 3.36 | 2.49 | 17760 | 3.23 | 2.26 | 8.1 | 7.75
Live | 212975808 |  | 10.5 | 16.5 | 19270 | 12180 | 17800 | 3.36 | 2.48 | 17760 | 3.23 | 2.14 | 8.1 | 7.45
Live | 212975807 |  | 10.5 | 16.5 | 19270 | 12180 | 17800 | 3.36 | 2.48 | 17760 | 3.23 | 2.14 | 8.1 | 7.45
Live | 212975806 |  | 10.5 | 16.5 | 19270 | 12180 | 17800 | 3.36 | 2.48 | 17760 | 3.23 | 2.14 | 8.1 | 7.45
Live | 212975805 |  | 10.5 | 16.5 | 19270 | 12180 | 17800 | 3.36 | 2.48 | 17760 | 3.23 | 2.14 | 8.1 | 7.45
Live | 212975804 |  | 10.5 | 16.5 | 19270 | 12180 | 17800 | 3.36 | 2.48 | 17760 | 3.23 | 2.14 | 8.1 | 7.45
Live | 212975803 |  | 10.5 | 16.5 | 19270 | 12180 | 17800 | 3.36 | 2.48 | 17760 | 3.23 | 2.14 | 8.1 | 7.45
Live | 212975802 |  | 10.5 | 16.5 | 19270 | 12180 | 17800 | 3.36 | 2.48 | 17760 | 3.23 | 2.14 | 8.1 | 7.45
Live | 212975801 |  | 10.5 | 16.5 | 19270 | 12180 | 17800 | 3.36 | 2.48 | 17760 | 3.23 | 2.14 | 8.1 | 7.45
Live | 212975800 |  | 10.5 | 16.5 | 19270 | 12180 | 17800 | 3.36 | 2.48 | 17760 | 3.23 | 2.14 | 8.1 | 7.45
Live | 212975799 |  | 10.5 | 16.5 | 19270 | 12180 | 17800 | 3.36 | 2.48 | 17760 | 3.23 | 2.14 | 8.1 | 7.45
Live | 212975798 |  | 10.5 | 16.5 | 19270 | 12180 | 17800 | 3.36 | 2.48 | 17760 | 3.23 | 2.14 | 8.1 | 7.45
Live | 212975797 |  | 10.5 | 16.5 | 19270 | 12180 | 17800 | 3.36 | 2.48 | 17760 | 3.23 | 2.14 | 8.1 | 7.45
Live | 212975796 |  | 10.5 | 16 | 18620 | 12180 | 17800 | 3.35 | 2.46 | 18360 | 3.17 | 2.14 | 8.5 | 7.45
Live | 212975795 |  | 10.5 | 16 | 18620 | 12480 | 19400 | 3.35 | 2.45 | 18360 | 3.17 | 2.34 | 8.5 | 8
Live | 212975794 |  | 10.5 | 16 | 18620 | 12480 | 19400 | 3.35 | 2.45 | 18360 | 3.17 | 2.34 | 8.5 | 8
Live | 212975793 |  | 10.5 | 16 | 18620 | 12480 | 19400 | 3.35 | 2.45 | 18360 | 3.17 | 2.34 | 8.5 | 8
Live | 212975792 |  | 10.5 | 16 | 18620 | 12480 | 19400 | 3.35 | 2.45 | 18360 | 3.17 | 2.34 | 8.5 | 8
Live | 212975791 |  | 10.5 | 16 | 18620 | 12480 | 19400 | 3.35 | 2.45 | 18360 | 3.17 | 2.34 | 8.5 | 8
Live | 212975790 |  | 10.5 | 16 | 18620 | 12480 | 19400 | 3.35 | 2.45 | 18360 | 3.17 | 2.34 | 8.5 | 8
Live | 212975789 |  | 10.5 | 16 | 18620 | 12480 | 19400 | 3.35 | 2.45 | 18360 | 3.17 | 2.34 | 8.5 | 8
Live | 212975788 |  | 10.5 | 16 | 18620 | 12480 | 19400 | 3.35 | 2.45 | 18360 | 3.17 | 2.34 | 8.5 | 8
Live | 212975787 |  | 10.5 | 16 | 18620 | 12480 | 19400 | 3.35 | 2.45 | 18360 | 3.17 | 2.34 | 8.5 | 8
Live | 212975786 |  | 10.5 | 16 | 18620 | 12480 | 19400 | 3.35 | 2.45 | 18360 | 3.17 | 2.34 | 8.5 | 8
Live | 212975785 |  | 10.5 | 16 | 18620 | 12480 | 19400 | 3.35 | 2.45 | 18360 | 3.17 | 2.34 | 8.5 | 8
Live | 212975784 |  | 10.5 | 16 | 18620 | 12480 | 19400 | 3.35 | 2.45 | 18360 | 3.17 | 2.34 | 8.5 | 8
Live | 212975783 |  | 10.5 | 16.5 | 19160 | 12480 | 19400 | 3.36 | 2.45 | 17860 | 3.21 | 2.34 | 8.1 | 8
Live | 212975782 |  | 10.5 | 16.5 | 19160 | 12280 | 17900 | 3.36 | 2.47 | 17860 | 3.21 | 2.16 | 8.1 | 7.5
Live | 212975781 |  | 10.5 | 16.5 | 19160 | 12280 | 17900 | 3.36 | 2.47 | 17860 | 3.21 | 2.16 | 8.1 | 7.5
Live | 212975780 |  | 10.5 | 16.5 | 19160 | 12280 | 17900 | 3.36 | 2.47 | 17860 | 3.21 | 2.16 | 8.1 | 7.5
Live | 212975779 |  | 10.5 | 16.5 | 19160 | 12280 | 17900 | 3.36 | 2.47 | 17860 | 3.21 | 2.16 | 8.1 | 7.5
Live | 212975778 |  | 10.5 | 16.5 | 19160 | 12280 | 17900 | 3.36 | 2.47 | 17860 | 3.21 | 2.16 | 8.1 | 7.5
Live | 212975777 |  | 10.5 | 16.5 | 19160 | 12280 | 17900 | 3.36 | 2.47 | 17860 | 3.21 | 2.16 | 8.1 | 7.5
Live | 212975776 |  | 10.5 | 16.5 | 19160 | 12280 | 17900 | 3.36 | 2.47 | 17860 | 3.21 | 2.16 | 8.1 | 7.5
Live | 212975775 |  | 10.5 | 16.5 | 19160 | 12280 | 17900 | 3.36 | 2.47 | 17860 | 3.21 | 2.16 | 8.1 | 7.5
Live | 212975774 |  | 10.5 | 16.5 | 19160 | 12280 | 17900 | 3.36 | 2.47 | 17860 | 3.21 | 2.16 | 8.1 | 7.5
Live | 212975773 |  | 10.5 | 16.5 | 19160 | 12280 | 17900 | 3.36 | 2.47 | 17860 | 3.21 | 2.16 | 8.1 | 7.5
Live | 212975772 |  | 10.5 | 16.5 | 19160 | 12280 | 17900 | 3.36 | 2.47 | 17860 | 3.21 | 2.16 | 8.1 | 7.5
Live | 212975771 |  | 10.5 | 16.5 | 19160 | 12280 | 17900 | 3.36 | 2.47 | 17860 | 3.21 | 2.16 | 8.1 | 7.5
Live | 212975495 |  | 11 | 16.5 | 18940 | 20290 | 16200 | 3.51 | 2.47 | 18160 | 3.21 | 1.84 | 8.1 | 7.05
Live | 212975494 |  | 11 | 16.5 | 18940 | 12380 | 18700 | 3.51 | 2.47 | 18160 | 3.21 | 2.24 | 8.1 | 7.75
Live | 212975493 |  | 11 | 16.5 | 18940 | 12380 | 18700 | 3.51 | 2.47 | 18160 | 3.21 | 2.24 | 8.1 | 7.75
Live | 212975492 |  | 11 | 16.5 | 18940 | 12380 | 18700 | 3.51 | 2.47 | 18160 | 3.21 | 2.24 | 8.1 | 7.75
Live | 212975491 |  | 11 | 16.5 | 18940 | 12380 | 18700 | 3.51 | 2.47 | 18160 | 3.21 | 2.24 | 8.1 | 7.75
Live | 212975490 |  | 11 | 16.5 | 18940 | 12380 | 18700 | 3.51 | 2.47 | 18160 | 3.21 | 2.24 | 8.1 | 7.75
Live | 212975489 |  | 11 | 16.5 | 18940 | 12380 | 18700 | 3.51 | 2.47 | 18160 | 3.21 | 2.24 | 8.1 | 7.75
Live | 212975488 |  | 11 | 16.5 | 18940 | 12380 | 18700 | 3.51 | 2.47 | 18160 | 3.21 | 2.24 | 8.1 | 7.75
Live | 212975487 |  | 11 | 16.5 | 18940 | 12380 | 18700 | 3.51 | 2.47 | 18160 | 3.21 | 2.24 | 8.1 | 7.75
Live | 212975486 |  | 11 | 16.5 | 18940 | 12380 | 18700 | 3.51 | 2.47 | 18160 | 3.21 | 2.24 | 8.1 | 7.75
Live | 212975485 |  | 11 | 16.5 | 18940 | 12380 | 18700 | 3.51 | 2.47 | 18160 | 3.21 | 2.24 | 8.1 | 7.75
Live | 212975484 |  | 11 | 16 | 18830 | 12380 | 18700 | 3.51 | 2.47 | 18160 | 3.19 | 2.24 | 8.1 | 7.75
Live | 212975483 |  | 11 | 16 | 18830 | 12380 | 18700 | 3.51 | 2.47 | 18160 | 3.19 | 2.24 | 8.1 | 7.75
Live | 212975482 |  | 11 | 16 | 18830 | 12380 | 18700 | 3.51 | 2.47 | 18160 | 3.19 | 2.24 | 8.1 | 7.75
Live | 212975481 |  | 11 | 16 | 18830 | 12380 | 18700 | 3.51 | 2.47 | 18160 | 3.19 | 2.24 | 8.1 | 7.75
Live | 212975480 |  | 11 | 16 | 18830 | 12380 | 18700 | 3.51 | 2.47 | 18160 | 3.19 | 2.24 | 8.1 | 7.75
Live | 212975479 |  | 11 | 16 | 18830 | 12380 | 18700 | 3.51 | 2.47 | 18160 | 3.19 | 2.24 | 8.1 | 7.75
Live | 212975478 |  | 11 | 16 | 18830 | 12380 | 18700 | 3.51 | 2.47 | 18160 | 3.19 | 2.24 | 8.1 | 7.75
Live | 212975477 |  | 11 | 16 | 18830 | 12380 | 18700 | 3.51 | 2.47 | 18160 | 3.19 | 2.24 | 8.1 | 7.75
Live | 212975476 |  | 11 | 16 | 18830 | 12380 | 18700 | 3.51 | 2.47 | 18160 | 3.19 | 2.24 | 8.1 | 7.75
Live | 212975475 |  | 11 | 16 | 18830 | 12380 | 18700 | 3.51 | 2.47 | 18160 | 3.19 | 2.24 | 8.1 | 7.75
Live | 212975474 |  | 11 | 16 | 18830 | 12380 | 18700 | 3.51 | 2.47 | 18160 | 3.19 | 2.24 | 8.1 | 7.75
Live | 212975473 |  | 10.5 | 16 | 18940 | 12380 | 18700 | 3.34 | 2.52 | 18670 | 3.32 | 2.24 | 8.5 | 7.75
Live | 212975472 |  | 10.5 | 16 | 18940 | 12580 | 19200 | 3.34 | 2.53 | 18670 | 3.32 | 2.3 | 8.5 | 8.05
Live | 212975471 |  | 10.5 | 16 | 18940 | 12580 | 19200 | 3.34 | 2.53 | 18670 | 3.32 | 2.3 | 8.5 | 8.05
Live | 212975470 |  | 10.5 | 16 | 18940 | 12580 | 19200 | 3.34 | 2.53 | 18670 | 3.32 | 2.3 | 8.5 | 8.05
Live | 212975469 |  | 10.5 | 16 | 18940 | 12580 | 19200 | 3.34 | 2.53 | 18670 | 3.32 | 2.3 | 8.5 | 8.05
Live | 212975468 |  | 10.5 | 16 | 18940 | 12580 | 19200 | 3.34 | 2.53 | 18670 | 3.32 | 2.3 | 8.5 | 8.05
Live | 212975467 |  | 10.5 | 16 | 18940 | 12580 | 19200 | 3.34 | 2.53 | 18670 | 3.32 | 2.3 | 8.5 | 8.05
Live | 212975466 |  | 10.5 | 16 | 18940 | 12580 | 19200 | 3.34 | 2.53 | 18670 | 3.32 | 2.3 | 8.5 | 8.05
Live | 212975465 |  | 10.5 | 16 | 18940 | 12580 | 19200 | 3.34 | 2.53 | 18670 | 3.32 | 2.3 | 8.5 | 8.05
Live | 212975464 |  | 10.5 | 16 | 18940 | 12580 | 19200 | 3.34 | 2.53 | 18670 | 3.32 | 2.3 | 8.5 | 8.05
Live | 212975463 |  | 10.5 | 16 | 18940 | 12580 | 19200 | 3.34 | 2.53 | 18670 | 3.32 | 2.3 | 8.5 | 8.05
Live | 212975462 |  | 10.5 | 16 | 18940 | 12580 | 19200 | 3.34 | 2.53 | 18670 | 3.32 | 2.3 | 8.5 | 8.05
Live | 212975461 |  | 10.5 | 16 | 18940 | 12580 | 19200 | 3.34 | 2.53 | 18670 | 3.32 | 2.3 | 8.5 | 8.05
Live | 212975460 |  | 10.5 | 16 | 18940 | 12580 | 19200 | 3.34 | 2.53 | 18670 | 3.32 | 2.3 | 8.5 | 8.05
Live | 212975459 |  | 10.5 | 16 | 18940 | 12580 | 19200 | 3.34 | 2.53 | 18670 | 3.32 | 2.3 | 8.5 | 8.05
Live | 212975458 |  | 10.5 | 16 | 18940 | 12580 | 19200 | 3.34 | 2.53 | 18670 | 3.32 | 2.3 | 8.5 | 8.05
Live | 212975457 |  | 10.5 | 16 | 18940 | 12580 | 19200 | 3.34 | 2.53 | 18670 | 3.32 | 2.3 | 8.5 | 8.05
Live | 212975456 |  | 10.5 | 16 | 18940 | 12580 | 19200 | 3.34 | 2.53 | 18670 | 3.32 | 2.3 | 8.5 | 8.05
Live | 212975455 |  | 10.5 | 16 | 18940 | 12580 | 19200 | 3.34 | 2.53 | 18670 | 3.32 | 2.3 | 8.5 | 8.05
Live | 212975454 |  | 10.5 | 16 | 18940 | 12580 | 19200 | 3.34 | 2.53 | 18670 | 3.32 | 2.3 | 8.5 | 8.05
Live | 212975453 |  | 10.5 | 16 | 18940 | 12580 | 19200 | 3.34 | 2.53 | 18670 | 3.32 | 2.3 | 8.5 | 8.05
Live | 212975452 |  | 10.5 | 16 | 18940 | 12580 | 19200 | 3.34 | 2.53 | 18670 | 3.32 | 2.3 | 8.5 | 8.05
Live | 212975451 |  | 10.5 | 16 | 18720 | 12580 | 19200 | 3.35 | 2.51 | 18670 | 3.24 | 2.3 | 8.5 | 8.05
Live | 212975450 |  | 10.5 | 16 | 18720 | 12580 | 19800 | 3.35 | 2.51 | 18670 | 3.24 | 2.38 | 8.5 | 8.15
Live | 212975449 |  | 10.5 | 16 | 18720 | 12580 | 19800 | 3.35 | 2.51 | 18670 | 3.24 | 2.38 | 8.5 | 8.15
Live | 212975448 |  | 10.5 | 16 | 18720 | 12580 | 19800 | 3.35 | 2.51 | 18670 | 3.24 | 2.38 | 8.5 | 8.15
Live | 212975447 |  | 10.5 | 16 | 18720 | 12580 | 19800 | 3.35 | 2.51 | 18670 | 3.24 | 2.38 | 8.5 | 8.15
Live | 212975446 |  | 10.5 | 16 | 18720 | 12580 | 19800 | 3.35 | 2.51 | 18670 | 3.24 | 2.38 | 8.5 | 8.15
Live | 212975445 |  | 10.5 | 16 | 18720 | 12580 | 19800 | 3.35 | 2.51 | 18670 | 3.24 | 2.38 | 8.5 | 8.15
Live | 212975444 |  | 10.5 | 16 | 18720 | 12580 | 19800 | 3.35 | 2.51 | 18670 | 3.24 | 2.38 | 8.5 | 8.15
Live | 212975443 |  | 10.5 | 16 | 18720 | 12580 | 19800 | 3.35 | 2.51 | 18670 | 3.24 | 2.38 | 8.5 | 8.15
Live | 212975442 |  | 10.5 | 16 | 18720 | 12580 | 19800 | 3.35 | 2.51 | 18670 | 3.24 | 2.38 | 8.5 | 8.15
Live | 212975441 |  | 10.5 | 16 | 18720 | 12580 | 19800 | 3.35 | 2.51 | 18670 | 3.24 | 2.38 | 8.5 | 8.15
Live | 212975440 |  | 10.5 | 16.5 | 18830 | 12580 | 19800 | 3.34 | 2.44 | 18160 | 3.19 | 2.38 | 8.5 | 8.15
Live | 212975439 |  | 10.5 | 16.5 | 18830 | 12380 | 18700 | 3.34 | 2.44 | 18160 | 3.19 | 2.26 | 8.5 | 7.75
Live | 212975438 |  | 10.5 | 16.5 | 18830 | 12380 | 18700 | 3.34 | 2.44 | 18160 | 3.19 | 2.26 | 8.5 | 7.75
Live | 212975437 |  | 10.5 | 16.5 | 18830 | 12380 | 18700 | 3.34 | 2.44 | 18160 | 3.19 | 2.26 | 8.5 | 7.75
Live | 212975436 |  | 10.5 | 16.5 | 18830 | 12380 | 18700 | 3.34 | 2.44 | 18160 | 3.19 | 2.26 | 8.5 | 7.75
Live | 212975435 |  | 10.5 | 16.5 | 18830 | 12380 | 18700 | 3.34 | 2.44 | 18160 | 3.19 | 2.26 | 8.5 | 7.75
Live | 212975434 |  | 10.5 | 16.5 | 18830 | 12380 | 18700 | 3.34 | 2.44 | 18160 | 3.19 | 2.26 | 8.5 | 7.75
Live | 212975433 |  | 10.5 | 16.5 | 18830 | 12380 | 18700 | 3.34 | 2.44 | 18160 | 3.19 | 2.26 | 8.5 | 7.75
Live | 212975432 |  | 10.5 | 16.5 | 18830 | 12380 | 18700 | 3.34 | 2.44 | 18160 | 3.19 | 2.26 | 8.5 | 7.75
Live | 212975431 |  | 10.5 | 16.5 | 18830 | 12380 | 18700 | 3.34 | 2.44 | 18160 | 3.19 | 2.26 | 8.5 | 7.75
Live | 212975430 |  | 10.5 | 16.5 | 18830 | 12380 | 18700 | 3.34 | 2.44 | 18160 | 3.19 | 2.26 | 8.5 | 7.75
Live | 212975429 |  | 10.5 | 16.5 | 18830 | 12380 | 18700 | 3.34 | 2.44 | 18160 | 3.17 | 2.26 | 8.5 | 7.75
Live | 212975428 |  | 10.5 | 16.5 | 18830 | 12380 | 18900 | 3.34 | 2.44 | 18160 | 3.17 | 2.28 | 8.5 | 7.8
Live | 212975427 |  | 10.5 | 16.5 | 18830 | 12380 | 18900 | 3.34 | 2.44 | 18160 | 3.17 | 2.28 | 8.5 | 7.8
Live | 212975426 |  | 10.5 | 16.5 | 18830 | 12380 | 18900 | 3.34 | 2.44 | 18160 | 3.17 | 2.28 | 8.5 | 7.8
Live | 212975425 |  | 10.5 | 16.5 | 18830 | 12380 | 18900 | 3.34 | 2.44 | 18160 | 3.17 | 2.28 | 8.5 | 7.8
Live | 212975424 |  | 10.5 | 16.5 | 18830 | 12380 | 18900 | 3.34 | 2.44 | 18160 | 3.17 | 2.28 | 8.5 | 7.8
Live | 212975423 |  | 10.5 | 16.5 | 18830 | 12380 | 18900 | 3.34 | 2.44 | 18160 | 3.17 | 2.28 | 8.5 | 7.8
Live | 212975422 |  | 10.5 | 16.5 | 18830 | 12380 | 18900 | 3.34 | 2.44 | 18160 | 3.17 | 2.28 | 8.5 | 7.8
Live | 212975421 |  | 10.5 | 16.5 | 18830 | 12380 | 18900 | 3.34 | 2.44 | 18160 | 3.17 | 2.28 | 8.5 | 7.8
Live | 212975420 |  | 10.5 | 16.5 | 18830 | 12380 | 18900 | 3.34 | 2.44 | 18160 | 3.17 | 2.28 | 8.5 | 7.8
Live | 212975419 |  | 10.5 | 16.5 | 18830 | 12380 | 18900 | 3.34 | 2.44 | 18160 | 3.17 | 2.28 | 8.5 | 7.8
Live | 212975418 |  | 10.5 | 16.5 | 19270 | 12380 | 18900 | 3.36 | 2.49 | 17760 | 3.23 | 2.28 | 8.1 | 7.8
Live | 212975417 |  | 10.5 | 16.5 | 19270 | 12180 | 17800 | 3.36 | 2.48 | 17760 | 3.23 | 2.14 | 8.1 | 7.45
Live | 212975416 |  | 10.5 | 16.5 | 19270 | 12180 | 17800 | 3.36 | 2.48 | 17760 | 3.23 | 2.14 | 8.1 | 7.45
Live | 212975415 |  | 10.5 | 16.5 | 19270 | 12180 | 17800 | 3.36 | 2.48 | 17760 | 3.23 | 2.14 | 8.1 | 7.45
Live | 212975414 |  | 10.5 | 16.5 | 19270 | 12180 | 17800 | 3.36 | 2.48 | 17760 | 3.23 | 2.14 | 8.1 | 7.45
Live | 212975413 |  | 10.5 | 16.5 | 19270 | 12180 | 17800 | 3.36 | 2.48 | 17760 | 3.23 | 2.14 | 8.1 | 7.45
Live | 212975412 |  | 10.5 | 16.5 | 19270 | 12180 | 17800 | 3.36 | 2.48 | 17760 | 3.23 | 2.14 | 8.1 | 7.45
Live | 212975411 |  | 10.5 | 16.5 | 19270 | 12180 | 17800 | 3.36 | 2.48 | 17760 | 3.23 | 2.14 | 8.1 | 7.45
Live | 212975410 |  | 10.5 | 16.5 | 19270 | 12180 | 17800 | 3.36 | 2.48 | 17760 | 3.23 | 2.14 | 8.1 | 7.45
Live | 212975409 |  | 10.5 | 16.5 | 19270 | 12180 | 17800 | 3.36 | 2.48 | 17760 | 3.23 | 2.14 | 8.1 | 7.45
Live | 212975408 |  | 10.5 | 16.5 | 19270 | 12180 | 17800 | 3.36 | 2.48 | 17760 | 3.23 | 2.14 | 8.1 | 7.45
Live | 212975407 |  | 10.5 | 16 | 18720 | 12180 | 17800 | 3.35 | 2.46 | 18360 | 3.17 | 2.14 | 8.5 | 7.45
Live | 212975406 |  | 10.5 | 16 | 18720 | 12480 | 19400 | 3.35 | 2.45 | 18360 | 3.17 | 2.34 | 8.5 | 8
Live | 212975405 |  | 10.5 | 16 | 18720 | 12480 | 19400 | 3.35 | 2.45 | 18360 | 3.17 | 2.34 | 8.5 | 8
Live | 212975404 |  | 10.5 | 16 | 18720 | 12480 | 19400 | 3.35 | 2.45 | 18360 | 3.17 | 2.34 | 8.5 | 8
Live | 212975403 |  | 10.5 | 16 | 18720 | 12480 | 19400 | 3.35 | 2.45 | 18360 | 3.17 | 2.34 | 8.5 | 8
Live | 212975402 |  | 10.5 | 16 | 18720 | 12480 | 19400 | 3.35 | 2.45 | 18360 | 3.17 | 2.34 | 8.5 | 8
Live | 212975401 |  | 10.5 | 16 | 18720 | 12480 | 19400 | 3.35 | 2.45 | 18360 | 3.17 | 2.34 | 8.5 | 8
Live | 212975400 |  | 10.5 | 16 | 18720 | 12480 | 19400 | 3.35 | 2.45 | 18360 | 3.17 | 2.34 | 8.5 | 8
Live | 212975399 |  | 10.5 | 16 | 18720 | 12480 | 19400 | 3.35 | 2.45 | 18360 | 3.17 | 2.34 | 8.5 | 8
Live | 212975398 |  | 10.5 | 16 | 18720 | 12480 | 19400 | 3.35 | 2.45 | 18360 | 3.17 | 2.34 | 8.5 | 8
Live | 212975397 |  | 10.5 | 16 | 18720 | 12480 | 19400 | 3.35 | 2.45 | 18360 | 3.17 | 2.34 | 8.5 | 8
Live | 212975396 |  | 10.5 | 16 | 18620 | 12480 | 19400 | 3.35 | 2.44 | 18260 | 3.17 | 2.34 | 8.5 | 8
Live | 212975395 |  | 10.5 | 16 | 18620 | 12380 | 19400 | 3.35 | 2.44 | 18260 | 3.17 | 2.34 | 8.5 | 8
Live | 212975394 |  | 10.5 | 16 | 18620 | 12380 | 19400 | 3.35 | 2.44 | 18260 | 3.17 | 2.34 | 8.5 | 8
Live | 212975393 |  | 10.5 | 16 | 18620 | 12380 | 19400 | 3.35 | 2.44 | 18260 | 3.17 | 2.34 | 8.5 | 8
Live | 212975392 |  | 10.5 | 16 | 18620 | 12380 | 19400 | 3.35 | 2.44 | 18260 | 3.17 | 2.34 | 8.5 | 8
Live | 212975391 |  | 10.5 | 16 | 18620 | 12380 | 19400 | 3.35 | 2.44 | 18260 | 3.17 | 2.34 | 8.5 | 8
Live | 212975390 |  | 10.5 | 16 | 18620 | 12380 | 19400 | 3.35 | 2.44 | 18260 | 3.17 | 2.34 | 8.5 | 8
Live | 212975389 |  | 10.5 | 16 | 18620 | 12380 | 19400 | 3.35 | 2.44 | 18260 | 3.17 | 2.34 | 8.5 | 8
Live | 212975388 |  | 10.5 | 16 | 18620 | 12380 | 19400 | 3.35 | 2.44 | 18260 | 3.17 | 2.34 | 8.5 | 8
Live | 212975387 |  | 10.5 | 16 | 18620 | 12380 | 19400 | 3.35 | 2.44 | 18260 | 3.17 | 2.34 | 8.5 | 8
Live | 212975386 |  | 10.5 | 16 | 18620 | 12380 | 19400 | 3.35 | 2.44 | 18260 | 3.17 | 2.34 | 8.5 | 8
Live | 212975385 |  | 10.5 | 16.5 | 19160 | 12380 | 19400 | 3.36 | 2.49 | 17860 | 3.23 | 2.34 | 8.1 | 8
Live | 212975384 |  | 10.5 | 16.5 | 19160 | 12280 | 17900 | 3.36 | 2.48 | 17860 | 3.23 | 2.16 | 8.1 | 7.5
Live | 212975383 |  | 10.5 | 16.5 | 19160 | 12280 | 17900 | 3.36 | 2.48 | 17860 | 3.23 | 2.16 | 8.1 | 7.5
Live | 212975382 |  | 10.5 | 16.5 | 19160 | 12280 | 17900 | 3.36 | 2.48 | 17860 | 3.23 | 2.16 | 8.1 | 7.5
Live | 212975381 |  | 10.5 | 16.5 | 19160 | 12280 | 17900 | 3.36 | 2.48 | 17860 | 3.23 | 2.16 | 8.1 | 7.5
Live | 212975380 |  | 10.5 | 16.5 | 19160 | 12280 | 17900 | 3.36 | 2.48 | 17860 | 3.23 | 2.16 | 8.1 | 7.5
Live | 212975379 |  | 10.5 | 16.5 | 19160 | 12280 | 17900 | 3.36 | 2.48 | 17860 | 3.23 | 2.16 | 8.1 | 7.5
Live | 212975378 |  | 10.5 | 16.5 | 19160 | 12280 | 17900 | 3.36 | 2.48 | 17860 | 3.23 | 2.16 | 8.1 | 7.5
Live | 212975377 |  | 10.5 | 16.5 | 19160 | 12280 | 17900 | 3.36 | 2.48 | 17860 | 3.23 | 2.16 | 8.1 | 7.5
Live | 212975376 |  | 10.5 | 16.5 | 19160 | 12280 | 17900 | 3.36 | 2.48 | 17860 | 3.23 | 2.16 | 8.1 | 7.5
Live | 212975375 |  | 10.5 | 16.5 | 19160 | 12280 | 17900 | 3.36 | 2.48 | 17860 | 3.23 | 2.16 | 8.1 | 7.5
Live | 212975132 |  | 10.5 | 16 | 18720 | 20500 | 16300 | 3.35 | 2.42 | 18060 | 3.15 | 1.84 | 8.1 | 7.1
Live | 212975131 |  | 10.5 | 16 | 18720 | 12380 | 18600 | 3.35 | 2.42 | 18060 | 3.15 | 2.22 | 8.1 | 7.7
Live | 212975130 |  | 10.5 | 16 | 18720 | 12380 | 18600 | 3.35 | 2.42 | 18060 | 3.15 | 2.22 | 8.1 | 7.7
Live | 212975129 |  | 10.5 | 16 | 18720 | 12380 | 18600 | 3.35 | 2.42 | 18060 | 3.15 | 2.22 | 8.1 | 7.7
Live | 212975128 |  | 10.5 | 16 | 18720 | 12380 | 18600 | 3.35 | 2.42 | 18060 | 3.15 | 2.22 | 8.1 | 7.7
Live | 212975127 |  | 10.5 | 16 | 18720 | 12380 | 18600 | 3.35 | 2.42 | 18060 | 3.15 | 2.22 | 8.1 | 7.7
Live | 212975126 |  | 10.5 | 16 | 18720 | 12380 | 18600 | 3.35 | 2.42 | 18060 | 3.15 | 2.22 | 8.1 | 7.7
Live | 212975125 |  | 10.5 | 16 | 18720 | 12380 | 18600 | 3.35 | 2.42 | 18060 | 3.15 | 2.22 | 8.1 | 7.7
Live | 212975124 |  | 10.5 | 16 | 18720 | 12380 | 18600 | 3.35 | 2.42 | 18060 | 3.15 | 2.22 | 8.1 | 7.7
Live | 212975123 |  | 10.5 | 16 | 18720 | 12380 | 18600 | 3.35 | 2.42 | 18060 | 3.15 | 2.22 | 8.1 | 7.7
Live | 212975122 |  | 10.5 | 16 | 18720 | 12380 | 18600 | 3.35 | 2.42 | 18060 | 3.15 | 2.22 | 8.1 | 7.7
Live | 212975121 |  | 10.5 | 15.5 | 18940 | 12380 | 18600 | 3.34 | 2.52 | 18770 | 3.31 | 2.22 | 8.5 | 7.7
Live | 212975120 |  | 10.5 | 15.5 | 18940 | 12680 | 19200 | 3.34 | 2.53 | 18770 | 3.31 | 2.3 | 8.5 | 8.05
Live | 212975119 |  | 10.5 | 15.5 | 18940 | 12680 | 19200 | 3.34 | 2.53 | 18770 | 3.31 | 2.3 | 8.5 | 8.05
Live | 212975118 |  | 10.5 | 15.5 | 18940 | 12680 | 19200 | 3.34 | 2.53 | 18770 | 3.31 | 2.3 | 8.5 | 8.05
Live | 212975117 |  | 10.5 | 15.5 | 18940 | 12680 | 19200 | 3.34 | 2.53 | 18770 | 3.31 | 2.3 | 8.5 | 8.05
Live | 212975116 |  | 10.5 | 15.5 | 18940 | 12680 | 19200 | 3.34 | 2.53 | 18770 | 3.31 | 2.3 | 8.5 | 8.05
Live | 212975115 |  | 10.5 | 15.5 | 18940 | 12680 | 19200 | 3.34 | 2.53 | 18770 | 3.31 | 2.3 | 8.5 | 8.05
Live | 212975114 |  | 10.5 | 15.5 | 18940 | 12680 | 19200 | 3.34 | 2.53 | 18770 | 3.31 | 2.3 | 8.5 | 8.05
Live | 212975113 |  | 10.5 | 15.5 | 18940 | 12680 | 19200 | 3.34 | 2.53 | 18770 | 3.31 | 2.3 | 8.5 | 8.05
Live | 212975112 |  | 10.5 | 15.5 | 18940 | 12680 | 19200 | 3.34 | 2.53 | 18770 | 3.31 | 2.3 | 8.5 | 8.05
Live | 212975111 |  | 10.5 | 15.5 | 18940 | 12680 | 19200 | 3.34 | 2.53 | 18770 | 3.31 | 2.3 | 8.5 | 8.05
Live | 212975110 |  | 10.5 | 16 | 18830 | 12680 | 19200 | 3.34 | 2.44 | 18160 | 3.17 | 2.3 | 8.5 | 8.05
Live | 212975109 |  | 10.5 | 16 | 18830 | 12380 | 18800 | 3.34 | 2.44 | 18160 | 3.17 | 2.24 | 8.5 | 7.75
Live | 212975108 |  | 10.5 | 16 | 18830 | 12380 | 18800 | 3.34 | 2.44 | 18160 | 3.17 | 2.24 | 8.5 | 7.75
Live | 212975107 |  | 10.5 | 16 | 18830 | 12380 | 18800 | 3.34 | 2.44 | 18160 | 3.17 | 2.24 | 8.5 | 7.75
Live | 212975106 |  | 10.5 | 16 | 18830 | 12380 | 18800 | 3.34 | 2.44 | 18160 | 3.17 | 2.24 | 8.5 | 7.75
Live | 212975105 |  | 10.5 | 16 | 18830 | 12380 | 18800 | 3.34 | 2.44 | 18160 | 3.17 | 2.24 | 8.5 | 7.75
Live | 212975104 |  | 10.5 | 16 | 18830 | 12380 | 18800 | 3.34 | 2.44 | 18160 | 3.17 | 2.24 | 8.5 | 7.75
Live | 212975103 |  | 10.5 | 16 | 18830 | 12380 | 18800 | 3.34 | 2.44 | 18160 | 3.17 | 2.24 | 8.5 | 7.75
Live | 212975102 |  | 10.5 | 16 | 18830 | 12380 | 18800 | 3.34 | 2.44 | 18160 | 3.17 | 2.24 | 8.5 | 7.75
Live | 212975101 |  | 10.5 | 16 | 18830 | 12380 | 18800 | 3.34 | 2.44 | 18160 | 3.17 | 2.24 | 8.5 | 7.75
Live | 212975100 |  | 10.5 | 16 | 18830 | 12380 | 18800 | 3.34 | 2.44 | 18160 | 3.17 | 2.24 | 8.5 | 7.75
Live | 212975099 |  | 10.5 | 16 | 19160 | 12380 | 18800 | 3.36 | 2.49 | 17960 | 3.23 | 2.24 | 8.1 | 7.75
Live | 212975098 |  | 10.5 | 16 | 19160 | 12280 | 17800 | 3.36 | 2.48 | 17960 | 3.23 | 2.14 | 8.1 | 7.5
Live | 212975097 |  | 10.5 | 16 | 19160 | 12280 | 17800 | 3.36 | 2.48 | 17960 | 3.23 | 2.14 | 8.1 | 7.5
Live | 212975096 |  | 10.5 | 16 | 19160 | 12280 | 17800 | 3.36 | 2.48 | 17960 | 3.23 | 2.14 | 8.1 | 7.5
Live | 212975095 |  | 10.5 | 16 | 19160 | 12280 | 17800 | 3.36 | 2.48 | 17960 | 3.23 | 2.14 | 8.1 | 7.5
Live | 212975094 |  | 10.5 | 16 | 19160 | 12280 | 17800 | 3.36 | 2.48 | 17960 | 3.23 | 2.14 | 8.1 | 7.5
Live | 212975093 |  | 10.5 | 16 | 19160 | 12280 | 17800 | 3.36 | 2.48 | 17960 | 3.23 | 2.14 | 8.1 | 7.5
Live | 212975092 |  | 10.5 | 16 | 19160 | 12280 | 17800 | 3.36 | 2.48 | 17960 | 3.23 | 2.14 | 8.1 | 7.5
Live | 212975091 |  | 10.5 | 16 | 19160 | 12280 | 17800 | 3.36 | 2.48 | 17960 | 3.23 | 2.14 | 8.1 | 7.5
Live | 212975090 |  | 10.5 | 16 | 19160 | 12280 | 17800 | 3.36 | 2.48 | 17960 | 3.23 | 2.14 | 8.1 | 7.5
Live | 212975089 |  | 10.5 | 16 | 19160 | 12280 | 17800 | 3.36 | 2.48 | 17960 | 3.23 | 2.14 | 8.1 | 7.5
Live | 212975088 |  | 10.5 | 16 | 18620 | 12280 | 17800 | 3.35 | 2.45 | 18360 | 3.17 | 2.14 | 8.5 | 7.5
Live | 212975087 |  | 10.5 | 16 | 18620 | 12480 | 19400 | 3.35 | 2.44 | 18360 | 3.17 | 2.34 | 8.5 | 8
Live | 212975086 |  | 10.5 | 16 | 18620 | 12480 | 19400 | 3.35 | 2.44 | 18360 | 3.17 | 2.34 | 8.5 | 8
Live | 212975085 |  | 10.5 | 16 | 18620 | 12480 | 19400 | 3.35 | 2.44 | 18360 | 3.17 | 2.34 | 8.5 | 8
Live | 212975084 |  | 10.5 | 16 | 18620 | 12480 | 19400 | 3.35 | 2.44 | 18360 | 3.17 | 2.34 | 8.5 | 8
Live | 212975083 |  | 10.5 | 16 | 18620 | 12480 | 19400 | 3.35 | 2.44 | 18360 | 3.17 | 2.34 | 8.5 | 8
Live | 212975082 |  | 10.5 | 16 | 18620 | 12480 | 19400 | 3.35 | 2.44 | 18360 | 3.17 | 2.34 | 8.5 | 8
Live | 212975081 |  | 10.5 | 16 | 18620 | 12480 | 19400 | 3.35 | 2.44 | 18360 | 3.17 | 2.34 | 8.5 | 8
Live | 212975080 |  | 10.5 | 16 | 18620 | 12480 | 19400 | 3.35 | 2.44 | 18360 | 3.17 | 2.34 | 8.5 | 8
Live | 212975079 |  | 10.5 | 16 | 18620 | 12480 | 19400 | 3.35 | 2.44 | 18360 | 3.17 | 2.34 | 8.5 | 8
Live | 212975078 |  | 10.5 | 16 | 18620 | 12480 | 19400 | 3.35 | 2.44 | 18360 | 3.17 | 2.34 | 8.5 | 8
Live | 212975077 |  | 10.5 | 16 | 19160 | 12480 | 19400 | 3.36 | 2.45 | 17960 | 3.21 | 2.34 | 8.1 | 8
Live | 212975076 |  | 10.5 | 16 | 19160 | 12280 | 17900 | 3.36 | 2.47 | 17960 | 3.21 | 2.16 | 8.1 | 7.5
Live | 212975075 |  | 10.5 | 16 | 19160 | 12280 | 17900 | 3.36 | 2.47 | 17960 | 3.21 | 2.16 | 8.1 | 7.5
Live | 212975074 |  | 10.5 | 16 | 19160 | 12280 | 17900 | 3.36 | 2.47 | 17960 | 3.21 | 2.16 | 8.1 | 7.5
Live | 212975073 |  | 10.5 | 16 | 19160 | 12280 | 17900 | 3.36 | 2.47 | 17960 | 3.21 | 2.16 | 8.1 | 7.5
Live | 212975072 |  | 10.5 | 16 | 19160 | 12280 | 17900 | 3.36 | 2.47 | 17960 | 3.21 | 2.16 | 8.1 | 7.5
Live | 212975071 |  | 10.5 | 16 | 19160 | 12280 | 17900 | 3.36 | 2.47 | 17960 | 3.21 | 2.16 | 8.1 | 7.5
Live | 212975070 |  | 10.5 | 16 | 19160 | 12280 | 17900 | 3.36 | 2.47 | 17960 | 3.21 | 2.16 | 8.1 | 7.5
Live | 212975069 |  | 10.5 | 16 | 19160 | 12280 | 17900 | 3.36 | 2.47 | 17960 | 3.21 | 2.16 | 8.1 | 7.5
Live | 212975068 |  | 10.5 | 16 | 19160 | 12280 | 17900 | 3.36 | 2.47 | 17960 | 3.21 | 2.16 | 8.1 | 7.5
Live | 212975067 |  | 10.5 | 16 | 19160 | 12280 | 17900 | 3.36 | 2.47 | 17960 | 3.21 | 2.16 | 8.1 | 7.5
Live | 212974754 |  | 10.5 | 16 | 18830 | 20290 | 16200 | 3.34 | 2.44 | 18160 | 3.17 | 1.82 | 8.1 | 7.05
Live | 212974753 |  | 10.5 | 16 | 18830 | 12380 | 18700 | 3.34 | 2.44 | 18160 | 3.17 | 2.24 | 8.1 | 7.75
Live | 212974752 |  | 10.5 | 16 | 18830 | 12380 | 18700 | 3.34 | 2.44 | 18160 | 3.17 | 2.24 | 8.1 | 7.75
Live | 212974751 |  | 10.5 | 16 | 18830 | 12380 | 18700 | 3.34 | 2.44 | 18160 | 3.17 | 2.24 | 8.1 | 7.75
Live | 212974750 |  | 10.5 | 16 | 18830 | 12380 | 18700 | 3.34 | 2.44 | 18160 | 3.17 | 2.24 | 8.1 | 7.75
Live | 212974749 |  | 10.5 | 16 | 18830 | 12380 | 18700 | 3.34 | 2.44 | 18160 | 3.17 | 2.24 | 8.1 | 7.75
Live | 212974748 |  | 10.5 | 16 | 18830 | 12380 | 18700 | 3.34 | 2.44 | 18160 | 3.17 | 2.24 | 8.1 | 7.75
Live | 212974747 |  | 10.5 | 16 | 18830 | 12380 | 18700 | 3.34 | 2.44 | 18160 | 3.17 | 2.24 | 8.1 | 7.75
Live | 212974746 |  | 10.5 | 16 | 18830 | 12380 | 18700 | 3.34 | 2.44 | 18160 | 3.17 | 2.24 | 8.1 | 7.75
Live | 212974745 |  | 10.5 | 16 | 18830 | 12380 | 18700 | 3.34 | 2.44 | 18160 | 3.17 | 2.24 | 8.1 | 7.75
Live | 212974744 |  | 10.5 | 16 | 18830 | 12380 | 18700 | 3.34 | 2.44 | 18160 | 3.17 | 2.24 | 8.1 | 7.75
Live | 212974743 |  | 10.5 | 16 | 18830 | 12380 | 18700 | 3.34 | 2.44 | 18160 | 3.17 | 2.24 | 8.1 | 7.75
Live | 212974742 |  | 10.5 | 16 | 18830 | 12380 | 18700 | 3.34 | 2.44 | 18160 | 3.17 | 2.24 | 8.1 | 7.75
Live | 212974741 |  | 10.5 | 16 | 18830 | 12380 | 18700 | 3.34 | 2.44 | 18160 | 3.17 | 2.24 | 8.1 | 7.75
Live | 212974740 |  | 10.5 | 16 | 18830 | 12380 | 18600 | 3.34 | 2.44 | 18160 | 3.17 | 2.22 | 8.1 | 7.7
Live | 212974739 |  | 10.5 | 16 | 18830 | 12380 | 18600 | 3.34 | 2.44 | 18160 | 3.17 | 2.22 | 8.1 | 7.7
Live | 212974738 |  | 10.5 | 16 | 18830 | 12380 | 18600 | 3.34 | 2.44 | 18160 | 3.17 | 2.22 | 8.1 | 7.7
Live | 212974737 |  | 10.5 | 16 | 18830 | 12380 | 18600 | 3.34 | 2.44 | 18160 | 3.17 | 2.22 | 8.1 | 7.7
Live | 212974736 |  | 10.5 | 16 | 18830 | 12380 | 18600 | 3.34 | 2.44 | 18160 | 3.17 | 2.22 | 8.1 | 7.7
Live | 212974735 |  | 10.5 | 16 | 18830 | 12380 | 18600 | 3.34 | 2.44 | 18160 | 3.17 | 2.22 | 8.1 | 7.7
Live | 212974734 |  | 10.5 | 16 | 18830 | 12380 | 18600 | 3.34 | 2.44 | 18160 | 3.17 | 2.22 | 8.1 | 7.7
Live | 212974733 |  | 10.5 | 16 | 18830 | 12380 | 18600 | 3.34 | 2.44 | 18160 | 3.17 | 2.22 | 8.1 | 7.7
Live | 212974732 |  | 10.5 | 16 | 18830 | 12380 | 18600 | 3.34 | 2.44 | 18160 | 3.17 | 2.22 | 8.1 | 7.7
Live | 212974731 |  | 10.5 | 16 | 18830 | 12380 | 18600 | 3.34 | 2.44 | 18160 | 3.17 | 2.22 | 8.1 | 7.7
Live | 212974730 |  | 10.5 | 16 | 18830 | 12380 | 18600 | 3.34 | 2.44 | 18160 | 3.17 | 2.22 | 8.1 | 7.7
Live | 212974729 |  | 10.5 | 16 | 18830 | 12380 | 18600 | 3.34 | 2.44 | 18160 | 3.17 | 2.22 | 8.1 | 7.7
Live | 212974728 |  | 10.5 | 15.5 | 18720 | 12380 | 18600 | 3.35 | 2.5 | 18570 | 3.26 | 2.22 | 8.5 | 7.7
Live | 212974727 |  | 10.5 | 15.5 | 18720 | 12580 | 19200 | 3.35 | 2.51 | 18570 | 3.26 | 2.3 | 8.5 | 8
Live | 212974726 |  | 10.5 | 15.5 | 18720 | 12580 | 19200 | 3.35 | 2.51 | 18570 | 3.26 | 2.3 | 8.5 | 8
Live | 212974725 |  | 10.5 | 15.5 | 18720 | 12580 | 19200 | 3.35 | 2.51 | 18570 | 3.26 | 2.3 | 8.5 | 8
Live | 212974724 |  | 10.5 | 15.5 | 18720 | 12580 | 19200 | 3.35 | 2.51 | 18570 | 3.26 | 2.3 | 8.5 | 8
Live | 212974723 |  | 10.5 | 15.5 | 18720 | 12580 | 19200 | 3.35 | 2.51 | 18570 | 3.26 | 2.3 | 8.5 | 8
Live | 212974722 |  | 10.5 | 15.5 | 18720 | 12580 | 19200 | 3.35 | 2.51 | 18570 | 3.26 | 2.3 | 8.5 | 8
Live | 212974721 |  | 10.5 | 15.5 | 18720 | 12580 | 19200 | 3.35 | 2.51 | 18570 | 3.26 | 2.3 | 8.5 | 8
Live | 212974720 |  | 10.5 | 15.5 | 18720 | 12580 | 19200 | 3.35 | 2.51 | 18570 | 3.26 | 2.3 | 8.5 | 8
Live | 212974719 |  | 10.5 | 15.5 | 18720 | 12580 | 19200 | 3.35 | 2.51 | 18570 | 3.26 | 2.3 | 8.5 | 8
Live | 212974718 |  | 10.5 | 15.5 | 18720 | 12580 | 19200 | 3.35 | 2.51 | 18570 | 3.26 | 2.3 | 8.5 | 8
Live | 212974717 |  | 10.5 | 15.5 | 18720 | 12580 | 19200 | 3.35 | 2.51 | 18570 | 3.26 | 2.3 | 8.5 | 8
Live | 212974716 |  | 10.5 | 15.5 | 18720 | 12580 | 19200 | 3.35 | 2.51 | 18570 | 3.26 | 2.3 | 8.5 | 8
Live | 212974715 |  | 10.5 | 15.5 | 18720 | 12580 | 19200 | 3.35 | 2.51 | 18570 | 3.26 | 2.3 | 8.5 | 8
Live | 212974714 |  | 10.5 | 15.5 | 18720 | 12580 | 19200 | 3.35 | 2.51 | 18570 | 3.26 | 2.3 | 8.5 | 8
Live | 212974713 |  | 10.5 | 15.5 | 18720 | 12580 | 19200 | 3.35 | 2.51 | 18570 | 3.26 | 2.3 | 8.5 | 8
Live | 212974712 |  | 10.5 | 15.5 | 18720 | 12580 | 19200 | 3.35 | 2.51 | 18570 | 3.26 | 2.3 | 8.5 | 8
Live | 212974711 |  | 10.5 | 15.5 | 18720 | 12580 | 19200 | 3.35 | 2.51 | 18570 | 3.26 | 2.3 | 8.5 | 8
Live | 212974710 |  | 10.5 | 15.5 | 18720 | 12580 | 19200 | 3.35 | 2.51 | 18570 | 3.26 | 2.3 | 8.5 | 8
Live | 212974709 |  | 10.5 | 15.5 | 18720 | 12580 | 19200 | 3.35 | 2.51 | 18570 | 3.26 | 2.3 | 8.5 | 8
Live | 212974708 |  | 10.5 | 15.5 | 18720 | 12580 | 19200 | 3.35 | 2.51 | 18570 | 3.26 | 2.3 | 8.5 | 8
Live | 212974707 |  | 10.5 | 15.5 | 18720 | 12580 | 19200 | 3.35 | 2.51 | 18570 | 3.26 | 2.3 | 8.5 | 8
Live | 212974706 |  | 10.5 | 15.5 | 18720 | 12580 | 19200 | 3.35 | 2.51 | 18570 | 3.26 | 2.3 | 8.5 | 8
Live | 212974705 |  | 10.5 | 15.5 | 18720 | 12580 | 19200 | 3.35 | 2.51 | 18570 | 3.26 | 2.3 | 8.5 | 8
Live | 212974704 |  | 10.5 | 15.5 | 18720 | 12580 | 19200 | 3.35 | 2.51 | 18570 | 3.26 | 2.3 | 8.5 | 8
Live | 212974703 |  | 10.5 | 15.5 | 18720 | 12580 | 19200 | 3.35 | 2.51 | 18570 | 3.26 | 2.3 | 8.5 | 8
Live | 212974702 |  | 10.5 | 15.5 | 18510 | 12580 | 19200 | 3.35 | 2.46 | 18570 | 3.18 | 2.3 | 8.1 | 8
Live | 212974701 |  | 10.5 | 15.5 | 18510 | 12580 | 19800 | 3.35 | 2.46 | 18570 | 3.18 | 2.38 | 8.1 | 8.15
Live | 212974700 |  | 10.5 | 15.5 | 18510 | 12580 | 19800 | 3.35 | 2.46 | 18570 | 3.18 | 2.38 | 8.1 | 8.15
Live | 212974699 |  | 10.5 | 15.5 | 18510 | 12580 | 19800 | 3.35 | 2.46 | 18570 | 3.18 | 2.38 | 8.1 | 8.15
Live | 212974698 |  | 10.5 | 15.5 | 18510 | 12580 | 19800 | 3.35 | 2.46 | 18570 | 3.18 | 2.38 | 8.1 | 8.15
Live | 212974697 |  | 10.5 | 15.5 | 18510 | 12580 | 19800 | 3.35 | 2.46 | 18570 | 3.18 | 2.38 | 8.1 | 8.15
Live | 212974696 |  | 10.5 | 15.5 | 18510 | 12580 | 19800 | 3.35 | 2.46 | 18570 | 3.18 | 2.38 | 8.1 | 8.15
Live | 212974695 |  | 10.5 | 15.5 | 18510 | 12580 | 19800 | 3.35 | 2.46 | 18570 | 3.18 | 2.38 | 8.1 | 8.15
Live | 212974694 |  | 10.5 | 15.5 | 18510 | 12580 | 19800 | 3.35 | 2.46 | 18570 | 3.18 | 2.38 | 8.1 | 8.15
Live | 212974693 |  | 10.5 | 15.5 | 18510 | 12580 | 19800 | 3.35 | 2.46 | 18570 | 3.18 | 2.38 | 8.1 | 8.15
Live | 212974692 |  | 10.5 | 15.5 | 18510 | 12580 | 19800 | 3.35 | 2.46 | 18570 | 3.18 | 2.38 | 8.1 | 8.15
Live | 212974691 |  | 10.5 | 15.5 | 18510 | 12580 | 19800 | 3.35 | 2.46 | 18570 | 3.18 | 2.38 | 8.1 | 8.15
Live | 212974690 |  | 10.5 | 15.5 | 18510 | 12580 | 19800 | 3.35 | 2.46 | 18570 | 3.18 | 2.38 | 8.1 | 8.15
Live | 212974689 |  | 10.5 | 16 | 18720 | 12580 | 19800 | 3.35 | 2.44 | 18260 | 3.17 | 2.38 | 8.5 | 8.15
Live | 212974688 |  | 10.5 | 16 | 18720 | 12380 | 18900 | 3.35 | 2.44 | 18260 | 3.17 | 2.26 | 8.5 | 7.8
Live | 212974687 |  | 10.5 | 16 | 18720 | 12380 | 18900 | 3.35 | 2.44 | 18260 | 3.17 | 2.26 | 8.5 | 7.8
Live | 212974686 |  | 10.5 | 16 | 18720 | 12380 | 18900 | 3.35 | 2.44 | 18260 | 3.17 | 2.26 | 8.5 | 7.8
Live | 212974685 |  | 10.5 | 16 | 18720 | 12380 | 18900 | 3.35 | 2.44 | 18260 | 3.17 | 2.26 | 8.5 | 7.8
Live | 212974684 |  | 10.5 | 16 | 18720 | 12380 | 18900 | 3.35 | 2.44 | 18260 | 3.17 | 2.26 | 8.5 | 7.8
Live | 212974683 |  | 10.5 | 16 | 18720 | 12380 | 18900 | 3.35 | 2.44 | 18260 | 3.17 | 2.26 | 8.5 | 7.8
Live | 212974682 |  | 10.5 | 16 | 18720 | 12380 | 18900 | 3.35 | 2.44 | 18260 | 3.17 | 2.26 | 8.5 | 7.8
Live | 212974681 |  | 10.5 | 16 | 18720 | 12380 | 18900 | 3.35 | 2.44 | 18260 | 3.17 | 2.26 | 8.5 | 7.8
Live | 212974680 |  | 10.5 | 16 | 18720 | 12380 | 18900 | 3.35 | 2.44 | 18260 | 3.17 | 2.26 | 8.5 | 7.8
Live | 212974679 |  | 10.5 | 16 | 18720 | 12380 | 18900 | 3.35 | 2.44 | 18260 | 3.17 | 2.26 | 8.5 | 7.8
Live | 212974678 |  | 10.5 | 16 | 18720 | 12380 | 18900 | 3.35 | 2.44 | 18260 | 3.17 | 2.26 | 8.5 | 7.8
Live | 212974677 |  | 10.5 | 16 | 18720 | 12380 | 18900 | 3.35 | 2.44 | 18260 | 3.17 | 2.26 | 8.5 | 7.8
Live | 212974676 |  | 10.5 | 16 | 18720 | 12380 | 18900 | 3.35 | 2.42 | 18060 | 3.13 | 2.26 | 8.1 | 7.8
Live | 212974675 |  | 10.5 | 16 | 18720 | 12380 | 18700 | 3.35 | 2.42 | 18060 | 3.13 | 2.24 | 8.1 | 7.7
Live | 212974674 |  | 10.5 | 16 | 18720 | 12380 | 18700 | 3.35 | 2.42 | 18060 | 3.13 | 2.24 | 8.1 | 7.7
Live | 212974673 |  | 10.5 | 16 | 18720 | 12380 | 18700 | 3.35 | 2.42 | 18060 | 3.13 | 2.24 | 8.1 | 7.7
Live | 212974672 |  | 10.5 | 16 | 18720 | 12380 | 18700 | 3.35 | 2.42 | 18060 | 3.13 | 2.24 | 8.1 | 7.7
Live | 212974671 |  | 10.5 | 16 | 18720 | 12380 | 18700 | 3.35 | 2.42 | 18060 | 3.13 | 2.24 | 8.1 | 7.7
Live | 212974670 |  | 10.5 | 16 | 18720 | 12380 | 18700 | 3.35 | 2.42 | 18060 | 3.13 | 2.24 | 8.1 | 7.7
Live | 212974669 |  | 10.5 | 16 | 18720 | 12380 | 18700 | 3.35 | 2.42 | 18060 | 3.13 | 2.24 | 8.1 | 7.7
Live | 212974668 |  | 10.5 | 16 | 18720 | 12380 | 18700 | 3.35 | 2.42 | 18060 | 3.13 | 2.24 | 8.1 | 7.7
Live | 212974667 |  | 10.5 | 16 | 18720 | 12380 | 18700 | 3.35 | 2.42 | 18060 | 3.13 | 2.24 | 8.1 | 7.7
Live | 212974666 |  | 10.5 | 16 | 18720 | 12380 | 18700 | 3.35 | 2.42 | 18060 | 3.13 | 2.24 | 8.1 | 7.7
Live | 212974665 |  | 10.5 | 16 | 18720 | 12380 | 18700 | 3.35 | 2.42 | 18060 | 3.13 | 2.24 | 8.1 | 7.7
Live | 212974664 |  | 10.5 | 16 | 18720 | 12380 | 18700 | 3.35 | 2.42 | 18060 | 3.13 | 2.24 | 8.1 | 7.7
Live | 212974663 |  | 10.5 | 16 | 19160 | 12380 | 18700 | 3.36 | 2.47 | 17860 | 3.21 | 2.24 | 8.1 | 7.7
Live | 212974662 |  | 10.5 | 16 | 19160 | 12280 | 17900 | 3.36 | 2.47 | 17860 | 3.21 | 2.14 | 8.1 | 7.45
Live | 212974661 |  | 10.5 | 16 | 19160 | 12280 | 17900 | 3.36 | 2.47 | 17860 | 3.21 | 2.14 | 8.1 | 7.45
Live | 212974660 |  | 10.5 | 16 | 19160 | 12280 | 17900 | 3.36 | 2.47 | 17860 | 3.21 | 2.14 | 8.1 | 7.45
Live | 212974659 |  | 10.5 | 16 | 19160 | 12280 | 17900 | 3.36 | 2.47 | 17860 | 3.21 | 2.14 | 8.1 | 7.45
Live | 212974658 |  | 10.5 | 16 | 19160 | 12280 | 17900 | 3.36 | 2.47 | 17860 | 3.21 | 2.14 | 8.1 | 7.45
Live | 212974657 |  | 10.5 | 16 | 19160 | 12280 | 17900 | 3.36 | 2.47 | 17860 | 3.21 | 2.14 | 8.1 | 7.45
Live | 212974656 |  | 10.5 | 16 | 19160 | 12280 | 17900 | 3.36 | 2.47 | 17860 | 3.21 | 2.14 | 8.1 | 7.45
Live | 212974655 |  | 10.5 | 16 | 19160 | 12280 | 17900 | 3.36 | 2.47 | 17860 | 3.21 | 2.14 | 8.1 | 7.45
Live | 212974654 |  | 10.5 | 16 | 19160 | 12280 | 17900 | 3.36 | 2.47 | 17860 | 3.21 | 2.14 | 8.1 | 7.45
Live | 212974653 |  | 10.5 | 16 | 19160 | 12280 | 17900 | 3.36 | 2.47 | 17860 | 3.21 | 2.14 | 8.1 | 7.45
Live | 212974652 |  | 10.5 | 16 | 19160 | 12280 | 17900 | 3.36 | 2.47 | 17860 | 3.21 | 2.14 | 8.1 | 7.45
Live | 212974651 |  | 10.5 | 16 | 19160 | 12280 | 17900 | 3.36 | 2.47 | 17860 | 3.21 | 2.14 | 8.1 | 7.45
Live | 212974650 |  | 10 | 16.5 | 18620 | 12280 | 17900 | 3.19 | 2.45 | 18360 | 3.15 | 2.14 | 8.5 | 7.45
Live | 212974649 |  | 10 | 16.5 | 18620 | 12480 | 19400 | 3.19 | 2.44 | 18360 | 3.15 | 2.34 | 8.5 | 7.95
Live | 212974648 |  | 10 | 16.5 | 18620 | 12480 | 19400 | 3.19 | 2.44 | 18360 | 3.15 | 2.34 | 8.5 | 7.95
Live | 212974647 |  | 10 | 16.5 | 18620 | 12480 | 19400 | 3.19 | 2.44 | 18360 | 3.15 | 2.34 | 8.5 | 7.95
Live | 212974646 |  | 10 | 16.5 | 18620 | 12480 | 19400 | 3.19 | 2.44 | 18360 | 3.15 | 2.34 | 8.5 | 7.95
Live | 212974645 |  | 10 | 16.5 | 18620 | 12480 | 19400 | 3.19 | 2.44 | 18360 | 3.15 | 2.34 | 8.5 | 7.95
Live | 212974644 |  | 10 | 16.5 | 18620 | 12480 | 19400 | 3.19 | 2.44 | 18360 | 3.15 | 2.34 | 8.5 | 7.95
Live | 212974643 |  | 10 | 16.5 | 18620 | 12480 | 19400 | 3.19 | 2.44 | 18360 | 3.15 | 2.34 | 8.5 | 7.95
Live | 212974642 |  | 10 | 16.5 | 18620 | 12480 | 19400 | 3.19 | 2.44 | 18360 | 3.15 | 2.34 | 8.5 | 7.95
Live | 212974641 |  | 10 | 16.5 | 18620 | 12480 | 19400 | 3.19 | 2.44 | 18360 | 3.15 | 2.34 | 8.5 | 7.95
Live | 212974640 |  | 10 | 16.5 | 18620 | 12480 | 19400 | 3.19 | 2.44 | 18360 | 3.15 | 2.34 | 8.5 | 7.95
Live | 212974639 |  | 10 | 16.5 | 18620 | 12480 | 19400 | 3.19 | 2.44 | 18360 | 3.15 | 2.34 | 8.5 | 7.95
Live | 212974638 |  | 10 | 16.5 | 18620 | 12480 | 19400 | 3.19 | 2.44 | 18360 | 3.15 | 2.34 | 8.5 | 7.95
Live | 212974637 |  | 10.5 | 15.5 | 18720 | 12480 | 19400 | 3.35 | 2.45 | 18570 | 3.2 | 2.34 | 8.5 | 7.95
Live | 212974636 |  | 10.5 | 15.5 | 18720 | 12580 | 19400 | 3.35 | 2.46 | 18570 | 3.2 | 2.32 | 8.5 | 8
Live | 212974635 |  | 10.5 | 15.5 | 18720 | 12580 | 19400 | 3.35 | 2.46 | 18570 | 3.2 | 2.32 | 8.5 | 8
Live | 212974634 |  | 10.5 | 15.5 | 18720 | 12580 | 19400 | 3.35 | 2.46 | 18570 | 3.2 | 2.32 | 8.5 | 8
Live | 212974633 |  | 10.5 | 15.5 | 18720 | 12580 | 19400 | 3.35 | 2.46 | 18570 | 3.2 | 2.32 | 8.5 | 8
Live | 212974632 |  | 10.5 | 15.5 | 18720 | 12580 | 19400 | 3.35 | 2.46 | 18570 | 3.2 | 2.32 | 8.5 | 8
Live | 212974631 |  | 10.5 | 15.5 | 18720 | 12580 | 19400 | 3.35 | 2.46 | 18570 | 3.2 | 2.32 | 8.5 | 8
Live | 212974630 |  | 10.5 | 15.5 | 18720 | 12580 | 19400 | 3.35 | 2.46 | 18570 | 3.2 | 2.32 | 8.5 | 8
Live | 212974629 |  | 10.5 | 15.5 | 18720 | 12580 | 19400 | 3.35 | 2.46 | 18570 | 3.2 | 2.32 | 8.5 | 8
Live | 212974628 |  | 10.5 | 15.5 | 18720 | 12580 | 19400 | 3.35 | 2.46 | 18570 | 3.2 | 2.32 | 8.5 | 8
Live | 212974627 |  | 10.5 | 15.5 | 18720 | 12580 | 19400 | 3.35 | 2.46 | 18570 | 3.2 | 2.32 | 8.5 | 8
Live | 212974626 |  | 10.5 | 15.5 | 18720 | 12580 | 19400 | 3.35 | 2.46 | 18570 | 3.2 | 2.32 | 8.5 | 8
Live | 212974625 |  | 10.5 | 15.5 | 18720 | 12580 | 19400 | 3.35 | 2.46 | 18570 | 3.2 | 2.32 | 8.5 | 8
Live | 212974624 |  | 10.5 | 16 | 19050 | 12580 | 19400 | 3.34 | 2.46 | 17860 | 3.19 | 2.32 | 8.1 | 8
Live | 212974623 |  | 10.5 | 16 | 19050 | 12280 | 17900 | 3.34 | 2.47 | 17860 | 3.19 | 2.16 | 8.1 | 7.5
Live | 212974622 |  | 10.5 | 16 | 19050 | 12280 | 17900 | 3.34 | 2.47 | 17860 | 3.19 | 2.16 | 8.1 | 7.5
Live | 212974621 |  | 10.5 | 16 | 19050 | 12280 | 17900 | 3.34 | 2.47 | 17860 | 3.19 | 2.16 | 8.1 | 7.5
Live | 212974620 |  | 10.5 | 16 | 19050 | 12280 | 17900 | 3.34 | 2.47 | 17860 | 3.19 | 2.16 | 8.1 | 7.5
Live | 212974619 |  | 10.5 | 16 | 19050 | 12280 | 17900 | 3.34 | 2.47 | 17860 | 3.19 | 2.16 | 8.1 | 7.5
Live | 212974618 |  | 10.5 | 16 | 19050 | 12280 | 17900 | 3.34 | 2.47 | 17860 | 3.19 | 2.16 | 8.1 | 7.5
Live | 212974617 |  | 10.5 | 16 | 19050 | 12280 | 17900 | 3.34 | 2.47 | 17860 | 3.19 | 2.16 | 8.1 | 7.5
Live | 212974616 |  | 10.5 | 16 | 19050 | 12280 | 17900 | 3.34 | 2.47 | 17860 | 3.19 | 2.16 | 8.1 | 7.5
Live | 212974615 |  | 10.5 | 16 | 19050 | 12280 | 17900 | 3.34 | 2.47 | 17860 | 3.19 | 2.16 | 8.1 | 7.5
Live | 212974614 |  | 10.5 | 16 | 19050 | 12280 | 17900 | 3.34 | 2.47 | 17860 | 3.19 | 2.16 | 8.1 | 7.5
Live | 212974613 |  | 10.5 | 16 | 19050 | 12280 | 17900 | 3.34 | 2.47 | 17860 | 3.19 | 2.16 | 8.1 | 7.5
Live | 212974612 |  | 10.5 | 16 | 19050 | 12280 | 17900 | 3.34 | 2.47 | 17860 | 3.19 | 2.16 | 8.1 | 7.5
Live | 212973711 |  | 11 | 16 | 18940 | 20500 | 16300 | 3.51 | 2.46 | 18160 | 3.21 | 1.86 | 8.1 | 7.15
Live | 212973710 |  | 11 | 16 | 18940 | 12380 | 18700 | 3.51 | 2.47 | 18160 | 3.21 | 2.24 | 8.1 | 7.75
Live | 212973709 |  | 11 | 16 | 18940 | 12380 | 18700 | 3.51 | 2.47 | 18160 | 3.21 | 2.24 | 8.1 | 7.75
Live | 212973708 |  | 11 | 16 | 18940 | 12380 | 18700 | 3.51 | 2.47 | 18160 | 3.21 | 2.24 | 8.1 | 7.75
Live | 212973707 |  | 11 | 16 | 18940 | 12380 | 18700 | 3.51 | 2.47 | 18160 | 3.21 | 2.24 | 8.1 | 7.75
Live | 212973706 |  | 11 | 16 | 18940 | 12380 | 18700 | 3.51 | 2.47 | 18160 | 3.21 | 2.24 | 8.1 | 7.75
Live | 212973705 |  | 11 | 16 | 18940 | 12380 | 18700 | 3.51 | 2.47 | 18160 | 3.21 | 2.24 | 8.1 | 7.75
Live | 212973704 |  | 11 | 16 | 18940 | 12380 | 18700 | 3.51 | 2.47 | 18160 | 3.21 | 2.24 | 8.1 | 7.75
Live | 212973703 |  | 11 | 16 | 18940 | 12380 | 18700 | 3.51 | 2.47 | 18160 | 3.21 | 2.24 | 8.1 | 7.75
Live | 212973702 |  | 11 | 16 | 18940 | 12380 | 18700 | 3.51 | 2.47 | 18160 | 3.21 | 2.24 | 8.1 | 7.75
Live | 212973701 |  | 11 | 16 | 19160 | 12380 | 18700 | 3.51 | 2.57 | 18870 | 3.37 | 2.24 | 8.5 | 7.75
Live | 212973700 |  | 11 | 16 | 19160 | 12680 | 19100 | 3.51 | 2.56 | 18870 | 3.37 | 2.3 | 8.5 | 8.05
Live | 212973699 |  | 11 | 16 | 19160 | 12680 | 19100 | 3.51 | 2.56 | 18870 | 3.37 | 2.3 | 8.5 | 8.05
Live | 212973698 |  | 11 | 16 | 19160 | 12680 | 19100 | 3.51 | 2.56 | 18870 | 3.37 | 2.3 | 8.5 | 8.05
Live | 212973697 |  | 11 | 16 | 19160 | 12680 | 19100 | 3.51 | 2.56 | 18870 | 3.37 | 2.3 | 8.5 | 8.05
Live | 212973696 |  | 11 | 16 | 19160 | 12680 | 19100 | 3.51 | 2.56 | 18870 | 3.37 | 2.3 | 8.5 | 8.05
Live | 212973695 |  | 11 | 16 | 19160 | 12680 | 19100 | 3.51 | 2.56 | 18870 | 3.37 | 2.3 | 8.5 | 8.05
Live | 212973694 |  | 11 | 16 | 19160 | 12680 | 19100 | 3.51 | 2.56 | 18870 | 3.37 | 2.3 | 8.5 | 8.05
Live | 212973693 |  | 11 | 16 | 19160 | 12680 | 19100 | 3.51 | 2.56 | 18870 | 3.37 | 2.3 | 8.5 | 8.05
Live | 212973692 |  | 11 | 16 | 19160 | 12680 | 19100 | 3.51 | 2.56 | 18870 | 3.37 | 2.3 | 8.5 | 8.05
Live | 212973691 |  | 10.5 | 16 | 18830 | 12680 | 19100 | 3.34 | 2.44 | 18160 | 3.17 | 2.3 | 8.5 | 8.05
Live | 212973690 |  | 10.5 | 16 | 18830 | 12380 | 18700 | 3.34 | 2.44 | 18160 | 3.17 | 2.26 | 8.5 | 7.75
Live | 212973689 |  | 10.5 | 16 | 18830 | 12380 | 18700 | 3.34 | 2.44 | 18160 | 3.17 | 2.26 | 8.5 | 7.75
Live | 212973688 |  | 10.5 | 16 | 18830 | 12380 | 18700 | 3.34 | 2.44 | 18160 | 3.17 | 2.26 | 8.5 | 7.75
Live | 212973687 |  | 10.5 | 16 | 18830 | 12380 | 18700 | 3.34 | 2.44 | 18160 | 3.17 | 2.26 | 8.5 | 7.75
Live | 212973686 |  | 10.5 | 16 | 18830 | 12380 | 18700 | 3.34 | 2.44 | 18160 | 3.17 | 2.26 | 8.5 | 7.75
Live | 212973685 |  | 10.5 | 16 | 18830 | 12380 | 18700 | 3.34 | 2.44 | 18160 | 3.17 | 2.26 | 8.5 | 7.75
Live | 212973684 |  | 10.5 | 16 | 18830 | 12380 | 18700 | 3.34 | 2.44 | 18160 | 3.17 | 2.26 | 8.5 | 7.75
Live | 212973683 |  | 10.5 | 16 | 18830 | 12380 | 18700 | 3.34 | 2.44 | 18160 | 3.17 | 2.26 | 8.5 | 7.75
Live | 212973682 |  | 10.5 | 16 | 18830 | 12380 | 18700 | 3.34 | 2.44 | 18160 | 3.17 | 2.26 | 8.5 | 7.75
Live | 212973681 |  | 10.5 | 16.5 | 19270 | 12380 | 18700 | 3.36 | 2.49 | 17760 | 3.23 | 2.26 | 8.1 | 7.75
Live | 212973680 |  | 10.5 | 16.5 | 19270 | 12180 | 17800 | 3.36 | 2.48 | 17760 | 3.23 | 2.14 | 8.1 | 7.45
Live | 212973679 |  | 10.5 | 16.5 | 19270 | 12180 | 17800 | 3.36 | 2.48 | 17760 | 3.23 | 2.14 | 8.1 | 7.45
Live | 212973678 |  | 10.5 | 16.5 | 19270 | 12180 | 17800 | 3.36 | 2.48 | 17760 | 3.23 | 2.14 | 8.1 | 7.45
Live | 212973677 |  | 10.5 | 16.5 | 19270 | 12180 | 17800 | 3.36 | 2.48 | 17760 | 3.23 | 2.14 | 8.1 | 7.45
Live | 212973676 |  | 10.5 | 16.5 | 19270 | 12180 | 17800 | 3.36 | 2.48 | 17760 | 3.23 | 2.14 | 8.1 | 7.45
Live | 212973675 |  | 10.5 | 16.5 | 19270 | 12180 | 17800 | 3.36 | 2.48 | 17760 | 3.23 | 2.14 | 8.1 | 7.45
Live | 212973674 |  | 10.5 | 16.5 | 19270 | 12180 | 17800 | 3.36 | 2.48 | 17760 | 3.23 | 2.14 | 8.1 | 7.45
Live | 212973673 |  | 10.5 | 16.5 | 19270 | 12180 | 17800 | 3.36 | 2.48 | 17760 | 3.23 | 2.14 | 8.1 | 7.45
Live | 212973672 |  | 10.5 | 16.5 | 19270 | 12180 | 17800 | 3.36 | 2.48 | 17760 | 3.23 | 2.14 | 8.1 | 7.45
Live | 212973671 |  | 10.5 | 16 | 18620 | 12180 | 17800 | 3.35 | 2.46 | 18360 | 3.17 | 2.14 | 8.5 | 7.45
Live | 212973670 |  | 10.5 | 16 | 18620 | 12480 | 19400 | 3.35 | 2.45 | 18360 | 3.17 | 2.34 | 8.5 | 8
Live | 212973669 |  | 10.5 | 16 | 18620 | 12480 | 19400 | 3.35 | 2.45 | 18360 | 3.17 | 2.34 | 8.5 | 8
Live | 212973668 |  | 10.5 | 16 | 18620 | 12480 | 19400 | 3.35 | 2.45 | 18360 | 3.17 | 2.34 | 8.5 | 8
Live | 212973667 |  | 10.5 | 16 | 18620 | 12480 | 19400 | 3.35 | 2.45 | 18360 | 3.17 | 2.34 | 8.5 | 8
Live | 212973666 |  | 10.5 | 16 | 18620 | 12480 | 19400 | 3.35 | 2.45 | 18360 | 3.17 | 2.34 | 8.5 | 8
Live | 212973665 |  | 10.5 | 16 | 18620 | 12480 | 19400 | 3.35 | 2.45 | 18360 | 3.17 | 2.34 | 8.5 | 8
Live | 212973664 |  | 10.5 | 16 | 18620 | 12480 | 19400 | 3.35 | 2.45 | 18360 | 3.17 | 2.34 | 8.5 | 8
Live | 212973663 |  | 10.5 | 16 | 18620 | 12480 | 19400 | 3.35 | 2.45 | 18360 | 3.17 | 2.34 | 8.5 | 8
Live | 212973662 |  | 10.5 | 16 | 18620 | 12480 | 19400 | 3.35 | 2.45 | 18360 | 3.17 | 2.34 | 8.5 | 8
Live | 212973661 |  | 10.5 | 16.5 | 19160 | 12480 | 19400 | 3.36 | 2.45 | 17860 | 3.21 | 2.34 | 8.1 | 8
Live | 212973660 |  | 10.5 | 16.5 | 19160 | 12280 | 17900 | 3.36 | 2.47 | 17860 | 3.21 | 2.16 | 8.1 | 7.5
Live | 212973659 |  | 10.5 | 16.5 | 19160 | 12280 | 17900 | 3.36 | 2.47 | 17860 | 3.21 | 2.16 | 8.1 | 7.5
Live | 212973658 |  | 10.5 | 16.5 | 19160 | 12280 | 17900 | 3.36 | 2.47 | 17860 | 3.21 | 2.16 | 8.1 | 7.5
Live | 212973657 |  | 10.5 | 16.5 | 19160 | 12280 | 17900 | 3.36 | 2.47 | 17860 | 3.21 | 2.16 | 8.1 | 7.5
Live | 212973656 |  | 10.5 | 16.5 | 19160 | 12280 | 17900 | 3.36 | 2.47 | 17860 | 3.21 | 2.16 | 8.1 | 7.5
Live | 212973655 |  | 10.5 | 16.5 | 19160 | 12280 | 17900 | 3.36 | 2.47 | 17860 | 3.21 | 2.16 | 8.1 | 7.5
Live | 212973654 |  | 10.5 | 16.5 | 19160 | 12280 | 17900 | 3.36 | 2.47 | 17860 | 3.21 | 2.16 | 8.1 | 7.5
Live | 212973653 |  | 10.5 | 16.5 | 19160 | 12280 | 17900 | 3.36 | 2.47 | 17860 | 3.21 | 2.16 | 8.1 | 7.5
Live | 212973652 |  | 10.5 | 16.5 | 19160 | 12280 | 17900 | 3.36 | 2.47 | 17860 | 3.21 | 2.16 | 8.1 | 7.5
Live | 212973401 |  | 11 | 16.5 | 18940 | 20290 | 16200 | 3.51 | 2.47 | 18160 | 3.21 | 1.84 | 8.1 | 7.05
Live | 212973400 |  | 11 | 16.5 | 18940 | 12380 | 18700 | 3.51 | 2.47 | 18160 | 3.21 | 2.24 | 8.1 | 7.75
Live | 212973399 |  | 11 | 16.5 | 18940 | 12380 | 18700 | 3.51 | 2.47 | 18160 | 3.21 | 2.24 | 8.1 | 7.75
Live | 212973398 |  | 11 | 16.5 | 18940 | 12380 | 18700 | 3.51 | 2.47 | 18160 | 3.21 | 2.24 | 8.1 | 7.75
Live | 212973397 |  | 11 | 16.5 | 18940 | 12380 | 18700 | 3.51 | 2.47 | 18160 | 3.21 | 2.24 | 8.1 | 7.75
Live | 212973396 |  | 11 | 16.5 | 18940 | 12380 | 18700 | 3.51 | 2.47 | 18160 | 3.21 | 2.24 | 8.1 | 7.75
Live | 212973395 |  | 11 | 16.5 | 18940 | 12380 | 18700 | 3.51 | 2.47 | 18160 | 3.21 | 2.24 | 8.1 | 7.75
Live | 212973394 |  | 11 | 16.5 | 18940 | 12380 | 18700 | 3.51 | 2.47 | 18160 | 3.21 | 2.24 | 8.1 | 7.75
Live | 212973393 |  | 11 | 16.5 | 18940 | 12380 | 18700 | 3.51 | 2.47 | 18160 | 3.21 | 2.24 | 8.1 | 7.75
Live | 212973392 |  | 11 | 16.5 | 18940 | 12380 | 18700 | 3.51 | 2.47 | 18160 | 3.21 | 2.24 | 8.1 | 7.75
Live | 212973391 |  | 11 | 16 | 18830 | 12380 | 18700 | 3.51 | 2.47 | 18160 | 3.19 | 2.24 | 8.1 | 7.75
Live | 212973390 |  | 11 | 16 | 18830 | 12380 | 18700 | 3.51 | 2.47 | 18160 | 3.19 | 2.24 | 8.1 | 7.75
Live | 212973389 |  | 11 | 16 | 18830 | 12380 | 18700 | 3.51 | 2.47 | 18160 | 3.19 | 2.24 | 8.1 | 7.75
Live | 212973388 |  | 11 | 16 | 18830 | 12380 | 18700 | 3.51 | 2.47 | 18160 | 3.19 | 2.24 | 8.1 | 7.75
Live | 212973387 |  | 11 | 16 | 18830 | 12380 | 18700 | 3.51 | 2.47 | 18160 | 3.19 | 2.24 | 8.1 | 7.75
Live | 212973386 |  | 11 | 16 | 18830 | 12380 | 18700 | 3.51 | 2.47 | 18160 | 3.19 | 2.24 | 8.1 | 7.75
Live | 212973385 |  | 11 | 16 | 18830 | 12380 | 18700 | 3.51 | 2.47 | 18160 | 3.19 | 2.24 | 8.1 | 7.75
Live | 212973384 |  | 11 | 16 | 18830 | 12380 | 18700 | 3.51 | 2.47 | 18160 | 3.19 | 2.24 | 8.1 | 7.75
Live | 212973383 |  | 11 | 16 | 18830 | 12380 | 18700 | 3.51 | 2.47 | 18160 | 3.19 | 2.24 | 8.1 | 7.75
Live | 212973382 |  | 11 | 16 | 18830 | 12380 | 18700 | 3.51 | 2.47 | 18160 | 3.19 | 2.24 | 8.1 | 7.75
Live | 212973381 |  | 10.5 | 16 | 18940 | 12380 | 18700 | 3.34 | 2.52 | 18670 | 3.32 | 2.24 | 8.5 | 7.75
Live | 212973380 |  | 10.5 | 16 | 18940 | 12580 | 19200 | 3.34 | 2.53 | 18670 | 3.32 | 2.3 | 8.5 | 8.05
Live | 212973379 |  | 10.5 | 16 | 18940 | 12580 | 19200 | 3.34 | 2.53 | 18670 | 3.32 | 2.3 | 8.5 | 8.05
Live | 212973378 |  | 10.5 | 16 | 18940 | 12580 | 19200 | 3.34 | 2.53 | 18670 | 3.32 | 2.3 | 8.5 | 8.05
Live | 212973377 |  | 10.5 | 16 | 18940 | 12580 | 19200 | 3.34 | 2.53 | 18670 | 3.32 | 2.3 | 8.5 | 8.05
Live | 212973376 |  | 10.5 | 16 | 18940 | 12580 | 19200 | 3.34 | 2.53 | 18670 | 3.32 | 2.3 | 8.5 | 8.05
Live | 212973375 |  | 10.5 | 16 | 18940 | 12580 | 19200 | 3.34 | 2.53 | 18670 | 3.32 | 2.3 | 8.5 | 8.05
Live | 212973374 |  | 10.5 | 16 | 18940 | 12580 | 19200 | 3.34 | 2.53 | 18670 | 3.32 | 2.3 | 8.5 | 8.05
Live | 212973373 |  | 10.5 | 16 | 18940 | 12580 | 19200 | 3.34 | 2.53 | 18670 | 3.32 | 2.3 | 8.5 | 8.05
Live | 212973372 |  | 10.5 | 16 | 18940 | 12580 | 19200 | 3.34 | 2.53 | 18670 | 3.32 | 2.3 | 8.5 | 8.05
Live | 212973371 |  | 10.5 | 16 | 18940 | 12580 | 19200 | 3.34 | 2.53 | 18670 | 3.32 | 2.3 | 8.5 | 8.05
Live | 212973370 |  | 10.5 | 16 | 18940 | 12580 | 19200 | 3.34 | 2.53 | 18670 | 3.32 | 2.3 | 8.5 | 8.05
Live | 212973369 |  | 10.5 | 16 | 18940 | 12580 | 19200 | 3.34 | 2.53 | 18670 | 3.32 | 2.3 | 8.5 | 8.05
Live | 212973368 |  | 10.5 | 16 | 18940 | 12580 | 19200 | 3.34 | 2.53 | 18670 | 3.32 | 2.3 | 8.5 | 8.05
Live | 212973367 |  | 10.5 | 16 | 18940 | 12580 | 19200 | 3.34 | 2.53 | 18670 | 3.32 | 2.3 | 8.5 | 8.05
Live | 212973366 |  | 10.5 | 16 | 18940 | 12580 | 19200 | 3.34 | 2.53 | 18670 | 3.32 | 2.3 | 8.5 | 8.05
Live | 212973365 |  | 10.5 | 16 | 18940 | 12580 | 19200 | 3.34 | 2.53 | 18670 | 3.32 | 2.3 | 8.5 | 8.05
Live | 212973364 |  | 10.5 | 16 | 18940 | 12580 | 19200 | 3.34 | 2.53 | 18670 | 3.32 | 2.3 | 8.5 | 8.05
Live | 212973363 |  | 10.5 | 16 | 18940 | 12580 | 19200 | 3.34 | 2.53 | 18670 | 3.32 | 2.3 | 8.5 | 8.05
Live | 212973362 |  | 10.5 | 16 | 18940 | 12580 | 19200 | 3.34 | 2.53 | 18670 | 3.32 | 2.3 | 8.5 | 8.05
Live | 212973361 |  | 10.5 | 16 | 18720 | 12580 | 19200 | 3.35 | 2.51 | 18670 | 3.24 | 2.3 | 8.5 | 8.05
Live | 212973360 |  | 10.5 | 16 | 18720 | 12580 | 19800 | 3.35 | 2.51 | 18670 | 3.24 | 2.38 | 8.5 | 8.15
Live | 212973359 |  | 10.5 | 16 | 18720 | 12580 | 19800 | 3.35 | 2.51 | 18670 | 3.24 | 2.38 | 8.5 | 8.15
Live | 212973358 |  | 10.5 | 16 | 18720 | 12580 | 19800 | 3.35 | 2.51 | 18670 | 3.24 | 2.38 | 8.5 | 8.15
Live | 212973357 |  | 10.5 | 16 | 18720 | 12580 | 19800 | 3.35 | 2.51 | 18670 | 3.24 | 2.38 | 8.5 | 8.15
Live | 212973356 |  | 10.5 | 16 | 18720 | 12580 | 19800 | 3.35 | 2.51 | 18670 | 3.24 | 2.38 | 8.5 | 8.15
Live | 212973355 |  | 10.5 | 16 | 18720 | 12580 | 19800 | 3.35 | 2.51 | 18670 | 3.24 | 2.38 | 8.5 | 8.15
Live | 212973354 |  | 10.5 | 16 | 18720 | 12580 | 19800 | 3.35 | 2.51 | 18670 | 3.24 | 2.38 | 8.5 | 8.15
Live | 212973353 |  | 10.5 | 16 | 18720 | 12580 | 19800 | 3.35 | 2.51 | 18670 | 3.24 | 2.38 | 8.5 | 8.15
Live | 212973352 |  | 10.5 | 16 | 18720 | 12580 | 19800 | 3.35 | 2.51 | 18670 | 3.24 | 2.38 | 8.5 | 8.15
Live | 212973351 |  | 10.5 | 16.5 | 18830 | 12580 | 19800 | 3.34 | 2.44 | 18160 | 3.19 | 2.38 | 8.5 | 8.15
Live | 212973350 |  | 10.5 | 16.5 | 18830 | 12380 | 18700 | 3.34 | 2.44 | 18160 | 3.19 | 2.26 | 8.5 | 7.75
Live | 212973349 |  | 10.5 | 16.5 | 18830 | 12380 | 18700 | 3.34 | 2.44 | 18160 | 3.19 | 2.26 | 8.5 | 7.75
Live | 212973348 |  | 10.5 | 16.5 | 18830 | 12380 | 18700 | 3.34 | 2.44 | 18160 | 3.19 | 2.26 | 8.5 | 7.75
Live | 212973347 |  | 10.5 | 16.5 | 18830 | 12380 | 18700 | 3.34 | 2.44 | 18160 | 3.19 | 2.26 | 8.5 | 7.75
Live | 212973346 |  | 10.5 | 16.5 | 18830 | 12380 | 18700 | 3.34 | 2.44 | 18160 | 3.19 | 2.26 | 8.5 | 7.75
Live | 212973345 |  | 10.5 | 16.5 | 18830 | 12380 | 18700 | 3.34 | 2.44 | 18160 | 3.19 | 2.26 | 8.5 | 7.75
Live | 212973344 |  | 10.5 | 16.5 | 18830 | 12380 | 18700 | 3.34 | 2.44 | 18160 | 3.19 | 2.26 | 8.5 | 7.75
Live | 212973343 |  | 10.5 | 16.5 | 18830 | 12380 | 18700 | 3.34 | 2.44 | 18160 | 3.19 | 2.26 | 8.5 | 7.75
Live | 212973342 |  | 10.5 | 16.5 | 18830 | 12380 | 18700 | 3.34 | 2.44 | 18160 | 3.19 | 2.26 | 8.5 | 7.75
Live | 212973341 |  | 10.5 | 16.5 | 18830 | 12380 | 18700 | 3.34 | 2.44 | 18160 | 3.17 | 2.26 | 8.5 | 7.75
Live | 212973340 |  | 10.5 | 16.5 | 18830 | 12380 | 18900 | 3.34 | 2.44 | 18160 | 3.17 | 2.28 | 8.5 | 7.8
Live | 212973339 |  | 10.5 | 16.5 | 18830 | 12380 | 18900 | 3.34 | 2.44 | 18160 | 3.17 | 2.28 | 8.5 | 7.8
Live | 212973338 |  | 10.5 | 16.5 | 18830 | 12380 | 18900 | 3.34 | 2.44 | 18160 | 3.17 | 2.28 | 8.5 | 7.8
Live | 212973337 |  | 10.5 | 16.5 | 18830 | 12380 | 18900 | 3.34 | 2.44 | 18160 | 3.17 | 2.28 | 8.5 | 7.8
Live | 212973336 |  | 10.5 | 16.5 | 18830 | 12380 | 18900 | 3.34 | 2.44 | 18160 | 3.17 | 2.28 | 8.5 | 7.8
Live | 212973335 |  | 10.5 | 16.5 | 18830 | 12380 | 18900 | 3.34 | 2.44 | 18160 | 3.17 | 2.28 | 8.5 | 7.8
Live | 212973334 |  | 10.5 | 16.5 | 18830 | 12380 | 18900 | 3.34 | 2.44 | 18160 | 3.17 | 2.28 | 8.5 | 7.8
Live | 212973333 |  | 10.5 | 16.5 | 18830 | 12380 | 18900 | 3.34 | 2.44 | 18160 | 3.17 | 2.28 | 8.5 | 7.8
Live | 212973332 |  | 10.5 | 16.5 | 18830 | 12380 | 18900 | 3.34 | 2.44 | 18160 | 3.17 | 2.28 | 8.5 | 7.8
Live | 212973331 |  | 10.5 | 16.5 | 19270 | 12380 | 18900 | 3.36 | 2.49 | 17760 | 3.23 | 2.28 | 8.1 | 7.8
Live | 212973330 |  | 10.5 | 16.5 | 19270 | 12180 | 17800 | 3.36 | 2.48 | 17760 | 3.23 | 2.14 | 8.1 | 7.45
Live | 212973329 |  | 10.5 | 16.5 | 19270 | 12180 | 17800 | 3.36 | 2.48 | 17760 | 3.23 | 2.14 | 8.1 | 7.45
Live | 212973328 |  | 10.5 | 16.5 | 19270 | 12180 | 17800 | 3.36 | 2.48 | 17760 | 3.23 | 2.14 | 8.1 | 7.45
Live | 212973327 |  | 10.5 | 16.5 | 19270 | 12180 | 17800 | 3.36 | 2.48 | 17760 | 3.23 | 2.14 | 8.1 | 7.45
Live | 212973326 |  | 10.5 | 16.5 | 19270 | 12180 | 17800 | 3.36 | 2.48 | 17760 | 3.23 | 2.14 | 8.1 | 7.45
Live | 212973325 |  | 10.5 | 16.5 | 19270 | 12180 | 17800 | 3.36 | 2.48 | 17760 | 3.23 | 2.14 | 8.1 | 7.45
Live | 212973324 |  | 10.5 | 16.5 | 19270 | 12180 | 17800 | 3.36 | 2.48 | 17760 | 3.23 | 2.14 | 8.1 | 7.45
Live | 212973323 |  | 10.5 | 16.5 | 19270 | 12180 | 17800 | 3.36 | 2.48 | 17760 | 3.23 | 2.14 | 8.1 | 7.45
Live | 212973322 |  | 10.5 | 16.5 | 19270 | 12180 | 17800 | 3.36 | 2.48 | 17760 | 3.23 | 2.14 | 8.1 | 7.45
Live | 212973321 |  | 10.5 | 16 | 18720 | 12180 | 17800 | 3.35 | 2.46 | 18360 | 3.17 | 2.14 | 8.5 | 7.45
Live | 212973320 |  | 10.5 | 16 | 18720 | 12480 | 19400 | 3.35 | 2.45 | 18360 | 3.17 | 2.34 | 8.5 | 8
Live | 212973319 |  | 10.5 | 16 | 18720 | 12480 | 19400 | 3.35 | 2.45 | 18360 | 3.17 | 2.34 | 8.5 | 8
Live | 212973318 |  | 10.5 | 16 | 18720 | 12480 | 19400 | 3.35 | 2.45 | 18360 | 3.17 | 2.34 | 8.5 | 8
Live | 212973317 |  | 10.5 | 16 | 18720 | 12480 | 19400 | 3.35 | 2.45 | 18360 | 3.17 | 2.34 | 8.5 | 8
Live | 212973316 |  | 10.5 | 16 | 18720 | 12480 | 19400 | 3.35 | 2.45 | 18360 | 3.17 | 2.34 | 8.5 | 8
Live | 212973315 |  | 10.5 | 16 | 18720 | 12480 | 19400 | 3.35 | 2.45 | 18360 | 3.17 | 2.34 | 8.5 | 8
Live | 212973314 |  | 10.5 | 16 | 18720 | 12480 | 19400 | 3.35 | 2.45 | 18360 | 3.17 | 2.34 | 8.5 | 8
Live | 212973313 |  | 10.5 | 16 | 18720 | 12480 | 19400 | 3.35 | 2.45 | 18360 | 3.17 | 2.34 | 8.5 | 8
Live | 212973312 |  | 10.5 | 16 | 18720 | 12480 | 19400 | 3.35 | 2.45 | 18360 | 3.17 | 2.34 | 8.5 | 8
Live | 212973311 |  | 10.5 | 16 | 18620 | 12480 | 19400 | 3.35 | 2.44 | 18260 | 3.17 | 2.34 | 8.5 | 8
Live | 212973310 |  | 10.5 | 16 | 18620 | 12380 | 19400 | 3.35 | 2.44 | 18260 | 3.17 | 2.34 | 8.5 | 8
Live | 212973309 |  | 10.5 | 16 | 18620 | 12380 | 19400 | 3.35 | 2.44 | 18260 | 3.17 | 2.34 | 8.5 | 8
Live | 212973308 |  | 10.5 | 16 | 18620 | 12380 | 19400 | 3.35 | 2.44 | 18260 | 3.17 | 2.34 | 8.5 | 8
Live | 212973307 |  | 10.5 | 16 | 18620 | 12380 | 19400 | 3.35 | 2.44 | 18260 | 3.17 | 2.34 | 8.5 | 8
Live | 212973306 |  | 10.5 | 16 | 18620 | 12380 | 19400 | 3.35 | 2.44 | 18260 | 3.17 | 2.34 | 8.5 | 8
Live | 212973305 |  | 10.5 | 16 | 18620 | 12380 | 19400 | 3.35 | 2.44 | 18260 | 3.17 | 2.34 | 8.5 | 8
Live | 212973304 |  | 10.5 | 16 | 18620 | 12380 | 19400 | 3.35 | 2.44 | 18260 | 3.17 | 2.34 | 8.5 | 8
Live | 212973303 |  | 10.5 | 16 | 18620 | 12380 | 19400 | 3.35 | 2.44 | 18260 | 3.17 | 2.34 | 8.5 | 8
Live | 212973302 |  | 10.5 | 16 | 18620 | 12380 | 19400 | 3.35 | 2.44 | 18260 | 3.17 | 2.34 | 8.5 | 8
Live | 212973301 |  | 10.5 | 16.5 | 19160 | 12380 | 19400 | 3.36 | 2.49 | 17860 | 3.23 | 2.34 | 8.1 | 8
Live | 212973300 |  | 10.5 | 16.5 | 19160 | 12280 | 17900 | 3.36 | 2.48 | 17860 | 3.23 | 2.16 | 8.1 | 7.5
Live | 212973299 |  | 10.5 | 16.5 | 19160 | 12280 | 17900 | 3.36 | 2.48 | 17860 | 3.23 | 2.16 | 8.1 | 7.5
Live | 212973298 |  | 10.5 | 16.5 | 19160 | 12280 | 17900 | 3.36 | 2.48 | 17860 | 3.23 | 2.16 | 8.1 | 7.5
Live | 212973297 |  | 10.5 | 16.5 | 19160 | 12280 | 17900 | 3.36 | 2.48 | 17860 | 3.23 | 2.16 | 8.1 | 7.5
Live | 212973296 |  | 10.5 | 16.5 | 19160 | 12280 | 17900 | 3.36 | 2.48 | 17860 | 3.23 | 2.16 | 8.1 | 7.5
Live | 212973295 |  | 10.5 | 16.5 | 19160 | 12280 | 17900 | 3.36 | 2.48 | 17860 | 3.23 | 2.16 | 8.1 | 7.5
Live | 212973294 |  | 10.5 | 16.5 | 19160 | 12280 | 17900 | 3.36 | 2.48 | 17860 | 3.23 | 2.16 | 8.1 | 7.5
Live | 212973293 |  | 10.5 | 16.5 | 19160 | 12280 | 17900 | 3.36 | 2.48 | 17860 | 3.23 | 2.16 | 8.1 | 7.5
Live | 212973292 |  | 10.5 | 16.5 | 19160 | 12280 | 17900 | 3.36 | 2.48 | 17860 | 3.23 | 2.16 | 8.1 | 7.5
Live | 212973071 |  | 10.5 | 16 | 18720 | 20500 | 16300 | 3.35 | 2.42 | 18060 | 3.15 | 1.84 | 8.1 | 7.1
Live | 212973070 |  | 10.5 | 16 | 18720 | 12380 | 18600 | 3.35 | 2.42 | 18060 | 3.15 | 2.22 | 8.1 | 7.7
Live | 212973069 |  | 10.5 | 16 | 18720 | 12380 | 18600 | 3.35 | 2.42 | 18060 | 3.15 | 2.22 | 8.1 | 7.7
Live | 212973068 |  | 10.5 | 16 | 18720 | 12380 | 18600 | 3.35 | 2.42 | 18060 | 3.15 | 2.22 | 8.1 | 7.7
Live | 212973067 |  | 10.5 | 16 | 18720 | 12380 | 18600 | 3.35 | 2.42 | 18060 | 3.15 | 2.22 | 8.1 | 7.7
Live | 212973066 |  | 10.5 | 16 | 18720 | 12380 | 18600 | 3.35 | 2.42 | 18060 | 3.15 | 2.22 | 8.1 | 7.7
Live | 212973065 |  | 10.5 | 16 | 18720 | 12380 | 18600 | 3.35 | 2.42 | 18060 | 3.15 | 2.22 | 8.1 | 7.7
Live | 212973064 |  | 10.5 | 16 | 18720 | 12380 | 18600 | 3.35 | 2.42 | 18060 | 3.15 | 2.22 | 8.1 | 7.7
Live | 212973063 |  | 10.5 | 16 | 18720 | 12380 | 18600 | 3.35 | 2.42 | 18060 | 3.15 | 2.22 | 8.1 | 7.7
Live | 212973062 |  | 10.5 | 16 | 18720 | 12380 | 18600 | 3.35 | 2.42 | 18060 | 3.15 | 2.22 | 8.1 | 7.7
Live | 212973061 |  | 10.5 | 15.5 | 18940 | 12380 | 18600 | 3.34 | 2.52 | 18770 | 3.31 | 2.22 | 8.5 | 7.7
Live | 212973060 |  | 10.5 | 15.5 | 18940 | 12680 | 19200 | 3.34 | 2.53 | 18770 | 3.31 | 2.3 | 8.5 | 8.05
Live | 212973059 |  | 10.5 | 15.5 | 18940 | 12680 | 19200 | 3.34 | 2.53 | 18770 | 3.31 | 2.3 | 8.5 | 8.05
Live | 212973058 |  | 10.5 | 15.5 | 18940 | 12680 | 19200 | 3.34 | 2.53 | 18770 | 3.31 | 2.3 | 8.5 | 8.05
Live | 212973057 |  | 10.5 | 15.5 | 18940 | 12680 | 19200 | 3.34 | 2.53 | 18770 | 3.31 | 2.3 | 8.5 | 8.05
Live | 212973056 |  | 10.5 | 15.5 | 18940 | 12680 | 19200 | 3.34 | 2.53 | 18770 | 3.31 | 2.3 | 8.5 | 8.05
Live | 212973055 |  | 10.5 | 15.5 | 18940 | 12680 | 19200 | 3.34 | 2.53 | 18770 | 3.31 | 2.3 | 8.5 | 8.05
Live | 212973054 |  | 10.5 | 15.5 | 18940 | 12680 | 19200 | 3.34 | 2.53 | 18770 | 3.31 | 2.3 | 8.5 | 8.05
Live | 212973053 |  | 10.5 | 15.5 | 18940 | 12680 | 19200 | 3.34 | 2.53 | 18770 | 3.31 | 2.3 | 8.5 | 8.05
Live | 212973052 |  | 10.5 | 15.5 | 18940 | 12680 | 19200 | 3.34 | 2.53 | 18770 | 3.31 | 2.3 | 8.5 | 8.05
Live | 212973051 |  | 10.5 | 16 | 18830 | 12680 | 19200 | 3.34 | 2.44 | 18160 | 3.17 | 2.3 | 8.5 | 8.05
Live | 212973050 |  | 10.5 | 16 | 18830 | 12380 | 18800 | 3.34 | 2.44 | 18160 | 3.17 | 2.24 | 8.5 | 7.75
Live | 212973049 |  | 10.5 | 16 | 18830 | 12380 | 18800 | 3.34 | 2.44 | 18160 | 3.17 | 2.24 | 8.5 | 7.75
Live | 212973048 |  | 10.5 | 16 | 18830 | 12380 | 18800 | 3.34 | 2.44 | 18160 | 3.17 | 2.24 | 8.5 | 7.75
Live | 212973047 |  | 10.5 | 16 | 18830 | 12380 | 18800 | 3.34 | 2.44 | 18160 | 3.17 | 2.24 | 8.5 | 7.75
Live | 212973046 |  | 10.5 | 16 | 18830 | 12380 | 18800 | 3.34 | 2.44 | 18160 | 3.17 | 2.24 | 8.5 | 7.75
Live | 212973045 |  | 10.5 | 16 | 18830 | 12380 | 18800 | 3.34 | 2.44 | 18160 | 3.17 | 2.24 | 8.5 | 7.75
Live | 212973044 |  | 10.5 | 16 | 18830 | 12380 | 18800 | 3.34 | 2.44 | 18160 | 3.17 | 2.24 | 8.5 | 7.75
Live | 212973043 |  | 10.5 | 16 | 18830 | 12380 | 18800 | 3.34 | 2.44 | 18160 | 3.17 | 2.24 | 8.5 | 7.75
Live | 212973042 |  | 10.5 | 16 | 18830 | 12380 | 18800 | 3.34 | 2.44 | 18160 | 3.17 | 2.24 | 8.5 | 7.75
Live | 212973041 |  | 10.5 | 16 | 19160 | 12380 | 18800 | 3.36 | 2.49 | 17960 | 3.23 | 2.24 | 8.1 | 7.75
Live | 212973040 |  | 10.5 | 16 | 19160 | 12280 | 17800 | 3.36 | 2.48 | 17960 | 3.23 | 2.14 | 8.1 | 7.5
Live | 212973039 |  | 10.5 | 16 | 19160 | 12280 | 17800 | 3.36 | 2.48 | 17960 | 3.23 | 2.14 | 8.1 | 7.5
Live | 212973038 |  | 10.5 | 16 | 19160 | 12280 | 17800 | 3.36 | 2.48 | 17960 | 3.23 | 2.14 | 8.1 | 7.5
Live | 212973037 |  | 10.5 | 16 | 19160 | 12280 | 17800 | 3.36 | 2.48 | 17960 | 3.23 | 2.14 | 8.1 | 7.5
Live | 212973036 |  | 10.5 | 16 | 19160 | 12280 | 17800 | 3.36 | 2.48 | 17960 | 3.23 | 2.14 | 8.1 | 7.5
Live | 212973035 |  | 10.5 | 16 | 19160 | 12280 | 17800 | 3.36 | 2.48 | 17960 | 3.23 | 2.14 | 8.1 | 7.5
Live | 212973034 |  | 10.5 | 16 | 19160 | 12280 | 17800 | 3.36 | 2.48 | 17960 | 3.23 | 2.14 | 8.1 | 7.5
Live | 212973033 |  | 10.5 | 16 | 19160 | 12280 | 17800 | 3.36 | 2.48 | 17960 | 3.23 | 2.14 | 8.1 | 7.5
Live | 212973032 |  | 10.5 | 16 | 19160 | 12280 | 17800 | 3.36 | 2.48 | 17960 | 3.23 | 2.14 | 8.1 | 7.5
Live | 212973031 |  | 10.5 | 16 | 18620 | 12280 | 17800 | 3.35 | 2.45 | 18360 | 3.17 | 2.14 | 8.5 | 7.5
Live | 212973030 |  | 10.5 | 16 | 18620 | 12480 | 19400 | 3.35 | 2.44 | 18360 | 3.17 | 2.34 | 8.5 | 8
Live | 212973029 |  | 10.5 | 16 | 18620 | 12480 | 19400 | 3.35 | 2.44 | 18360 | 3.17 | 2.34 | 8.5 | 8
Live | 212973028 |  | 10.5 | 16 | 18620 | 12480 | 19400 | 3.35 | 2.44 | 18360 | 3.17 | 2.34 | 8.5 | 8
Live | 212973027 |  | 10.5 | 16 | 18620 | 12480 | 19400 | 3.35 | 2.44 | 18360 | 3.17 | 2.34 | 8.5 | 8
Live | 212973026 |  | 10.5 | 16 | 18620 | 12480 | 19400 | 3.35 | 2.44 | 18360 | 3.17 | 2.34 | 8.5 | 8
Live | 212973025 |  | 10.5 | 16 | 18620 | 12480 | 19400 | 3.35 | 2.44 | 18360 | 3.17 | 2.34 | 8.5 | 8
Live | 212973024 |  | 10.5 | 16 | 18620 | 12480 | 19400 | 3.35 | 2.44 | 18360 | 3.17 | 2.34 | 8.5 | 8
Live | 212973023 |  | 10.5 | 16 | 18620 | 12480 | 19400 | 3.35 | 2.44 | 18360 | 3.17 | 2.34 | 8.5 | 8
Live | 212973022 |  | 10.5 | 16 | 18620 | 12480 | 19400 | 3.35 | 2.44 | 18360 | 3.17 | 2.34 | 8.5 | 8
Live | 212973021 |  | 10.5 | 16 | 19160 | 12480 | 19400 | 3.36 | 2.45 | 17960 | 3.21 | 2.34 | 8.1 | 8
Live | 212973020 |  | 10.5 | 16 | 19160 | 12280 | 17900 | 3.36 | 2.47 | 17960 | 3.21 | 2.16 | 8.1 | 7.5
Live | 212973019 |  | 10.5 | 16 | 19160 | 12280 | 17900 | 3.36 | 2.47 | 17960 | 3.21 | 2.16 | 8.1 | 7.5
Live | 212973018 |  | 10.5 | 16 | 19160 | 12280 | 17900 | 3.36 | 2.47 | 17960 | 3.21 | 2.16 | 8.1 | 7.5
Live | 212973017 |  | 10.5 | 16 | 19160 | 12280 | 17900 | 3.36 | 2.47 | 17960 | 3.21 | 2.16 | 8.1 | 7.5
Live | 212973016 |  | 10.5 | 16 | 19160 | 12280 | 17900 | 3.36 | 2.47 | 17960 | 3.21 | 2.16 | 8.1 | 7.5
Live | 212973015 |  | 10.5 | 16 | 19160 | 12280 | 17900 | 3.36 | 2.47 | 17960 | 3.21 | 2.16 | 8.1 | 7.5
Live | 212973014 |  | 10.5 | 16 | 19160 | 12280 | 17900 | 3.36 | 2.47 | 17960 | 3.21 | 2.16 | 8.1 | 7.5
Live | 212973013 |  | 10.5 | 16 | 19160 | 12280 | 17900 | 3.36 | 2.47 | 17960 | 3.21 | 2.16 | 8.1 | 7.5
Live | 212973012 |  | 10.5 | 16 | 19160 | 12280 | 17900 | 3.36 | 2.47 | 17960 | 3.21 | 2.16 | 8.1 | 7.5
Live | 212972771 |  | 10.5 | 16 | 18830 | 20500 | 16300 | 3.34 | 2.44 | 18160 | 3.19 | 1.84 | 8.1 | 7.05
Live | 212972770 |  | 10.5 | 16 | 18830 | 12380 | 18700 | 3.34 | 2.44 | 18160 | 3.19 | 2.24 | 8.1 | 7.75
Live | 212972769 |  | 10.5 | 16 | 18830 | 12380 | 18700 | 3.34 | 2.44 | 18160 | 3.19 | 2.24 | 8.1 | 7.75
Live | 212972768 |  | 10.5 | 16 | 18830 | 12380 | 18700 | 3.34 | 2.44 | 18160 | 3.19 | 2.24 | 8.1 | 7.75
Live | 212972767 |  | 10.5 | 16 | 18830 | 12380 | 18700 | 3.34 | 2.44 | 18160 | 3.19 | 2.24 | 8.1 | 7.75
Live | 212972766 |  | 10.5 | 16 | 18830 | 12380 | 18700 | 3.34 | 2.44 | 18160 | 3.19 | 2.24 | 8.1 | 7.75
Live | 212972765 |  | 10.5 | 16 | 18830 | 12380 | 18700 | 3.34 | 2.44 | 18160 | 3.19 | 2.24 | 8.1 | 7.75
Live | 212972764 |  | 10.5 | 16 | 18830 | 12380 | 18700 | 3.34 | 2.44 | 18160 | 3.19 | 2.24 | 8.1 | 7.75
Live | 212972763 |  | 10.5 | 16 | 18830 | 12380 | 18700 | 3.34 | 2.44 | 18160 | 3.19 | 2.24 | 8.1 | 7.75
Live | 212972762 |  | 10.5 | 16 | 18830 | 12380 | 18700 | 3.34 | 2.44 | 18160 | 3.19 | 2.24 | 8.1 | 7.75
Live | 212972761 |  | 10.5 | 16 | 18830 | 12380 | 18700 | 3.34 | 2.44 | 18160 | 3.19 | 2.24 | 8.1 | 7.75
Live | 212972760 |  | 10.5 | 16 | 18830 | 12380 | 18700 | 3.34 | 2.44 | 18160 | 3.19 | 2.24 | 8.1 | 7.75
Live | 212972759 |  | 10.5 | 16 | 18830 | 12380 | 18700 | 3.34 | 2.44 | 18160 | 3.19 | 2.24 | 8.1 | 7.75
Live | 212972758 |  | 10.5 | 16 | 18830 | 12380 | 18700 | 3.34 | 2.44 | 18160 | 3.19 | 2.24 | 8.1 | 7.75
Live | 212972757 |  | 10.5 | 16 | 18830 | 12380 | 18700 | 3.34 | 2.44 | 18160 | 3.19 | 2.24 | 8.1 | 7.75
Live | 212972756 |  | 10.5 | 16 | 18830 | 12380 | 18700 | 3.34 | 2.44 | 18160 | 3.19 | 2.24 | 8.1 | 7.75
Live | 212972755 |  | 10.5 | 16 | 18830 | 12380 | 18700 | 3.34 | 2.44 | 18160 | 3.19 | 2.24 | 8.1 | 7.75
Live | 212972754 |  | 10.5 | 16 | 18830 | 12380 | 18700 | 3.34 | 2.44 | 18160 | 3.19 | 2.24 | 8.1 | 7.75
Live | 212972753 |  | 10.5 | 16 | 18830 | 12380 | 18700 | 3.34 | 2.44 | 18160 | 3.19 | 2.24 | 8.1 | 7.75
Live | 212972752 |  | 10.5 | 16 | 18830 | 12380 | 18700 | 3.34 | 2.44 | 18160 | 3.19 | 2.24 | 8.1 | 7.75
Live | 212972751 |  | 10.5 | 15.5 | 18830 | 12380 | 18700 | 3.34 | 2.5 | 18670 | 3.28 | 2.24 | 8.5 | 7.75
Live | 212972750 |  | 10.5 | 15.5 | 18830 | 12580 | 19200 | 3.34 | 2.51 | 18670 | 3.28 | 2.3 | 8.5 | 8
Live | 212972749 |  | 10.5 | 15.5 | 18830 | 12580 | 19200 | 3.34 | 2.51 | 18670 | 3.28 | 2.3 | 8.5 | 8
Live | 212972748 |  | 10.5 | 15.5 | 18830 | 12580 | 19200 | 3.34 | 2.51 | 18670 | 3.28 | 2.3 | 8.5 | 8
Live | 212972747 |  | 10.5 | 15.5 | 18830 | 12580 | 19200 | 3.34 | 2.51 | 18670 | 3.28 | 2.3 | 8.5 | 8
Live | 212972746 |  | 10.5 | 15.5 | 18830 | 12580 | 19200 | 3.34 | 2.51 | 18670 | 3.28 | 2.3 | 8.5 | 8
Live | 212972745 |  | 10.5 | 15.5 | 18830 | 12580 | 19200 | 3.34 | 2.51 | 18670 | 3.28 | 2.3 | 8.5 | 8
Live | 212972744 |  | 10.5 | 15.5 | 18830 | 12580 | 19200 | 3.34 | 2.51 | 18670 | 3.28 | 2.3 | 8.5 | 8
Live | 212972743 |  | 10.5 | 15.5 | 18830 | 12580 | 19200 | 3.34 | 2.51 | 18670 | 3.28 | 2.3 | 8.5 | 8
Live | 212972742 |  | 10.5 | 15.5 | 18830 | 12580 | 19200 | 3.34 | 2.51 | 18670 | 3.28 | 2.3 | 8.5 | 8
Live | 212972741 |  | 10.5 | 15.5 | 18830 | 12580 | 19200 | 3.34 | 2.51 | 18670 | 3.28 | 2.3 | 8.5 | 8
Live | 212972740 |  | 10.5 | 15.5 | 18830 | 12580 | 19200 | 3.34 | 2.51 | 18670 | 3.28 | 2.3 | 8.5 | 8
Live | 212972739 |  | 10.5 | 15.5 | 18830 | 12580 | 19200 | 3.34 | 2.51 | 18670 | 3.28 | 2.3 | 8.5 | 8
Live | 212972738 |  | 10.5 | 15.5 | 18830 | 12580 | 19200 | 3.34 | 2.51 | 18670 | 3.28 | 2.3 | 8.5 | 8
Live | 212972737 |  | 10.5 | 15.5 | 18830 | 12580 | 19200 | 3.34 | 2.51 | 18670 | 3.28 | 2.3 | 8.5 | 8
Live | 212972736 |  | 10.5 | 15.5 | 18830 | 12580 | 19200 | 3.34 | 2.51 | 18670 | 3.28 | 2.3 | 8.5 | 8
Live | 212972735 |  | 10.5 | 15.5 | 18830 | 12580 | 19200 | 3.34 | 2.51 | 18670 | 3.28 | 2.3 | 8.5 | 8
Live | 212972734 |  | 10.5 | 15.5 | 18830 | 12580 | 19200 | 3.34 | 2.51 | 18670 | 3.28 | 2.3 | 8.5 | 8
Live | 212972733 |  | 10.5 | 15.5 | 18830 | 12580 | 19200 | 3.34 | 2.51 | 18670 | 3.28 | 2.3 | 8.5 | 8
Live | 212972732 |  | 10.5 | 15.5 | 18830 | 12580 | 19200 | 3.34 | 2.51 | 18670 | 3.28 | 2.3 | 8.5 | 8
Live | 212972731 |  | 10.5 | 15.5 | 18620 | 12580 | 19200 | 3.35 | 2.49 | 18670 | 3.18 | 2.3 | 8.5 | 8
Live | 212972730 |  | 10.5 | 15.5 | 18620 | 12580 | 19800 | 3.35 | 2.49 | 18670 | 3.18 | 2.38 | 8.5 | 8.15
Live | 212972729 |  | 10.5 | 15.5 | 18620 | 12580 | 19800 | 3.35 | 2.49 | 18670 | 3.18 | 2.38 | 8.5 | 8.15
Live | 212972728 |  | 10.5 | 15.5 | 18620 | 12580 | 19800 | 3.35 | 2.49 | 18670 | 3.18 | 2.38 | 8.5 | 8.15
Live | 212972727 |  | 10.5 | 15.5 | 18620 | 12580 | 19800 | 3.35 | 2.49 | 18670 | 3.18 | 2.38 | 8.5 | 8.15
Live | 212972726 |  | 10.5 | 15.5 | 18620 | 12580 | 19800 | 3.35 | 2.49 | 18670 | 3.18 | 2.38 | 8.5 | 8.15
Live | 212972725 |  | 10.5 | 15.5 | 18620 | 12580 | 19800 | 3.35 | 2.49 | 18670 | 3.18 | 2.38 | 8.5 | 8.15
Live | 212972724 |  | 10.5 | 15.5 | 18620 | 12580 | 19800 | 3.35 | 2.49 | 18670 | 3.18 | 2.38 | 8.5 | 8.15
Live | 212972723 |  | 10.5 | 15.5 | 18620 | 12580 | 19800 | 3.35 | 2.49 | 18670 | 3.18 | 2.38 | 8.5 | 8.15
Live | 212972722 |  | 10.5 | 15.5 | 18620 | 12580 | 19800 | 3.35 | 2.49 | 18670 | 3.18 | 2.38 | 8.5 | 8.15
Live | 212972721 |  | 10.5 | 16 | 18830 | 12580 | 19800 | 3.34 | 2.44 | 18160 | 3.17 | 2.38 | 8.5 | 8.15
Live | 212972720 |  | 10.5 | 16 | 18830 | 12380 | 18800 | 3.34 | 2.44 | 18160 | 3.17 | 2.24 | 8.5 | 7.75
Live | 212972719 |  | 10.5 | 16 | 18830 | 12380 | 18800 | 3.34 | 2.44 | 18160 | 3.17 | 2.24 | 8.5 | 7.75
Live | 212972718 |  | 10.5 | 16 | 18830 | 12380 | 18800 | 3.34 | 2.44 | 18160 | 3.17 | 2.24 | 8.5 | 7.75
Live | 212972717 |  | 10.5 | 16 | 18830 | 12380 | 18800 | 3.34 | 2.44 | 18160 | 3.17 | 2.24 | 8.5 | 7.75
Live | 212972716 |  | 10.5 | 16 | 18830 | 12380 | 18800 | 3.34 | 2.44 | 18160 | 3.17 | 2.24 | 8.5 | 7.75
Live | 212972715 |  | 10.5 | 16 | 18830 | 12380 | 18800 | 3.34 | 2.44 | 18160 | 3.17 | 2.24 | 8.5 | 7.75
Live | 212972714 |  | 10.5 | 16 | 18830 | 12380 | 18800 | 3.34 | 2.44 | 18160 | 3.17 | 2.24 | 8.5 | 7.75
Live | 212972713 |  | 10.5 | 16 | 18830 | 12380 | 18800 | 3.34 | 2.44 | 18160 | 3.17 | 2.24 | 8.5 | 7.75
Live | 212972712 |  | 10.5 | 16 | 18830 | 12380 | 18800 | 3.34 | 2.44 | 18160 | 3.17 | 2.24 | 8.5 | 7.75
Live | 212972711 |  | 10.5 | 16 | 18720 | 12380 | 18800 | 3.35 | 2.44 | 18260 | 3.17 | 2.24 | 8.5 | 7.75
Live | 212972710 |  | 10.5 | 16 | 18720 | 12380 | 18900 | 3.35 | 2.44 | 18260 | 3.17 | 2.26 | 8.5 | 7.8
Live | 212972709 |  | 10.5 | 16 | 18720 | 12380 | 18900 | 3.35 | 2.44 | 18260 | 3.17 | 2.26 | 8.5 | 7.8
Live | 212972708 |  | 10.5 | 16 | 18720 | 12380 | 18900 | 3.35 | 2.44 | 18260 | 3.17 | 2.26 | 8.5 | 7.8
Live | 212972707 |  | 10.5 | 16 | 18720 | 12380 | 18900 | 3.35 | 2.44 | 18260 | 3.17 | 2.26 | 8.5 | 7.8
Live | 212972706 |  | 10.5 | 16 | 18720 | 12380 | 18900 | 3.35 | 2.44 | 18260 | 3.17 | 2.26 | 8.5 | 7.8
Live | 212972705 |  | 10.5 | 16 | 18720 | 12380 | 18900 | 3.35 | 2.44 | 18260 | 3.17 | 2.26 | 8.5 | 7.8
Live | 212972704 |  | 10.5 | 16 | 18720 | 12380 | 18900 | 3.35 | 2.44 | 18260 | 3.17 | 2.26 | 8.5 | 7.8
Live | 212972703 |  | 10.5 | 16 | 18720 | 12380 | 18900 | 3.35 | 2.44 | 18260 | 3.17 | 2.26 | 8.5 | 7.8
Live | 212972702 |  | 10.5 | 16 | 18720 | 12380 | 18900 | 3.35 | 2.44 | 18260 | 3.17 | 2.26 | 8.5 | 7.8
Live | 212972701 |  | 10.5 | 16 | 19160 | 12380 | 18900 | 3.36 | 2.49 | 17960 | 3.23 | 2.26 | 8.1 | 7.8
Live | 212972700 |  | 10.5 | 16 | 19160 | 12280 | 17800 | 3.36 | 2.48 | 17960 | 3.23 | 2.14 | 8.1 | 7.5
Live | 212972699 |  | 10.5 | 16 | 19160 | 12280 | 17800 | 3.36 | 2.48 | 17960 | 3.23 | 2.14 | 8.1 | 7.5
Live | 212972698 |  | 10.5 | 16 | 19160 | 12280 | 17800 | 3.36 | 2.48 | 17960 | 3.23 | 2.14 | 8.1 | 7.5
Live | 212972697 |  | 10.5 | 16 | 19160 | 12280 | 17800 | 3.36 | 2.48 | 17960 | 3.23 | 2.14 | 8.1 | 7.5
Live | 212972696 |  | 10.5 | 16 | 19160 | 12280 | 17800 | 3.36 | 2.48 | 17960 | 3.23 | 2.14 | 8.1 | 7.5
Live | 212972695 |  | 10.5 | 16 | 19160 | 12280 | 17800 | 3.36 | 2.48 | 17960 | 3.23 | 2.14 | 8.1 | 7.5
Live | 212972694 |  | 10.5 | 16 | 19160 | 12280 | 17800 | 3.36 | 2.48 | 17960 | 3.23 | 2.14 | 8.1 | 7.5
Live | 212972693 |  | 10.5 | 16 | 19160 | 12280 | 17800 | 3.36 | 2.48 | 17960 | 3.23 | 2.14 | 8.1 | 7.5
Live | 212972692 |  | 10.5 | 16 | 19160 | 12280 | 17800 | 3.36 | 2.48 | 17960 | 3.23 | 2.14 | 8.1 | 7.5
Live | 212972691 |  | 10.5 | 17.5 | 18620 | 12280 | 17800 | 3.35 | 2.45 | 18360 | 3.17 | 2.14 | 8.5 | 7.5
Live | 212972690 |  | 10.5 | 17.5 | 18620 | 12480 | 19400 | 3.35 | 2.44 | 18360 | 3.17 | 2.34 | 8.5 | 8
Live | 212972689 |  | 10.5 | 17.5 | 18620 | 12480 | 19400 | 3.35 | 2.44 | 18360 | 3.17 | 2.34 | 8.5 | 8
Live | 212972688 |  | 10.5 | 17.5 | 18620 | 12480 | 19400 | 3.35 | 2.44 | 18360 | 3.17 | 2.34 | 8.5 | 8
Live | 212972687 |  | 10.5 | 17.5 | 18620 | 12480 | 19400 | 3.35 | 2.44 | 18360 | 3.17 | 2.34 | 8.5 | 8
Live | 212972686 |  | 10.5 | 17.5 | 18620 | 12480 | 19400 | 3.35 | 2.44 | 18360 | 3.17 | 2.34 | 8.5 | 8
Live | 212972685 |  | 10.5 | 17.5 | 18620 | 12480 | 19400 | 3.35 | 2.44 | 18360 | 3.17 | 2.34 | 8.5 | 8
Live | 212972684 |  | 10.5 | 17.5 | 18620 | 12480 | 19400 | 3.35 | 2.44 | 18360 | 3.17 | 2.34 | 8.5 | 8
Live | 212972683 |  | 10.5 | 17.5 | 18620 | 12480 | 19400 | 3.35 | 2.44 | 18360 | 3.17 | 2.34 | 8.5 | 8
Live | 212972682 |  | 10.5 | 17.5 | 18620 | 12480 | 19400 | 3.35 | 2.44 | 18360 | 3.17 | 2.34 | 8.5 | 8
Live | 212972681 |  | 10 | 16 | 18620 | 12480 | 19400 | 3.19 | 2.44 | 18360 | 3.15 | 2.34 | 8.5 | 8
Live | 212972680 |  | 10 | 16 | 18620 | 12480 | 19400 | 3.19 | 2.44 | 18360 | 3.15 | 2.34 | 8.5 | 7.95
Live | 212972679 |  | 10 | 16 | 18620 | 12480 | 19400 | 3.19 | 2.44 | 18360 | 3.15 | 2.34 | 8.5 | 7.95
Live | 212972678 |  | 10 | 16 | 18620 | 12480 | 19400 | 3.19 | 2.44 | 18360 | 3.15 | 2.34 | 8.5 | 7.95
Live | 212972677 |  | 10 | 16 | 18620 | 12480 | 19400 | 3.19 | 2.44 | 18360 | 3.15 | 2.34 | 8.5 | 7.95
Live | 212972676 |  | 10 | 16 | 18620 | 12480 | 19400 | 3.19 | 2.44 | 18360 | 3.15 | 2.34 | 8.5 | 7.95
Live | 212972675 |  | 10 | 16 | 18620 | 12480 | 19400 | 3.19 | 2.44 | 18360 | 3.15 | 2.34 | 8.5 | 7.95
Live | 212972674 |  | 10 | 16 | 18620 | 12480 | 19400 | 3.19 | 2.44 | 18360 | 3.15 | 2.34 | 8.5 | 7.95
Live | 212972673 |  | 10 | 16 | 18620 | 12480 | 19400 | 3.19 | 2.44 | 18360 | 3.15 | 2.34 | 8.5 | 7.95
Live | 212972672 |  | 10 | 16 | 18620 | 12480 | 19400 | 3.19 | 2.44 | 18360 | 3.15 | 2.34 | 8.5 | 7.95
Live | 212972671 |  | 10.5 | 16 | 19160 | 12480 | 19400 | 3.36 | 2.45 | 17960 | 3.21 | 2.34 | 8.1 | 7.95
Live | 212972670 |  | 10.5 | 16 | 19160 | 12280 | 17900 | 3.36 | 2.47 | 17960 | 3.21 | 2.16 | 8.1 | 7.5
Live | 212972669 |  | 10.5 | 16 | 19160 | 12280 | 17900 | 3.36 | 2.47 | 17960 | 3.21 | 2.16 | 8.1 | 7.5
Live | 212972668 |  | 10.5 | 16 | 19160 | 12280 | 17900 | 3.36 | 2.47 | 17960 | 3.21 | 2.16 | 8.1 | 7.5
Live | 212972667 |  | 10.5 | 16 | 19160 | 12280 | 17900 | 3.36 | 2.47 | 17960 | 3.21 | 2.16 | 8.1 | 7.5
Live | 212972666 |  | 10.5 | 16 | 19160 | 12280 | 17900 | 3.36 | 2.47 | 17960 | 3.21 | 2.16 | 8.1 | 7.5
Live | 212972665 |  | 10.5 | 16 | 19160 | 12280 | 17900 | 3.36 | 2.47 | 17960 | 3.21 | 2.16 | 8.1 | 7.5
Live | 212972664 |  | 10.5 | 16 | 19160 | 12280 | 17900 | 3.36 | 2.47 | 17960 | 3.21 | 2.16 | 8.1 | 7.5
Live | 212972663 |  | 10.5 | 16 | 19160 | 12280 | 17900 | 3.36 | 2.47 | 17960 | 3.21 | 2.16 | 8.1 | 7.5
Live | 212972662 |  | 10.5 | 16 | 19160 | 12280 | 17900 | 3.36 | 2.47 | 17960 | 3.21 | 2.16 | 8.1 | 7.5
Live | 212971930 |  | 11 | 16 | 19160 | 20290 | 16100 | 3.51 | 2.51 | 18470 | 3.3 | 1.84 | 8.1 | 7.05
Live | 212971929 |  | 11 | 16 | 19160 | 12480 | 18600 | 3.51 | 2.51 | 18470 | 3.3 | 2.24 | 8.1 | 7.8
Live | 212971928 |  | 11 | 16 | 19160 | 12480 | 18600 | 3.51 | 2.51 | 18470 | 3.3 | 2.24 | 8.1 | 7.8
Live | 212971927 |  | 11 | 16 | 19160 | 12480 | 18600 | 3.51 | 2.51 | 18470 | 3.3 | 2.24 | 8.1 | 7.8
Live | 212971926 |  | 10.5 | 16 | 18940 | 12480 | 18600 | 3.34 | 2.52 | 18670 | 3.3 | 2.24 | 8.5 | 7.8
Live | 212971925 |  | 10.5 | 16 | 18940 | 12580 | 19200 | 3.34 | 2.53 | 18670 | 3.3 | 2.3 | 8.5 | 8.05
Live | 212971924 |  | 10.5 | 16 | 18940 | 12580 | 19200 | 3.34 | 2.53 | 18670 | 3.3 | 2.3 | 8.5 | 8.05
Live | 212971923 |  | 10.5 | 16 | 18940 | 12580 | 19200 | 3.34 | 2.53 | 18670 | 3.3 | 2.3 | 8.5 | 8.05
Live | 212971922 |  | 10.5 | 16 | 19160 | 12580 | 19200 | 3.36 | 2.49 | 18470 | 3.26 | 2.3 | 8.5 | 8.05
Live | 212971921 |  | 10.5 | 16 | 19160 | 12480 | 18700 | 3.36 | 2.49 | 18470 | 3.26 | 2.24 | 8.5 | 7.8
Live | 212971920 |  | 10.5 | 16 | 19160 | 12480 | 18700 | 3.36 | 2.49 | 18470 | 3.26 | 2.24 | 8.5 | 7.8
Live | 212971919 |  | 10.5 | 16 | 19160 | 12480 | 18700 | 3.36 | 2.49 | 18470 | 3.26 | 2.24 | 8.5 | 7.8
Live | 212971918 |  | 11 | 16.5 | 19480 | 12480 | 18700 | 3.5 | 2.52 | 18060 | 3.31 | 2.24 | 8.5 | 7.8
Live | 212971917 |  | 11 | 16.5 | 19480 | 12280 | 17700 | 3.5 | 2.53 | 18060 | 3.31 | 2.14 | 8.5 | 7.5
Live | 212971916 |  | 11 | 16.5 | 19480 | 12280 | 17700 | 3.5 | 2.53 | 18060 | 3.31 | 2.14 | 8.5 | 7.5
Live | 212971915 |  | 11 | 16.5 | 19480 | 12280 | 17700 | 3.5 | 2.53 | 18060 | 3.31 | 2.14 | 8.5 | 7.5
Live | 212971914 |  | 10.5 | 16 | 18940 | 12280 | 17700 | 3.34 | 2.5 | 18670 | 3.28 | 2.14 | 8.5 | 7.5
Live | 212971913 |  | 10.5 | 16 | 18940 | 12580 | 19500 | 3.34 | 2.51 | 18670 | 3.28 | 2.34 | 8.5 | 8.05
Live | 212971912 |  | 10.5 | 16 | 18940 | 12580 | 19500 | 3.34 | 2.51 | 18670 | 3.28 | 2.34 | 8.5 | 8.05
Live | 212971911 |  | 10.5 | 16 | 18940 | 12580 | 19500 | 3.34 | 2.51 | 18670 | 3.28 | 2.34 | 8.5 | 8.05
Live | 212971910 |  | 11 | 16.5 | 19480 | 12580 | 19500 | 3.5 | 2.53 | 18160 | 3.33 | 2.34 | 8.5 | 8.05
Live | 212971909 |  | 11 | 16.5 | 19480 | 12380 | 17800 | 3.5 | 2.52 | 18160 | 3.33 | 2.14 | 8.5 | 7.55
Live | 212971908 |  | 11 | 16.5 | 19480 | 12380 | 17800 | 3.5 | 2.52 | 18160 | 3.33 | 2.14 | 8.5 | 7.55
Live | 212971907 |  | 11 | 16.5 | 19480 | 12380 | 17800 | 3.5 | 2.52 | 18160 | 3.33 | 2.14 | 8.5 | 7.55
Live | 212971499 |  | 11 | 16 | 19160 | 20290 | 16200 | 3.51 | 2.51 | 18360 | 3.3 | 1.84 | 8.1 | 7.1
Live | 212971498 |  | 11 | 16 | 19160 | 12480 | 18600 | 3.51 | 2.51 | 18360 | 3.3 | 2.24 | 8.1 | 7.8
Live | 212971497 |  | 11 | 16 | 19160 | 12480 | 18600 | 3.51 | 2.51 | 18360 | 3.3 | 2.24 | 8.1 | 7.8
Live | 212971496 |  | 11 | 16 | 19160 | 12480 | 18600 | 3.51 | 2.51 | 18360 | 3.3 | 2.24 | 8.1 | 7.8
Live | 212971495 |  | 11 | 16 | 19160 | 12480 | 18600 | 3.51 | 2.51 | 18360 | 3.3 | 2.24 | 8.1 | 7.8
Live | 212971494 |  | 11 | 16 | 19160 | 12480 | 18600 | 3.51 | 2.51 | 18360 | 3.3 | 2.24 | 8.1 | 7.8
Live | 212971493 |  | 11 | 16 | 19160 | 12480 | 18600 | 3.51 | 2.51 | 18360 | 3.3 | 2.24 | 8.1 | 7.8
Live | 212971492 |  | 11 | 16 | 19160 | 12480 | 18600 | 3.51 | 2.51 | 18360 | 3.3 | 2.24 | 8.1 | 7.8
Live | 212971491 |  | 11 | 16 | 19160 | 12480 | 18600 | 3.51 | 2.51 | 18360 | 3.3 | 2.24 | 8.1 | 7.8
Live | 212971490 |  | 11 | 16 | 19160 | 12480 | 18600 | 3.51 | 2.51 | 18360 | 3.3 | 2.24 | 8.1 | 7.8
Live | 212971489 |  | 11 | 16 | 19160 | 12480 | 18600 | 3.51 | 2.51 | 18360 | 3.3 | 2.24 | 8.1 | 7.8
Live | 212971488 |  | 10.5 | 16 | 18940 | 12480 | 18600 | 3.34 | 2.52 | 18670 | 3.3 | 2.24 | 8.5 | 7.8
Live | 212971487 |  | 10.5 | 16 | 18940 | 12580 | 19200 | 3.34 | 2.53 | 18670 | 3.3 | 2.3 | 8.5 | 8.05
Live | 212971486 |  | 10.5 | 16 | 18940 | 12580 | 19200 | 3.34 | 2.53 | 18670 | 3.3 | 2.3 | 8.5 | 8.05
Live | 212971485 |  | 10.5 | 16 | 18940 | 12580 | 19200 | 3.34 | 2.53 | 18670 | 3.3 | 2.3 | 8.5 | 8.05
Live | 212971484 |  | 10.5 | 16 | 18940 | 12580 | 19200 | 3.34 | 2.53 | 18670 | 3.3 | 2.3 | 8.5 | 8.05
Live | 212971483 |  | 10.5 | 16 | 18940 | 12580 | 19200 | 3.34 | 2.53 | 18670 | 3.3 | 2.3 | 8.5 | 8.05
Live | 212971482 |  | 10.5 | 16 | 18940 | 12580 | 19200 | 3.34 | 2.53 | 18670 | 3.3 | 2.3 | 8.5 | 8.05
Live | 212971481 |  | 10.5 | 16 | 18940 | 12580 | 19200 | 3.34 | 2.53 | 18670 | 3.3 | 2.3 | 8.5 | 8.05
Live | 212971480 |  | 10.5 | 16 | 18940 | 12580 | 19200 | 3.34 | 2.53 | 18670 | 3.3 | 2.3 | 8.5 | 8.05
Live | 212971479 |  | 10.5 | 16 | 18940 | 12580 | 19200 | 3.34 | 2.53 | 18670 | 3.3 | 2.3 | 8.5 | 8.05
Live | 212971478 |  | 10.5 | 16 | 18940 | 12580 | 19200 | 3.34 | 2.53 | 18670 | 3.3 | 2.3 | 8.5 | 8.05
Live | 212971477 |  | 10.5 | 16.5 | 19160 | 12580 | 19200 | 3.36 | 2.51 | 18360 | 3.26 | 2.3 | 8.5 | 8.05
Live | 212971476 |  | 10.5 | 16.5 | 19160 | 12480 | 18700 | 3.36 | 2.51 | 18360 | 3.26 | 2.24 | 8.5 | 7.8
Live | 212971475 |  | 10.5 | 16.5 | 19160 | 12480 | 18700 | 3.36 | 2.51 | 18360 | 3.26 | 2.24 | 8.5 | 7.8
Live | 212971474 |  | 10.5 | 16.5 | 19160 | 12480 | 18700 | 3.36 | 2.51 | 18360 | 3.26 | 2.24 | 8.5 | 7.8
Live | 212971473 |  | 10.5 | 16.5 | 19160 | 12480 | 18700 | 3.36 | 2.51 | 18360 | 3.26 | 2.24 | 8.5 | 7.8
Live | 212971472 |  | 10.5 | 16.5 | 19160 | 12480 | 18700 | 3.36 | 2.51 | 18360 | 3.26 | 2.24 | 8.5 | 7.8
Live | 212971471 |  | 10.5 | 16.5 | 19160 | 12480 | 18700 | 3.36 | 2.51 | 18360 | 3.26 | 2.24 | 8.5 | 7.8
Live | 212971470 |  | 10.5 | 16.5 | 19160 | 12480 | 18700 | 3.36 | 2.51 | 18360 | 3.26 | 2.24 | 8.5 | 7.8
Live | 212971469 |  | 10.5 | 16.5 | 19160 | 12480 | 18700 | 3.36 | 2.51 | 18360 | 3.26 | 2.24 | 8.5 | 7.8
Live | 212971468 |  | 10.5 | 16.5 | 19160 | 12480 | 18700 | 3.36 | 2.51 | 18360 | 3.26 | 2.24 | 8.5 | 7.8
Live | 212971467 |  | 10.5 | 16.5 | 19160 | 12480 | 18700 | 3.36 | 2.51 | 18360 | 3.26 | 2.24 | 8.5 | 7.8
Live | 212971466 |  | 11 | 16.5 | 19480 | 12480 | 18700 | 3.5 | 2.52 | 18060 | 3.31 | 2.24 | 8.5 | 7.8
Live | 212971465 |  | 11 | 16.5 | 19480 | 12280 | 17700 | 3.5 | 2.53 | 18060 | 3.31 | 2.14 | 8.5 | 7.5
Live | 212971464 |  | 11 | 16.5 | 19480 | 12280 | 17700 | 3.5 | 2.53 | 18060 | 3.31 | 2.14 | 8.5 | 7.5
Live | 212971463 |  | 11 | 16.5 | 19480 | 12280 | 17700 | 3.5 | 2.53 | 18060 | 3.31 | 2.14 | 8.5 | 7.5
Live | 212971462 |  | 11 | 16.5 | 19480 | 12280 | 17700 | 3.5 | 2.53 | 18060 | 3.31 | 2.14 | 8.5 | 7.5
Live | 212971461 |  | 11 | 16.5 | 19480 | 12280 | 17700 | 3.5 | 2.53 | 18060 | 3.31 | 2.14 | 8.5 | 7.5
Live | 212971460 |  | 11 | 16.5 | 19480 | 12280 | 17700 | 3.5 | 2.53 | 18060 | 3.31 | 2.14 | 8.5 | 7.5
Live | 212971459 |  | 11 | 16.5 | 19480 | 12280 | 17700 | 3.5 | 2.53 | 18060 | 3.31 | 2.14 | 8.5 | 7.5
Live | 212971458 |  | 11 | 16.5 | 19480 | 12280 | 17700 | 3.5 | 2.53 | 18060 | 3.31 | 2.14 | 8.5 | 7.5
Live | 212971457 |  | 11 | 16.5 | 19480 | 12280 | 17700 | 3.5 | 2.53 | 18060 | 3.31 | 2.14 | 8.5 | 7.5
Live | 212971456 |  | 11 | 16.5 | 19480 | 12280 | 17700 | 3.5 | 2.53 | 18060 | 3.31 | 2.14 | 8.5 | 7.5
Live | 212971455 |  | 10.5 | 16 | 18940 | 12280 | 17700 | 3.34 | 2.5 | 18670 | 3.28 | 2.14 | 8.5 | 7.5
Live | 212971454 |  | 10.5 | 16 | 18940 | 12580 | 19500 | 3.34 | 2.51 | 18670 | 3.28 | 2.34 | 8.5 | 8.05
Live | 212971453 |  | 10.5 | 16 | 18940 | 12580 | 19500 | 3.34 | 2.51 | 18670 | 3.28 | 2.34 | 8.5 | 8.05
Live | 212971452 |  | 10.5 | 16 | 18940 | 12580 | 19500 | 3.34 | 2.51 | 18670 | 3.28 | 2.34 | 8.5 | 8.05
Live | 212971451 |  | 10.5 | 16 | 18940 | 12580 | 19500 | 3.34 | 2.51 | 18670 | 3.28 | 2.34 | 8.5 | 8.05
Live | 212971450 |  | 10.5 | 16 | 18940 | 12580 | 19500 | 3.34 | 2.51 | 18670 | 3.28 | 2.34 | 8.5 | 8.05
Live | 212971449 |  | 10.5 | 16 | 18940 | 12580 | 19500 | 3.34 | 2.51 | 18670 | 3.28 | 2.34 | 8.5 | 8.05
Live | 212971448 |  | 10.5 | 16 | 18940 | 12580 | 19500 | 3.34 | 2.51 | 18670 | 3.28 | 2.34 | 8.5 | 8.05
Live | 212971447 |  | 10.5 | 16 | 18940 | 12580 | 19500 | 3.34 | 2.51 | 18670 | 3.28 | 2.34 | 8.5 | 8.05
Live | 212971446 |  | 10.5 | 16 | 18940 | 12580 | 19500 | 3.34 | 2.51 | 18670 | 3.28 | 2.34 | 8.5 | 8.05
Live | 212971445 |  | 10.5 | 16 | 18940 | 12580 | 19500 | 3.34 | 2.51 | 18670 | 3.28 | 2.34 | 8.5 | 8.05
Live | 212971444 |  | 10.5 | 16.5 | 19480 | 12580 | 19500 | 3.36 | 2.53 | 18160 | 3.31 | 2.34 | 8.5 | 8.05
Live | 212971443 |  | 10.5 | 16.5 | 19480 | 12380 | 17800 | 3.36 | 2.52 | 18160 | 3.31 | 2.14 | 8.5 | 7.5
Live | 212971442 |  | 10.5 | 16.5 | 19480 | 12380 | 17800 | 3.36 | 2.52 | 18160 | 3.31 | 2.14 | 8.5 | 7.5
Live | 212971441 |  | 10.5 | 16.5 | 19480 | 12380 | 17800 | 3.36 | 2.52 | 18160 | 3.31 | 2.14 | 8.5 | 7.5
Live | 212971440 |  | 10.5 | 16.5 | 19480 | 12380 | 17800 | 3.36 | 2.52 | 18160 | 3.31 | 2.14 | 8.5 | 7.5
Live | 212971439 |  | 10.5 | 16.5 | 19480 | 12380 | 17800 | 3.36 | 2.52 | 18160 | 3.31 | 2.14 | 8.5 | 7.5
Live | 212971438 |  | 10.5 | 16.5 | 19480 | 12380 | 17800 | 3.36 | 2.52 | 18160 | 3.31 | 2.14 | 8.5 | 7.5
Live | 212971437 |  | 10.5 | 16.5 | 19480 | 12380 | 17800 | 3.36 | 2.52 | 18160 | 3.31 | 2.14 | 8.5 | 7.5
Live | 212971436 |  | 10.5 | 16.5 | 19480 | 12380 | 17800 | 3.36 | 2.52 | 18160 | 3.31 | 2.14 | 8.5 | 7.5
Live | 212971435 |  | 10.5 | 16.5 | 19480 | 12380 | 17800 | 3.36 | 2.52 | 18160 | 3.31 | 2.14 | 8.5 | 7.5
Live | 212971434 |  | 10.5 | 16.5 | 19480 | 12380 | 17800 | 3.36 | 2.52 | 18160 | 3.31 | 2.14 | 8.5 | 7.5
Live | 212971369 |  | 11 | 16.5 | 18830 | 12380 | 18600 | 3.51 | 2.44 | 18060 | 3.19 | 2.24 | 8.1 | 7.75
Live | 212971368 |  | 11 | 16.5 | 18830 | 12380 | 18600 | 3.51 | 2.44 | 18060 | 3.19 | 2.24 | 8.1 | 7.75
Live | 212971367 |  | 11 | 16.5 | 18830 | 12380 | 18600 | 3.51 | 2.44 | 18060 | 3.17 | 2.24 | 8.1 | 7.75
Live | 212971366 |  | 11 | 16.5 | 18830 | 12380 | 18600 | 3.51 | 2.44 | 18060 | 3.17 | 2.24 | 8.1 | 7.75
Live | 212971365 |  | 11 | 16.5 | 19050 | 12580 | 19100 | 3.51 | 2.54 | 18670 | 3.34 | 2.3 | 8.5 | 8.05
Live | 212971364 |  | 11 | 16.5 | 19050 | 12580 | 19100 | 3.51 | 2.54 | 18670 | 3.34 | 2.3 | 8.5 | 8.05
Live | 212971363 |  | 11 | 16.5 | 19050 | 12580 | 19100 | 3.51 | 2.54 | 18670 | 3.34 | 2.3 | 8.5 | 8.05
Live | 212971362 |  | 11 | 16.5 | 19050 | 12580 | 19100 | 3.51 | 2.54 | 18670 | 3.34 | 2.3 | 8.5 | 8.05
Live | 212971361 |  | 10.5 | 16 | 18830 | 12580 | 19700 | 3.34 | 2.51 | 18670 | 3.26 | 2.38 | 8.5 | 8.2
Live | 212971360 |  | 10.5 | 16 | 18830 | 12580 | 19700 | 3.34 | 2.51 | 18670 | 3.26 | 2.38 | 8.5 | 8.2
Live | 212971359 |  | 10.5 | 16.5 | 19160 | 12480 | 18700 | 3.36 | 2.51 | 18360 | 3.3 | 2.24 | 8.5 | 7.8
Live | 212971358 |  | 10.5 | 16.5 | 19160 | 12480 | 18700 | 3.36 | 2.51 | 18360 | 3.3 | 2.24 | 8.5 | 7.8
Live | 212971357 |  | 11 | 16.5 | 19700 | 12380 | 17600 | 3.52 | 2.56 | 18160 | 3.37 | 2.14 | 8.5 | 7.5
Live | 212971356 |  | 11 | 16.5 | 19700 | 12380 | 17600 | 3.52 | 2.56 | 18160 | 3.37 | 2.14 | 8.5 | 7.5
Live | 212971355 |  | 10.5 | 16.5 | 19050 | 12580 | 19400 | 3.34 | 2.53 | 18670 | 3.32 | 2.34 | 8.5 | 8.1
Live | 212971354 |  | 10.5 | 16.5 | 19050 | 12580 | 19400 | 3.34 | 2.53 | 18670 | 3.32 | 2.34 | 8.5 | 8.1
Live | 212971353 |  | 10.5 | 16.5 | 19050 | 12580 | 19400 | 3.34 | 2.53 | 18670 | 3.3 | 2.34 | 8.5 | 8.1
Live | 212971352 |  | 10.5 | 16.5 | 19050 | 12580 | 19400 | 3.34 | 2.53 | 18670 | 3.3 | 2.34 | 8.5 | 8.1
Live | 212971351 |  | 11 | 16.5 | 19590 | 12380 | 17700 | 3.52 | 2.56 | 18160 | 3.37 | 2.16 | 8.5 | 7.55
Live | 212971350 |  | 11 | 16.5 | 19590 | 12380 | 17700 | 3.52 | 2.56 | 18160 | 3.37 | 2.16 | 8.5 | 7.55
Live | 212970965 |  | 11 | 16.5 | 18830 | 20290 | 16100 | 3.51 | 2.44 | 38850 | 3.16 | 1.84 | 8.1 | 7.05
Live | 212970964 |  | 11 | 16.5 | 18830 | 12380 | 18600 | 3.51 | 2.44 | 38850 | 3.16 | 2.24 | 8.1 | 7.7
Live | 212970963 |  | 11 | 16.5 | 18830 | 12380 | 18600 | 3.51 | 2.44 | 39350 | 3.17 | 2.24 | 8.1 | 7.7
Live | 212970962 |  | 11 | 16.5 | 18830 | 12380 | 18600 | 3.51 | 2.44 | 39350 | 3.17 | 2.24 | 8.1 | 7.7
Live | 212970961 |  | 11 | 16.5 | 18830 | 12380 | 18600 | 3.51 | 2.44 | 39350 | 3.17 | 2.24 | 8.1 | 7.7
Live | 212970960 |  | 11 | 16.5 | 18830 | 12380 | 18600 | 3.51 | 2.44 | 38850 | 3.16 | 2.24 | 8.1 | 7.7
Live | 212970959 |  | 11 | 16.5 | 18830 | 12380 | 18600 | 3.51 | 2.44 | 38850 | 3.16 | 2.24 | 8.1 | 7.7
Live | 212970958 |  | 11 | 16.5 | 18830 | 12380 | 18600 | 3.51 | 2.44 | 38850 | 3.16 | 2.24 | 8.1 | 7.7
Live | 212970957 |  | 11 | 16.5 | 18830 | 12380 | 18600 | 3.51 | 2.44 | 39350 | 3.17 | 2.24 | 8.1 | 7.7
Live | 212970956 |  | 11 | 16.5 | 18830 | 12380 | 18600 | 3.51 | 2.44 | 39350 | 3.17 | 2.24 | 8.1 | 7.7
Live | 212970954 |  | 11 | 16.5 | 18830 | 12380 | 18600 | 3.51 | 2.44 | 39350 | 3.17 | 2.24 | 8.1 | 7.7
Live | 212970953 |  | 11 | 16.5 | 18830 | 12380 | 18600 | 3.51 | 2.44 | 39350 | 3.17 | 2.24 | 8.1 | 7.7
Live | 212970952 |  | 11 | 16.5 | 18830 | 12380 | 18600 | 3.51 | 2.44 | 39350 | 3.17 | 2.24 | 8.1 | 7.75
Live | 212970951 |  | 11 | 16.5 | 18830 | 12380 | 18600 | 3.51 | 2.44 | 38340 | 3.17 | 2.24 | 8.1 | 7.75
Live | 212970950 |  | 11 | 16.5 | 18830 | 12380 | 18600 | 3.51 | 2.44 | 38340 | 3.17 | 2.24 | 8.1 | 7.75
Live | 212970949 |  | 11 | 16.5 | 18830 | 12380 | 18600 | 3.51 | 2.44 | 38340 | 3.17 | 2.24 | 8.1 | 7.75
Live | 212970948 |  | 11 | 16.5 | 18830 | 12380 | 18600 | 3.51 | 2.44 | 38850 | 3.16 | 2.24 | 8.1 | 7.75
Live | 212970947 |  | 11 | 16.5 | 18830 | 12380 | 18600 | 3.51 | 2.44 | 38850 | 3.16 | 2.24 | 8.1 | 7.75
Live | 212970946 |  | 11 | 16.5 | 18830 | 12380 | 18600 | 3.51 | 2.44 | 38850 | 3.16 | 2.24 | 8.1 | 7.75
Live | 212970945 |  | 11 | 16.5 | 18830 | 12380 | 18600 | 3.51 | 2.44 | 38850 | 3.16 | 2.24 | 8.1 | 7.75
Live | 212970944 |  | 11 | 16.5 | 18830 | 12380 | 18600 | 3.51 | 2.44 | 38850 | 3.16 | 2.24 | 8.1 | 7.75
Live | 212970942 |  | 11 | 16.5 | 18830 | 12380 | 18600 | 3.51 | 2.44 | 38340 | 3.17 | 2.24 | 8.1 | 7.75
Live | 212970941 |  | 11 | 16.5 | 19160 | 12380 | 18600 | 3.51 | 2.57 | 38340 | 3.37 | 2.24 | 8.5 | 7.75
Live | 212970940 |  | 11 | 16.5 | 19160 | 12680 | 19100 | 3.51 | 2.56 | 38340 | 3.37 | 2.3 | 8.5 | 8.05
Live | 212970939 |  | 11 | 16.5 | 19160 | 12680 | 19100 | 3.51 | 2.56 | 38850 | 3.38 | 2.3 | 8.5 | 8.05
Live | 212970938 |  | 11 | 16.5 | 19160 | 12680 | 19100 | 3.51 | 2.56 | 38850 | 3.38 | 2.3 | 8.5 | 8.05
Live | 212970937 |  | 11 | 16.5 | 19160 | 12680 | 19100 | 3.51 | 2.56 | 38850 | 3.38 | 2.3 | 8.5 | 8.05
Live | 212970936 |  | 11 | 16.5 | 19160 | 12680 | 19100 | 3.51 | 2.56 | 39350 | 3.37 | 2.3 | 8.5 | 8.05
Live | 212970935 |  | 11 | 16.5 | 19160 | 12680 | 19100 | 3.51 | 2.56 | 39350 | 3.37 | 2.3 | 8.5 | 8.05
Live | 212970934 |  | 11 | 16.5 | 19160 | 12680 | 19100 | 3.51 | 2.56 | 39350 | 3.37 | 2.3 | 8.5 | 8.05
Live | 212970933 |  | 11 | 16.5 | 19160 | 12680 | 19100 | 3.51 | 2.56 | 39350 | 3.37 | 2.3 | 8.5 | 8.05
Live | 212970932 |  | 11 | 16.5 | 19160 | 12680 | 19100 | 3.51 | 2.56 | 39350 | 3.37 | 2.3 | 8.5 | 8.05
Live | 212970930 |  | 11 | 16.5 | 19160 | 12680 | 19100 | 3.51 | 2.56 | 38850 | 3.38 | 2.3 | 8.5 | 8.05
Live | 212970929 |  | 11 | 16.5 | 19160 | 12680 | 19100 | 3.51 | 2.56 | 38850 | 3.38 | 2.3 | 8.5 | 8.05
Live | 212970928 |  | 11 | 16.5 | 19160 | 12680 | 19100 | 3.51 | 2.56 | 38850 | 3.38 | 2.3 | 8.5 | 8.05
Live | 212970927 |  | 11 | 16.5 | 19160 | 12680 | 19100 | 3.51 | 2.56 | 39350 | 3.37 | 2.3 | 8.5 | 8.05
Live | 212970926 |  | 11 | 16.5 | 19160 | 12680 | 19100 | 3.51 | 2.56 | 39350 | 3.37 | 2.3 | 8.5 | 8.05
Live | 212970925 |  | 11 | 16.5 | 19160 | 12680 | 19100 | 3.51 | 2.56 | 39350 | 3.37 | 2.3 | 8.5 | 8.05
Live | 212970924 |  | 11 | 16.5 | 19160 | 12680 | 19100 | 3.51 | 2.56 | 38850 | 3.38 | 2.3 | 8.5 | 8.05
Live | 212970923 |  | 11 | 16.5 | 19160 | 12680 | 19100 | 3.51 | 2.56 | 38850 | 3.38 | 2.3 | 8.5 | 8.05
Live | 212970922 |  | 11 | 16.5 | 19160 | 12680 | 19100 | 3.51 | 2.56 | 38850 | 3.38 | 2.3 | 8.5 | 8.05
Live | 212970921 |  | 11 | 16.5 | 19160 | 12680 | 19100 | 3.51 | 2.56 | 39350 | 3.37 | 2.3 | 8.5 | 8.05
Live | 212970920 |  | 11 | 16.5 | 19160 | 12680 | 19100 | 3.51 | 2.56 | 39350 | 3.37 | 2.3 | 8.5 | 8.05
Live | 212970918 |  | 11 | 16.5 | 19160 | 12680 | 19100 | 3.51 | 2.56 | 38850 | 3.38 | 2.3 | 8.5 | 8.05
Live | 212970917 |  | 10.5 | 16 | 18830 | 12680 | 19100 | 3.34 | 2.53 | 38850 | 3.27 | 2.3 | 8.5 | 8.05
Live | 212970916 |  | 10.5 | 16 | 18830 | 12680 | 19700 | 3.34 | 2.53 | 38850 | 3.27 | 2.38 | 8.5 | 8.2
Live | 212970915 |  | 10.5 | 16 | 18830 | 12680 | 19700 | 3.34 | 2.53 | 38340 | 3.27 | 2.38 | 8.5 | 8.2
Live | 212970914 |  | 10.5 | 16 | 18830 | 12680 | 19700 | 3.34 | 2.53 | 38340 | 3.27 | 2.38 | 8.5 | 8.2
Live | 212970913 |  | 10.5 | 16 | 18830 | 12680 | 19700 | 3.34 | 2.53 | 38340 | 3.27 | 2.38 | 8.5 | 8.2
Live | 212970912 |  | 10.5 | 16 | 18830 | 12680 | 19700 | 3.34 | 2.53 | 38850 | 3.27 | 2.38 | 8.5 | 8.2
Live | 212970911 |  | 10.5 | 16 | 18830 | 12680 | 19700 | 3.34 | 2.53 | 38850 | 3.27 | 2.38 | 8.5 | 8.2
Live | 212970910 |  | 10.5 | 16 | 18830 | 12680 | 19700 | 3.34 | 2.53 | 38850 | 3.27 | 2.38 | 8.5 | 8.2
Live | 212970909 |  | 10.5 | 16 | 18830 | 12680 | 19700 | 3.34 | 2.53 | 38850 | 3.27 | 2.38 | 8.5 | 8.2
Live | 212970908 |  | 10.5 | 16 | 18830 | 12680 | 19700 | 3.34 | 2.53 | 38850 | 3.27 | 2.38 | 8.5 | 8.2
Live | 212970906 |  | 10.5 | 16 | 18830 | 12680 | 19700 | 3.34 | 2.53 | 38850 | 3.27 | 2.38 | 8.5 | 8.2
Live | 212970905 |  | 10.5 | 16.5 | 19270 | 12680 | 19700 | 3.36 | 2.53 | 38850 | 3.33 | 2.38 | 8.5 | 8.2
Live | 212970904 |  | 10.5 | 16.5 | 19270 | 12580 | 18800 | 3.36 | 2.53 | 38850 | 3.33 | 2.26 | 8.5 | 7.85
Live | 212970903 |  | 10.5 | 16.5 | 19270 | 12580 | 18800 | 3.36 | 2.53 | 38850 | 3.33 | 2.26 | 8.5 | 7.85
Live | 212970902 |  | 10.5 | 16.5 | 19270 | 12580 | 18800 | 3.36 | 2.53 | 38850 | 3.33 | 2.26 | 8.5 | 7.85
Live | 212970901 |  | 10.5 | 16.5 | 19270 | 12580 | 18800 | 3.36 | 2.53 | 38340 | 3.33 | 2.26 | 8.5 | 7.85
Live | 212970900 |  | 10.5 | 16.5 | 19270 | 12580 | 18800 | 3.36 | 2.53 | 38340 | 3.33 | 2.26 | 8.5 | 7.85
Live | 212970899 |  | 10.5 | 16.5 | 19270 | 12580 | 18800 | 3.36 | 2.53 | 38850 | 3.33 | 2.26 | 8.5 | 7.85
Live | 212970898 |  | 10.5 | 16.5 | 19270 | 12580 | 18800 | 3.36 | 2.53 | 38850 | 3.33 | 2.26 | 8.5 | 7.85
Live | 212970897 |  | 10.5 | 16.5 | 19270 | 12580 | 18800 | 3.36 | 2.53 | 38850 | 3.33 | 2.26 | 8.5 | 7.85
Live | 212970896 |  | 10.5 | 16.5 | 19270 | 12580 | 18800 | 3.36 | 2.53 | 38850 | 3.33 | 2.26 | 8.5 | 7.85
Live | 212970894 |  | 10.5 | 16.5 | 19270 | 12580 | 18800 | 3.36 | 2.53 | 38340 | 3.33 | 2.26 | 8.5 | 7.85
Live | 212970893 |  | 11 | 16.5 | 19810 | 12580 | 18800 | 3.52 | 2.56 | 38850 | 3.42 | 2.26 | 8.5 | 7.85
Live | 212970892 |  | 11 | 16.5 | 19810 | 12380 | 17600 | 3.52 | 2.57 | 38850 | 3.42 | 2.14 | 8.5 | 7.5
Live | 212970891 |  | 11 | 16.5 | 19810 | 12380 | 17600 | 3.52 | 2.57 | 38850 | 3.42 | 2.14 | 8.5 | 7.5
Live | 212970890 |  | 11 | 16.5 | 19810 | 12380 | 17600 | 3.52 | 2.57 | 38850 | 3.42 | 2.14 | 8.5 | 7.5
Live | 212970889 |  | 11 | 16.5 | 19810 | 12380 | 17600 | 3.52 | 2.57 | 38850 | 3.42 | 2.14 | 8.5 | 7.5
Live | 212970888 |  | 11 | 16.5 | 19810 | 12380 | 17600 | 3.52 | 2.57 | 38850 | 3.42 | 2.14 | 8.5 | 7.5
Live | 212970887 |  | 11 | 16.5 | 19810 | 12380 | 17600 | 3.52 | 2.57 | 38850 | 3.42 | 2.14 | 8.5 | 7.5
Live | 212970886 |  | 11 | 16.5 | 19810 | 12380 | 17600 | 3.52 | 2.57 | 38850 | 3.42 | 2.14 | 8.5 | 7.5
Live | 212970885 |  | 11 | 16.5 | 19810 | 12380 | 17600 | 3.52 | 2.57 | 38850 | 3.42 | 2.14 | 8.5 | 7.5
Live | 212970884 |  | 11 | 16.5 | 19810 | 12380 | 17600 | 3.52 | 2.57 | 38850 | 3.42 | 2.14 | 8.5 | 7.5
Live | 212970882 |  | 11 | 16.5 | 19810 | 12380 | 17600 | 3.52 | 2.57 | 39350 | 3.42 | 2.14 | 8.5 | 7.5
Live | 212970881 |  | 10.5 | 16.5 | 19160 | 12380 | 17600 | 3.36 | 2.56 | 39350 | 3.35 | 2.14 | 8.5 | 7.5
Live | 212970880 |  | 10.5 | 16.5 | 19160 | 12680 | 19300 | 3.36 | 2.55 | 39350 | 3.35 | 2.32 | 8.5 | 8.1
Live | 212970879 |  | 10.5 | 16.5 | 19160 | 12680 | 19300 | 3.36 | 2.55 | 38340 | 3.35 | 2.32 | 8.5 | 8.1
Live | 212970878 |  | 10.5 | 16.5 | 19160 | 12680 | 19300 | 3.36 | 2.55 | 38340 | 3.35 | 2.32 | 8.5 | 8.1
Live | 212970877 |  | 10.5 | 16.5 | 19160 | 12680 | 19300 | 3.36 | 2.55 | 38340 | 3.35 | 2.32 | 8.5 | 8.1
Live | 212970876 |  | 10.5 | 16.5 | 19160 | 12680 | 19300 | 3.36 | 2.55 | 38850 | 3.36 | 2.32 | 8.5 | 8.1
Live | 212970875 |  | 10.5 | 16.5 | 19160 | 12680 | 19300 | 3.36 | 2.55 | 38850 | 3.36 | 2.32 | 8.5 | 8.1
Live | 212970874 |  | 10.5 | 16.5 | 19160 | 12680 | 19300 | 3.36 | 2.55 | 38850 | 3.36 | 2.32 | 8.5 | 8.1
Live | 212970873 |  | 10.5 | 16.5 | 19160 | 12680 | 19300 | 3.36 | 2.55 | 38850 | 3.36 | 2.32 | 8.5 | 8.1
Live | 212970872 |  | 10.5 | 16.5 | 19160 | 12680 | 19300 | 3.36 | 2.55 | 38850 | 3.36 | 2.32 | 8.5 | 8.1
Live | 212970870 |  | 10.5 | 16.5 | 19160 | 12680 | 19300 | 3.36 | 2.55 | 38340 | 3.35 | 2.32 | 8.5 | 8.1
Live | 212970869 |  | 10.5 | 16.5 | 19160 | 12680 | 19300 | 3.36 | 2.55 | 38340 | 3.33 | 2.32 | 8.5 | 8.1
Live | 212970868 |  | 10.5 | 16.5 | 19160 | 12680 | 19400 | 3.36 | 2.55 | 38340 | 3.33 | 2.32 | 8.5 | 8.1
Live | 212970867 |  | 10.5 | 16.5 | 19160 | 12680 | 19400 | 3.36 | 2.55 | 38850 | 3.33 | 2.32 | 8.5 | 8.1
Live | 212970866 |  | 10.5 | 16.5 | 19160 | 12680 | 19400 | 3.36 | 2.55 | 38850 | 3.33 | 2.32 | 8.5 | 8.1
Live | 212970865 |  | 10.5 | 16.5 | 19160 | 12680 | 19400 | 3.36 | 2.55 | 38850 | 3.33 | 2.32 | 8.5 | 8.1
Live | 212970864 |  | 10.5 | 16.5 | 19160 | 12680 | 19400 | 3.36 | 2.55 | 38850 | 3.33 | 2.32 | 8.5 | 8.1
Live | 212970863 |  | 10.5 | 16.5 | 19160 | 12680 | 19400 | 3.36 | 2.55 | 38850 | 3.33 | 2.32 | 8.5 | 8.1
Live | 212970862 |  | 10.5 | 16.5 | 19160 | 12680 | 19400 | 3.36 | 2.55 | 38850 | 3.33 | 2.32 | 8.5 | 8.1
Live | 212970861 |  | 10.5 | 16.5 | 19160 | 12680 | 19400 | 3.36 | 2.55 | 38850 | 3.33 | 2.32 | 8.5 | 8.1
Live | 212970860 |  | 10.5 | 16.5 | 19160 | 12680 | 19400 | 3.36 | 2.55 | 38850 | 3.33 | 2.32 | 8.5 | 8.1
Live | 212970858 |  | 10.5 | 16.5 | 19160 | 12680 | 19400 | 3.36 | 2.55 | 39350 | 3.33 | 2.32 | 8.5 | 8.1
Live | 212970857 |  | 11 | 16.5 | 19700 | 12680 | 19400 | 3.52 | 2.56 | 39350 | 3.42 | 2.32 | 8.5 | 8.1
Live | 212970856 |  | 11 | 16.5 | 19700 | 12480 | 17700 | 3.52 | 2.58 | 39350 | 3.42 | 2.14 | 8.5 | 7.55
Live | 212970855 |  | 11 | 16.5 | 19700 | 12480 | 17700 | 3.52 | 2.58 | 39350 | 3.42 | 2.14 | 8.5 | 7.55
Live | 212970854 |  | 11 | 16.5 | 19700 | 12480 | 17700 | 3.52 | 2.58 | 39350 | 3.42 | 2.14 | 8.5 | 7.55
Live | 212970853 |  | 11 | 16.5 | 19700 | 12480 | 17700 | 3.52 | 2.58 | 39350 | 3.42 | 2.14 | 8.5 | 7.55
Live | 212970852 |  | 11 | 16.5 | 19700 | 12480 | 17700 | 3.52 | 2.58 | 38850 | 3.42 | 2.14 | 8.5 | 7.55
Live | 212970851 |  | 11 | 16.5 | 19700 | 12480 | 17700 | 3.52 | 2.58 | 38850 | 3.42 | 2.14 | 8.5 | 7.55
Live | 212970850 |  | 11 | 16.5 | 19700 | 12480 | 17700 | 3.52 | 2.58 | 38850 | 3.42 | 2.14 | 8.5 | 7.55
Live | 212970849 |  | 11 | 16.5 | 19700 | 12480 | 17700 | 3.52 | 2.58 | 38850 | 3.42 | 2.14 | 8.5 | 7.55
Live | 212970848 |  | 11 | 16.5 | 19700 | 12480 | 17700 | 3.52 | 2.58 | 38850 | 3.42 | 2.14 | 8.5 | 7.55
Live | 212970846 |  | 11 | 16.5 | 19700 | 12480 | 17700 | 3.52 | 2.58 | 38850 | 3.42 | 2.14 | 8.5 | 7.55
Live | 212970025 |  | 11 | 16 | 18940 | 20290 | 16200 | 3.51 | 2.47 | 38850 | 3.21 | 1.84 | 8.1 | 7.1
Live | 212970024 |  | 11 | 16 | 18940 | 12380 | 18600 | 3.51 | 2.47 | 38850 | 3.21 | 2.24 | 8.1 | 7.75
Live | 212970023 |  | 11 | 16 | 18940 | 12380 | 18600 | 3.51 | 2.47 | 38850 | 3.21 | 2.24 | 8.1 | 7.75
Live | 212970022 |  | 11 | 16 | 18940 | 12380 | 18600 | 3.51 | 2.47 | 38850 | 3.21 | 2.24 | 8.1 | 7.75
Live | 212970021 |  | 11 | 16 | 18940 | 12380 | 18600 | 3.51 | 2.47 | 38850 | 3.21 | 2.24 | 8.1 | 7.75
Live | 212970020 |  | 11 | 16 | 18940 | 12380 | 18600 | 3.51 | 2.47 | 38850 | 3.21 | 2.24 | 8.1 | 7.75
Live | 212970019 |  | 11 | 16 | 18940 | 12380 | 18600 | 3.51 | 2.47 | 38850 | 3.21 | 2.24 | 8.1 | 7.75
Live | 212970018 |  | 11 | 16 | 18940 | 12380 | 18600 | 3.51 | 2.47 | 38850 | 3.21 | 2.24 | 8.1 | 7.75
Live | 212970017 |  | 11 | 16 | 18940 | 12380 | 18600 | 3.51 | 2.47 | 38340 | 3.21 | 2.24 | 8.1 | 7.75
Live | 212970016 |  | 11 | 16 | 18940 | 12380 | 18600 | 3.51 | 2.47 | 38340 | 3.21 | 2.24 | 8.1 | 7.75
Live | 212970015 |  | 11 | 16 | 19160 | 12380 | 18600 | 3.51 | 2.57 | 38340 | 3.39 | 2.24 | 8.5 | 7.75
Live | 212970014 |  | 11 | 16 | 19160 | 12680 | 19100 | 3.51 | 2.56 | 38850 | 3.4 | 2.3 | 8.5 | 8.05
Live | 212970013 |  | 11 | 16 | 19160 | 12680 | 19100 | 3.51 | 2.56 | 38850 | 3.4 | 2.3 | 8.5 | 8.05
Live | 212970012 |  | 11 | 16 | 19160 | 12680 | 19100 | 3.51 | 2.56 | 38850 | 3.4 | 2.3 | 8.5 | 8.05
Live | 212970011 |  | 11 | 16 | 19160 | 12680 | 19100 | 3.51 | 2.56 | 38340 | 3.39 | 2.3 | 8.5 | 8.05
Live | 212970010 |  | 11 | 16 | 19160 | 12680 | 19100 | 3.51 | 2.56 | 38340 | 3.39 | 2.3 | 8.5 | 8.05
Live | 212970009 |  | 11 | 16 | 19160 | 12680 | 19100 | 3.51 | 2.56 | 38340 | 3.39 | 2.3 | 8.5 | 8.05
Live | 212970008 |  | 11 | 16 | 19160 | 12680 | 19100 | 3.51 | 2.56 | 38850 | 3.4 | 2.3 | 8.5 | 8.05
Live | 212970007 |  | 11 | 16 | 19160 | 12680 | 19100 | 3.51 | 2.56 | 38850 | 3.4 | 2.3 | 8.5 | 8.05
Live | 212970006 |  | 11 | 16 | 19160 | 12680 | 19100 | 3.51 | 2.56 | 38850 | 3.4 | 2.3 | 8.5 | 8.05
Live | 212970005 |  | 10.5 | 16.5 | 18940 | 12680 | 19100 | 3.34 | 2.46 | 38850 | 3.19 | 2.3 | 8.5 | 8.05
Live | 212970004 |  | 10.5 | 16.5 | 18940 | 12380 | 18700 | 3.34 | 2.47 | 38850 | 3.19 | 2.26 | 8.5 | 7.75
Live | 212970003 |  | 10.5 | 16.5 | 18940 | 12380 | 18700 | 3.34 | 2.47 | 38850 | 3.19 | 2.26 | 8.5 | 7.75
Live | 212970002 |  | 10.5 | 16.5 | 18940 | 12380 | 18700 | 3.34 | 2.47 | 38850 | 3.19 | 2.26 | 8.5 | 7.75
Live | 212970001 |  | 10.5 | 16.5 | 18940 | 12380 | 18700 | 3.34 | 2.47 | 38850 | 3.19 | 2.26 | 8.5 | 7.75
Live | 212970000 |  | 10.5 | 16.5 | 18940 | 12380 | 18700 | 3.34 | 2.47 | 38850 | 3.19 | 2.26 | 8.5 | 7.75
Live | 212969999 |  | 10.5 | 16.5 | 18940 | 12380 | 18700 | 3.34 | 2.47 | 38850 | 3.19 | 2.26 | 8.5 | 7.75
Live | 212969998 |  | 10.5 | 16.5 | 18940 | 12380 | 18700 | 3.34 | 2.47 | 38850 | 3.19 | 2.26 | 8.5 | 7.75
Live | 212969997 |  | 10.5 | 16.5 | 18940 | 12380 | 18700 | 3.34 | 2.47 | 38850 | 3.19 | 2.26 | 8.5 | 7.75
Live | 212969996 |  | 10.5 | 16.5 | 18940 | 12380 | 18700 | 3.34 | 2.47 | 39350 | 3.19 | 2.26 | 8.5 | 7.75
Live | 212969995 |  | 10.5 | 16.5 | 19270 | 12380 | 18700 | 3.36 | 2.49 | 39350 | 3.25 | 2.26 | 8.1 | 7.75
Live | 212969994 |  | 10.5 | 16.5 | 19270 | 12180 | 17700 | 3.36 | 2.48 | 39350 | 3.25 | 2.14 | 8.1 | 7.45
Live | 212969993 |  | 10.5 | 16.5 | 19270 | 12180 | 17700 | 3.36 | 2.48 | 38850 | 3.25 | 2.14 | 8.1 | 7.45
Live | 212969992 |  | 10.5 | 16.5 | 19270 | 12180 | 17700 | 3.36 | 2.48 | 38850 | 3.25 | 2.14 | 8.1 | 7.45
Live | 212969991 |  | 10.5 | 16.5 | 19270 | 12180 | 17700 | 3.36 | 2.48 | 38850 | 3.25 | 2.14 | 8.1 | 7.45
Live | 212969990 |  | 10.5 | 16.5 | 19270 | 12180 | 17700 | 3.36 | 2.48 | 38850 | 3.25 | 2.14 | 8.1 | 7.45
Live | 212969989 |  | 10.5 | 16.5 | 19270 | 12180 | 17700 | 3.36 | 2.48 | 38850 | 3.25 | 2.14 | 8.1 | 7.45
Live | 212969988 |  | 10.5 | 16.5 | 19270 | 12180 | 17700 | 3.36 | 2.48 | 38850 | 3.25 | 2.14 | 8.1 | 7.45
Live | 212969987 |  | 10.5 | 16.5 | 19270 | 12180 | 17700 | 3.36 | 2.48 | 38850 | 3.25 | 2.14 | 8.1 | 7.45
Live | 212969986 |  | 10.5 | 16.5 | 19270 | 12180 | 17700 | 3.36 | 2.48 | 38850 | 3.25 | 2.14 | 8.1 | 7.45
Live | 212969985 |  | 10.5 | 16 | 18720 | 12180 | 17700 | 3.35 | 2.46 | 38850 | 3.19 | 2.14 | 8.5 | 7.45
Live | 212969984 |  | 10.5 | 16 | 18720 | 12480 | 19400 | 3.35 | 2.45 | 38850 | 3.19 | 2.34 | 8.5 | 8
Live | 212969983 |  | 10.5 | 16 | 18720 | 12480 | 19400 | 3.35 | 2.45 | 38850 | 3.19 | 2.34 | 8.5 | 8
Live | 212969982 |  | 10.5 | 16 | 18720 | 12480 | 19400 | 3.35 | 2.45 | 38850 | 3.19 | 2.34 | 8.5 | 8
Live | 212969981 |  | 10.5 | 16 | 18720 | 12480 | 19400 | 3.35 | 2.45 | 38850 | 3.19 | 2.34 | 8.5 | 8
Live | 212969980 |  | 10.5 | 16 | 18720 | 12480 | 19400 | 3.35 | 2.45 | 38850 | 3.19 | 2.34 | 8.5 | 8
Live | 212969979 |  | 10.5 | 16 | 18720 | 12480 | 19400 | 3.35 | 2.45 | 38850 | 3.19 | 2.34 | 8.5 | 8
Live | 212969978 |  | 10.5 | 16 | 18720 | 12480 | 19400 | 3.35 | 2.45 | 38850 | 3.19 | 2.34 | 8.5 | 8
Live | 212969977 |  | 10.5 | 16 | 18720 | 12480 | 19400 | 3.35 | 2.45 | 38850 | 3.19 | 2.34 | 8.5 | 8
Live | 212969976 |  | 10.5 | 16 | 18720 | 12480 | 19400 | 3.35 | 2.45 | 38850 | 3.19 | 2.34 | 8.5 | 8
Live | 212969975 |  | 10.5 | 16.5 | 19270 | 12480 | 19400 | 3.36 | 2.49 | 38850 | 3.25 | 2.34 | 8.1 | 8
Live | 212969974 |  | 10.5 | 16.5 | 19270 | 12280 | 17900 | 3.36 | 2.48 | 38850 | 3.25 | 2.16 | 8.1 | 7.55
Live | 212969973 |  | 10.5 | 16.5 | 19270 | 12280 | 17900 | 3.36 | 2.48 | 38850 | 3.25 | 2.16 | 8.1 | 7.55
Live | 212969972 |  | 10.5 | 16.5 | 19270 | 12280 | 17900 | 3.36 | 2.48 | 38850 | 3.25 | 2.16 | 8.1 | 7.55
Live | 212969971 |  | 10.5 | 16.5 | 19270 | 12280 | 17900 | 3.36 | 2.48 | 39350 | 3.25 | 2.16 | 8.1 | 7.55
Live | 212969970 |  | 10.5 | 16.5 | 19270 | 12280 | 17900 | 3.36 | 2.48 | 39350 | 3.25 | 2.16 | 8.1 | 7.55
Live | 212969969 |  | 10.5 | 16.5 | 19270 | 12280 | 17900 | 3.36 | 2.48 | 39350 | 3.25 | 2.16 | 8.1 | 7.55
Live | 212969968 |  | 10.5 | 16.5 | 19270 | 12280 | 17900 | 3.36 | 2.48 | 39350 | 3.25 | 2.16 | 8.1 | 7.55
Live | 212969967 |  | 10.5 | 16.5 | 19270 | 12280 | 17900 | 3.36 | 2.48 | 38850 | 3.25 | 2.16 | 8.1 | 7.55
Live | 212969966 |  | 10.5 | 16.5 | 19270 | 12280 | 17900 | 3.36 | 2.48 | 38850 | 3.25 | 2.16 | 8.1 | 7.55
Live | 212969605 |  | 11 | 16.5 | 18830 | 20290 | 16100 | 3.51 | 2.44 | 18060 | 3.17 | 1.84 | 8.1 | 7.05
Live | 212969604 |  | 11 | 16.5 | 18830 | 12380 | 18600 | 3.51 | 2.44 | 18060 | 3.17 | 2.24 | 8.1 | 7.7
Live | 212969603 |  | 11 | 16.5 | 18830 | 12380 | 18600 | 3.51 | 2.44 | 18060 | 3.17 | 2.24 | 8.1 | 7.7
Live | 212969602 |  | 11 | 16.5 | 18830 | 12380 | 18600 | 3.51 | 2.44 | 18060 | 3.17 | 2.24 | 8.1 | 7.7
Live | 212969601 |  | 11 | 16.5 | 18830 | 12380 | 18600 | 3.51 | 2.44 | 18060 | 3.17 | 2.24 | 8.1 | 7.7
Live | 212969600 |  | 11 | 16.5 | 18830 | 12380 | 18600 | 3.51 | 2.44 | 18060 | 3.17 | 2.24 | 8.1 | 7.7
Live | 212969599 |  | 11 | 16.5 | 18830 | 12380 | 18600 | 3.51 | 2.44 | 18060 | 3.17 | 2.24 | 8.1 | 7.7
Live | 212969598 |  | 11 | 16.5 | 18830 | 12380 | 18600 | 3.51 | 2.44 | 18060 | 3.17 | 2.24 | 8.1 | 7.7
Live | 212969597 |  | 11 | 16.5 | 18830 | 12380 | 18600 | 3.51 | 2.44 | 18060 | 3.17 | 2.24 | 8.1 | 7.7
Live | 212969596 |  | 11 | 16.5 | 18830 | 12380 | 18600 | 3.51 | 2.44 | 18060 | 3.17 | 2.24 | 8.1 | 7.7
Live | 212969595 |  | 11 | 16.5 | 18830 | 12380 | 18600 | 3.51 | 2.44 | 18060 | 3.17 | 2.24 | 8.1 | 7.7
Live | 212969594 |  | 11 | 16.5 | 18830 | 12380 | 18600 | 3.51 | 2.44 | 18060 | 3.17 | 2.24 | 8.1 | 7.75
Live | 212969593 |  | 11 | 16.5 | 18830 | 12380 | 18600 | 3.51 | 2.44 | 18060 | 3.17 | 2.24 | 8.1 | 7.75
Live | 212969592 |  | 11 | 16.5 | 18830 | 12380 | 18600 | 3.51 | 2.44 | 18060 | 3.17 | 2.24 | 8.1 | 7.75
Live | 212969591 |  | 11 | 16.5 | 18830 | 12380 | 18600 | 3.51 | 2.44 | 18060 | 3.17 | 2.24 | 8.1 | 7.75
Live | 212969590 |  | 11 | 16.5 | 18830 | 12380 | 18600 | 3.51 | 2.44 | 18060 | 3.17 | 2.24 | 8.1 | 7.75
Live | 212969589 |  | 11 | 16.5 | 18830 | 12380 | 18600 | 3.51 | 2.44 | 18060 | 3.17 | 2.24 | 8.1 | 7.75
Live | 212969588 |  | 11 | 16.5 | 18830 | 12380 | 18600 | 3.51 | 2.44 | 18060 | 3.17 | 2.24 | 8.1 | 7.75
Live | 212969587 |  | 11 | 16.5 | 18830 | 12380 | 18600 | 3.51 | 2.44 | 18060 | 3.17 | 2.24 | 8.1 | 7.75
Live | 212969586 |  | 11 | 16.5 | 18830 | 12380 | 18600 | 3.51 | 2.44 | 18060 | 3.17 | 2.24 | 8.1 | 7.75
Live | 212969585 |  | 11 | 16.5 | 19160 | 12380 | 18600 | 3.51 | 2.57 | 18870 | 3.37 | 2.24 | 8.5 | 7.75
Live | 212969584 |  | 11 | 16.5 | 19160 | 12680 | 19100 | 3.51 | 2.56 | 18870 | 3.37 | 2.3 | 8.5 | 8.05
Live | 212969583 |  | 11 | 16.5 | 19160 | 12680 | 19100 | 3.51 | 2.56 | 18870 | 3.37 | 2.3 | 8.5 | 8.05
Live | 212969582 |  | 11 | 16.5 | 19160 | 12680 | 19100 | 3.51 | 2.56 | 18870 | 3.37 | 2.3 | 8.5 | 8.05
Live | 212969581 |  | 11 | 16.5 | 19160 | 12680 | 19100 | 3.51 | 2.56 | 18870 | 3.37 | 2.3 | 8.5 | 8.05
Live | 212969580 |  | 11 | 16.5 | 19160 | 12680 | 19100 | 3.51 | 2.56 | 18870 | 3.37 | 2.3 | 8.5 | 8.05
Live | 212969579 |  | 11 | 16.5 | 19160 | 12680 | 19100 | 3.51 | 2.56 | 18870 | 3.37 | 2.3 | 8.5 | 8.05
Live | 212969578 |  | 11 | 16.5 | 19160 | 12680 | 19100 | 3.51 | 2.56 | 18870 | 3.37 | 2.3 | 8.5 | 8.05
Live | 212969577 |  | 11 | 16.5 | 19160 | 12680 | 19100 | 3.51 | 2.56 | 18870 | 3.37 | 2.3 | 8.5 | 8.05
Live | 212969576 |  | 11 | 16.5 | 19160 | 12680 | 19100 | 3.51 | 2.56 | 18870 | 3.37 | 2.3 | 8.5 | 8.05
Live | 212969575 |  | 11 | 16.5 | 19160 | 12680 | 19100 | 3.51 | 2.56 | 18870 | 3.37 | 2.3 | 8.5 | 8.05
Live | 212969574 |  | 11 | 16.5 | 19160 | 12680 | 19100 | 3.51 | 2.56 | 18870 | 3.37 | 2.3 | 8.5 | 8.05
Live | 212969573 |  | 11 | 16.5 | 19160 | 12680 | 19100 | 3.51 | 2.56 | 18870 | 3.37 | 2.3 | 8.5 | 8.05
Live | 212969572 |  | 11 | 16.5 | 19160 | 12680 | 19100 | 3.51 | 2.56 | 18870 | 3.37 | 2.3 | 8.5 | 8.05
Live | 212969571 |  | 11 | 16.5 | 19160 | 12680 | 19100 | 3.51 | 2.56 | 18870 | 3.37 | 2.3 | 8.5 | 8.05
Live | 212969570 |  | 11 | 16.5 | 19160 | 12680 | 19100 | 3.51 | 2.56 | 18870 | 3.37 | 2.3 | 8.5 | 8.05
Live | 212969569 |  | 11 | 16.5 | 19160 | 12680 | 19100 | 3.51 | 2.56 | 18870 | 3.37 | 2.3 | 8.5 | 8.05
Live | 212969568 |  | 11 | 16.5 | 19160 | 12680 | 19100 | 3.51 | 2.56 | 18870 | 3.37 | 2.3 | 8.5 | 8.05
Live | 212969567 |  | 11 | 16.5 | 19160 | 12680 | 19100 | 3.51 | 2.56 | 18870 | 3.37 | 2.3 | 8.5 | 8.05
Live | 212969566 |  | 11 | 16.5 | 19160 | 12680 | 19100 | 3.51 | 2.56 | 18870 | 3.37 | 2.3 | 8.5 | 8.05
Live | 212969565 |  | 10.5 | 16 | 18830 | 12680 | 19100 | 3.34 | 2.53 | 18770 | 3.27 | 2.3 | 8.5 | 8.05
Live | 212969564 |  | 10.5 | 16 | 18830 | 12680 | 19700 | 3.34 | 2.53 | 18770 | 3.27 | 2.38 | 8.5 | 8.2
Live | 212969563 |  | 10.5 | 16 | 18830 | 12680 | 19700 | 3.34 | 2.53 | 18770 | 3.27 | 2.38 | 8.5 | 8.2
Live | 212969562 |  | 10.5 | 16 | 18830 | 12680 | 19700 | 3.34 | 2.53 | 18770 | 3.27 | 2.38 | 8.5 | 8.2
Live | 212969561 |  | 10.5 | 16 | 18830 | 12680 | 19700 | 3.34 | 2.53 | 18770 | 3.27 | 2.38 | 8.5 | 8.2
Live | 212969560 |  | 10.5 | 16 | 18830 | 12680 | 19700 | 3.34 | 2.53 | 18770 | 3.27 | 2.38 | 8.5 | 8.2
Live | 212969559 |  | 10.5 | 16 | 18830 | 12680 | 19700 | 3.34 | 2.53 | 18770 | 3.27 | 2.38 | 8.5 | 8.2
Live | 212969558 |  | 10.5 | 16 | 18830 | 12680 | 19700 | 3.34 | 2.53 | 18770 | 3.27 | 2.38 | 8.5 | 8.2
Live | 212969557 |  | 10.5 | 16 | 18830 | 12680 | 19700 | 3.34 | 2.53 | 18770 | 3.27 | 2.38 | 8.5 | 8.2
Live | 212969556 |  | 10.5 | 16 | 18830 | 12680 | 19700 | 3.34 | 2.53 | 18770 | 3.27 | 2.38 | 8.5 | 8.2
Live | 212969555 |  | 10.5 | 16.5 | 19270 | 12680 | 19700 | 3.36 | 2.53 | 18570 | 3.34 | 2.38 | 8.5 | 8.2
Live | 212969554 |  | 10.5 | 16.5 | 19270 | 12580 | 18800 | 3.36 | 2.53 | 18570 | 3.34 | 2.26 | 8.5 | 7.85
Live | 212969553 |  | 10.5 | 16.5 | 19270 | 12580 | 18800 | 3.36 | 2.53 | 18570 | 3.34 | 2.26 | 8.5 | 7.85
Live | 212969552 |  | 10.5 | 16.5 | 19270 | 12580 | 18800 | 3.36 | 2.53 | 18570 | 3.34 | 2.26 | 8.5 | 7.85
Live | 212969551 |  | 10.5 | 16.5 | 19270 | 12580 | 18800 | 3.36 | 2.53 | 18570 | 3.34 | 2.26 | 8.5 | 7.85
Live | 212969550 |  | 10.5 | 16.5 | 19270 | 12580 | 18800 | 3.36 | 2.53 | 18570 | 3.34 | 2.26 | 8.5 | 7.85
Live | 212969549 |  | 10.5 | 16.5 | 19270 | 12580 | 18800 | 3.36 | 2.53 | 18570 | 3.34 | 2.26 | 8.5 | 7.85
Live | 212969548 |  | 10.5 | 16.5 | 19270 | 12580 | 18800 | 3.36 | 2.53 | 18570 | 3.34 | 2.26 | 8.5 | 7.85
Live | 212969547 |  | 10.5 | 16.5 | 19270 | 12580 | 18800 | 3.36 | 2.53 | 18570 | 3.34 | 2.26 | 8.5 | 7.85
Live | 212969546 |  | 10.5 | 16.5 | 19270 | 12580 | 18800 | 3.36 | 2.53 | 18570 | 3.34 | 2.26 | 8.5 | 7.85
Live | 212969545 |  | 11 | 16.5 | 19810 | 12580 | 18800 | 3.52 | 2.56 | 18260 | 3.41 | 2.26 | 8.5 | 7.85
Live | 212969544 |  | 11 | 16.5 | 19810 | 12380 | 17600 | 3.52 | 2.57 | 18260 | 3.41 | 2.14 | 8.5 | 7.5
Live | 212969543 |  | 11 | 16.5 | 19810 | 12380 | 17600 | 3.52 | 2.57 | 18260 | 3.41 | 2.14 | 8.5 | 7.5
Live | 212969542 |  | 11 | 16.5 | 19810 | 12380 | 17600 | 3.52 | 2.57 | 18260 | 3.41 | 2.14 | 8.5 | 7.5
Live | 212969541 |  | 11 | 16.5 | 19810 | 12380 | 17600 | 3.52 | 2.57 | 18260 | 3.41 | 2.14 | 8.5 | 7.5
Live | 212969540 |  | 11 | 16.5 | 19810 | 12380 | 17600 | 3.52 | 2.57 | 18260 | 3.41 | 2.14 | 8.5 | 7.5
Live | 212969539 |  | 11 | 16.5 | 19810 | 12380 | 17600 | 3.52 | 2.57 | 18260 | 3.41 | 2.14 | 8.5 | 7.5
Live | 212969538 |  | 11 | 16.5 | 19810 | 12380 | 17600 | 3.52 | 2.57 | 18260 | 3.41 | 2.14 | 8.5 | 7.5
Live | 212969537 |  | 11 | 16.5 | 19810 | 12380 | 17600 | 3.52 | 2.57 | 18260 | 3.41 | 2.14 | 8.5 | 7.5
Live | 212969536 |  | 11 | 16.5 | 19810 | 12380 | 17600 | 3.52 | 2.57 | 18260 | 3.41 | 2.14 | 8.5 | 7.5
Live | 212969535 |  | 10.5 | 16.5 | 19160 | 12380 | 17600 | 3.36 | 2.56 | 18770 | 3.35 | 2.14 | 8.5 | 7.5
Live | 212969534 |  | 10.5 | 16.5 | 19160 | 12680 | 19300 | 3.36 | 2.55 | 18770 | 3.35 | 2.32 | 8.5 | 8.1
Live | 212969533 |  | 10.5 | 16.5 | 19160 | 12680 | 19300 | 3.36 | 2.55 | 18770 | 3.35 | 2.32 | 8.5 | 8.1
Live | 212969532 |  | 10.5 | 16.5 | 19160 | 12680 | 19300 | 3.36 | 2.55 | 18770 | 3.35 | 2.32 | 8.5 | 8.1
Live | 212969531 |  | 10.5 | 16.5 | 19160 | 12680 | 19300 | 3.36 | 2.55 | 18770 | 3.35 | 2.32 | 8.5 | 8.1
Live | 212969530 |  | 10.5 | 16.5 | 19160 | 12680 | 19300 | 3.36 | 2.55 | 18770 | 3.35 | 2.32 | 8.5 | 8.1
Live | 212969529 |  | 10.5 | 16.5 | 19160 | 12680 | 19300 | 3.36 | 2.55 | 18770 | 3.35 | 2.32 | 8.5 | 8.1
Live | 212969528 |  | 10.5 | 16.5 | 19160 | 12680 | 19300 | 3.36 | 2.55 | 18770 | 3.35 | 2.32 | 8.5 | 8.1
Live | 212969527 |  | 10.5 | 16.5 | 19160 | 12680 | 19300 | 3.36 | 2.55 | 18770 | 3.35 | 2.32 | 8.5 | 8.1
Live | 212969526 |  | 10.5 | 16.5 | 19160 | 12680 | 19300 | 3.36 | 2.55 | 18770 | 3.35 | 2.32 | 8.5 | 8.1
Live | 212969525 |  | 10.5 | 16.5 | 19160 | 12680 | 19300 | 3.36 | 2.55 | 18770 | 3.33 | 2.32 | 8.5 | 8.1
Live | 212969524 |  | 10.5 | 16.5 | 19160 | 12680 | 19400 | 3.36 | 2.55 | 18770 | 3.33 | 2.32 | 8.5 | 8.1
Live | 212969523 |  | 10.5 | 16.5 | 19160 | 12680 | 19400 | 3.36 | 2.55 | 18770 | 3.33 | 2.32 | 8.5 | 8.1
Live | 212969522 |  | 10.5 | 16.5 | 19160 | 12680 | 19400 | 3.36 | 2.55 | 18770 | 3.33 | 2.32 | 8.5 | 8.1
Live | 212969521 |  | 10.5 | 16.5 | 19160 | 12680 | 19400 | 3.36 | 2.55 | 18770 | 3.33 | 2.32 | 8.5 | 8.1
Live | 212969520 |  | 10.5 | 16.5 | 19160 | 12680 | 19400 | 3.36 | 2.55 | 18770 | 3.33 | 2.32 | 8.5 | 8.1
Live | 212969519 |  | 10.5 | 16.5 | 19160 | 12680 | 19400 | 3.36 | 2.55 | 18770 | 3.33 | 2.32 | 8.5 | 8.1
Live | 212969518 |  | 10.5 | 16.5 | 19160 | 12680 | 19400 | 3.36 | 2.55 | 18770 | 3.33 | 2.32 | 8.5 | 8.1
Live | 212969517 |  | 10.5 | 16.5 | 19160 | 12680 | 19400 | 3.36 | 2.55 | 18770 | 3.33 | 2.32 | 8.5 | 8.1
Live | 212969516 |  | 10.5 | 16.5 | 19160 | 12680 | 19400 | 3.36 | 2.55 | 18770 | 3.33 | 2.32 | 8.5 | 8.1
Live | 212969515 |  | 11 | 16.5 | 19700 | 12680 | 19400 | 3.52 | 2.56 | 18260 | 3.41 | 2.32 | 8.5 | 8.1
Live | 212969514 |  | 11 | 16.5 | 19700 | 12480 | 17700 | 3.52 | 2.58 | 18260 | 3.41 | 2.14 | 8.5 | 7.55
Live | 212969513 |  | 11 | 16.5 | 19700 | 12480 | 17700 | 3.52 | 2.58 | 18260 | 3.41 | 2.14 | 8.5 | 7.55
Live | 212969512 |  | 11 | 16.5 | 19700 | 12480 | 17700 | 3.52 | 2.58 | 18260 | 3.41 | 2.14 | 8.5 | 7.55
Live | 212969511 |  | 11 | 16.5 | 19700 | 12480 | 17700 | 3.52 | 2.58 | 18260 | 3.41 | 2.14 | 8.5 | 7.55
Live | 212969510 |  | 11 | 16.5 | 19700 | 12480 | 17700 | 3.52 | 2.58 | 18260 | 3.41 | 2.14 | 8.5 | 7.55
Live | 212969509 |  | 11 | 16.5 | 19700 | 12480 | 17700 | 3.52 | 2.58 | 18260 | 3.41 | 2.14 | 8.5 | 7.55
Live | 212969508 |  | 11 | 16.5 | 19700 | 12480 | 17700 | 3.52 | 2.58 | 18260 | 3.41 | 2.14 | 8.5 | 7.55
Live | 212969507 |  | 11 | 16.5 | 19700 | 12480 | 17700 | 3.52 | 2.58 | 18260 | 3.41 | 2.14 | 8.5 | 7.55
Live | 212969506 |  | 11 | 16.5 | 19700 | 12480 | 17700 | 3.52 | 2.58 | 18260 | 3.41 | 2.14 | 8.5 | 7.55
Live | 211265047 |  | 11 | 16.5 | 19590 | 12580 | 18000 | 3.52 | 2.61 | 18670 | 3.49 | 2.18 | 8.5 | 7.7
Live | 211265045 |  | 11 | 16.5 | 19590 | 12580 | 18000 | 3.52 | 2.61 | 18670 | 3.49 | 2.18 | 8.5 | 7.7
Live | 211265044 |  | 11 | 16.5 | 19590 | 12580 | 18000 | 3.52 | 2.61 | 18670 | 3.49 | 2.18 | 8.5 | 7.7
Live | 211265042 |  | 11 | 16.5 | 19590 | 12580 | 18000 | 3.52 | 2.61 | 18670 | 3.49 | 2.18 | 8.5 | 7.7
Live | 211265039 |  | 11 | 16.5 | 19590 | 12580 | 18000 | 3.52 | 2.61 | 18670 | 3.49 | 2.18 | 8.5 | 7.7
Live | 211265037 |  | 11 | 16.5 | 19590 | 12580 | 18000 | 3.52 | 2.61 | 18670 | 3.49 | 2.18 | 8.5 | 7.7
Live | 211265035 |  | 11 | 16.5 | 19590 | 12580 | 18000 | 3.52 | 2.61 | 18670 | 3.49 | 2.18 | 8.5 | 7.7
Live | 211265033 |  | 11 | 16.5 | 19590 | 12580 | 18000 | 3.52 | 2.61 | 18670 | 3.49 | 2.18 | 8.5 | 7.7
Live | 211265031 |  | 11 | 16.5 | 19590 | 12580 | 18000 | 3.52 | 2.61 | 18670 | 3.49 | 2.18 | 8.5 | 7.7
Live | 211265030 |  | 11 | 16.5 | 19590 | 12580 | 18000 | 3.52 | 2.61 | 18670 | 3.49 | 2.18 | 8.5 | 7.7
Live | 211265027 |  | 11 | 17.5 | 19480 | 12580 | 18900 | 3.5 | 2.6 | 18670 | 3.38 | 2.3 | 8.5 | 7.95
Live | 211265025 |  | 11 | 17.5 | 19480 | 12580 | 18900 | 3.5 | 2.6 | 18670 | 3.38 | 2.3 | 8.5 | 7.95
Live | 211265023 |  | 11 | 17.5 | 19480 | 12580 | 18900 | 3.5 | 2.6 | 18670 | 3.38 | 2.3 | 8.5 | 7.95
Live | 211265021 |  | 11 | 17.5 | 19480 | 12580 | 18900 | 3.5 | 2.6 | 18670 | 3.38 | 2.3 | 8.5 | 7.95
Live | 211265019 |  | 11 | 17.5 | 19480 | 12580 | 18900 | 3.5 | 2.6 | 18670 | 3.38 | 2.3 | 8.5 | 7.95
Live | 211265017 |  | 11 | 17.5 | 19480 | 12580 | 18900 | 3.5 | 2.6 | 18670 | 3.38 | 2.3 | 8.5 | 7.95
Live | 211265016 |  | 11 | 17.5 | 19480 | 12580 | 18900 | 3.5 | 2.6 | 18670 | 3.38 | 2.3 | 8.5 | 7.95
Live | 211265014 |  | 11 | 17.5 | 19480 | 12580 | 18900 | 3.5 | 2.6 | 18670 | 3.38 | 2.3 | 8.5 | 7.95
Live | 211265012 |  | 11 | 17.5 | 19480 | 12580 | 18900 | 3.5 | 2.6 | 18670 | 3.38 | 2.3 | 8.5 | 7.95
Live | 211265010 |  | 11 | 17.5 | 19480 | 12580 | 18900 | 3.5 | 2.6 | 18670 | 3.38 | 2.3 | 8.5 | 7.95
Live | 211265008 |  | 11 | 17.5 | 19480 | 12580 | 18900 | 3.5 | 2.6 | 18670 | 3.38 | 2.3 | 8.5 | 7.95
Live | 211265006 |  | 11 | 17 | 19270 | 12680 | 19800 | 3.51 | 2.58 | 18870 | 3.33 | 2.4 | 9 | 8.25
Live | 211265004 |  | 11 | 17 | 19270 | 12680 | 19800 | 3.51 | 2.58 | 18870 | 3.33 | 2.4 | 9 | 8.25
Live | 211265002 |  | 11 | 17 | 19270 | 12680 | 19800 | 3.51 | 2.58 | 18870 | 3.33 | 2.4 | 9 | 8.25
Live | 211265000 |  | 11 | 17 | 19270 | 12680 | 19800 | 3.51 | 2.58 | 18870 | 3.33 | 2.4 | 9 | 8.25
Live | 211264998 |  | 11 | 17 | 19270 | 12680 | 19800 | 3.51 | 2.58 | 18870 | 3.33 | 2.4 | 9 | 8.25
Live | 211264996 |  | 11 | 17 | 19270 | 12680 | 19800 | 3.51 | 2.58 | 18870 | 3.33 | 2.4 | 9 | 8.25
Live | 211264994 |  | 11 | 17 | 19270 | 12680 | 19800 | 3.51 | 2.58 | 18870 | 3.33 | 2.4 | 9 | 8.25
Live | 211264992 |  | 11 | 17 | 19270 | 12680 | 19800 | 3.51 | 2.58 | 18870 | 3.33 | 2.4 | 9 | 8.25
Live | 211264990 |  | 11 | 17 | 19270 | 12680 | 19800 | 3.51 | 2.58 | 18870 | 3.33 | 2.4 | 9 | 8.25
Live | 211264988 |  | 11 | 17 | 19270 | 12680 | 19800 | 3.51 | 2.58 | 18870 | 3.33 | 2.4 | 9 | 8.25
Live | 211264986 |  | 11 | 17 | 19270 | 12680 | 19800 | 3.51 | 2.58 | 18870 | 3.33 | 2.4 | 9 | 8.25
Live | 211264984 |  | 11 | 17 | 19270 | 12680 | 19800 | 3.51 | 2.58 | 18870 | 3.33 | 2.4 | 9 | 8.25
Live | 211264982 |  | 11 | 17 | 19270 | 12680 | 19800 | 3.51 | 2.58 | 18870 | 3.33 | 2.4 | 9 | 8.25
Live | 211264980 |  | 11 | 17 | 19270 | 12680 | 19800 | 3.51 | 2.58 | 18870 | 3.33 | 2.4 | 9 | 8.25
Live | 211264978 |  | 11 | 17 | 19270 | 12680 | 19800 | 3.51 | 2.58 | 18870 | 3.33 | 2.4 | 9 | 8.25
Live | 211264976 |  | 11 | 17 | 19270 | 12680 | 19800 | 3.51 | 2.58 | 18870 | 3.33 | 2.4 | 9 | 8.25
Live | 211264974 |  | 11 | 17 | 19270 | 12680 | 19800 | 3.51 | 2.58 | 18870 | 3.33 | 2.4 | 9 | 8.25
Live | 211264973 |  | 11 | 17 | 19270 | 12680 | 19800 | 3.51 | 2.58 | 18870 | 3.33 | 2.4 | 9 | 8.25
Live | 211264970 |  | 11 | 17 | 19270 | 12680 | 19800 | 3.51 | 2.58 | 18870 | 3.33 | 2.4 | 9 | 8.25
Live | 211264968 |  | 11 | 17 | 19270 | 12680 | 19800 | 3.51 | 2.58 | 18870 | 3.33 | 2.4 | 9 | 8.25
Live | 211264966 |  | 11 | 17 | 19270 | 12680 | 19800 | 3.51 | 2.58 | 18870 | 3.33 | 2.4 | 9 | 8.25
Live | 211264964 |  | 11 | 17 | 19270 | 12680 | 19800 | 3.51 | 2.58 | 18870 | 3.33 | 2.4 | 9 | 8.25
Live | 211264962 |  | 10.5 | 16 | 18830 | 12580 | 20000 | 3.34 | 2.51 | 18670 | 3.2 | 2.44 | 8.5 | 8.25
Live | 211264960 |  | 10.5 | 16 | 18830 | 12580 | 20000 | 3.34 | 2.51 | 18670 | 3.2 | 2.44 | 8.5 | 8.25
Live | 211264958 |  | 10.5 | 16 | 18830 | 12580 | 20000 | 3.34 | 2.51 | 18670 | 3.2 | 2.44 | 8.5 | 8.25
Live | 211264956 |  | 10.5 | 16 | 18830 | 12580 | 20000 | 3.34 | 2.51 | 18670 | 3.2 | 2.44 | 8.5 | 8.25
Live | 211264954 |  | 10.5 | 16 | 18830 | 12580 | 20000 | 3.34 | 2.51 | 18670 | 3.2 | 2.44 | 8.5 | 8.25
Live | 211264952 |  | 10.5 | 16 | 18830 | 12580 | 20000 | 3.34 | 2.51 | 18670 | 3.2 | 2.44 | 8.5 | 8.25
Live | 211264950 |  | 10.5 | 16 | 18830 | 12580 | 20000 | 3.34 | 2.51 | 18670 | 3.2 | 2.44 | 8.5 | 8.25
Live | 211264948 |  | 10.5 | 16 | 18830 | 12580 | 20000 | 3.34 | 2.51 | 18670 | 3.2 | 2.44 | 8.5 | 8.25
Live | 211264946 |  | 10.5 | 16 | 18830 | 12580 | 20000 | 3.34 | 2.51 | 18670 | 3.2 | 2.44 | 8.5 | 8.25
Live | 211264944 |  | 10.5 | 16 | 18830 | 12580 | 20000 | 3.34 | 2.51 | 18670 | 3.2 | 2.44 | 8.5 | 8.25
Live | 211264942 |  | 10.5 | 16 | 18830 | 12580 | 20000 | 3.34 | 2.51 | 18670 | 3.2 | 2.44 | 8.5 | 8.25
Live | 211264940 |  | 10.5 | 16 | 18830 | 12580 | 20000 | 3.34 | 2.51 | 18670 | 3.2 | 2.44 | 8.5 | 8.25
Live | 211264938 |  | 10.5 | 16 | 18830 | 12580 | 20000 | 3.34 | 2.51 | 18670 | 3.2 | 2.44 | 8.5 | 8.25
Live | 211264936 |  | 10.5 | 16 | 18830 | 12580 | 20000 | 3.34 | 2.51 | 18670 | 3.2 | 2.44 | 8.5 | 8.25
Live | 211264934 |  | 10.5 | 16 | 18830 | 12580 | 20000 | 3.34 | 2.51 | 18670 | 3.2 | 2.44 | 8.5 | 8.25
Live | 211264932 |  | 10.5 | 16 | 18830 | 12580 | 20000 | 3.34 | 2.51 | 18670 | 3.2 | 2.44 | 8.5 | 8.25
Live | 211264930 |  | 10.5 | 16 | 18830 | 12580 | 20000 | 3.34 | 2.51 | 18670 | 3.2 | 2.44 | 8.5 | 8.25
Live | 211264928 |  | 10.5 | 16 | 18830 | 12580 | 20000 | 3.34 | 2.51 | 18670 | 3.2 | 2.44 | 8.5 | 8.25
Live | 211264926 |  | 10.5 | 16 | 18830 | 12580 | 20000 | 3.34 | 2.51 | 18670 | 3.2 | 2.44 | 8.5 | 8.25
Live | 211264924 |  | 10.5 | 16 | 18830 | 12580 | 20000 | 3.34 | 2.51 | 18670 | 3.2 | 2.44 | 8.5 | 8.25
Live | 211264923 |  | 10.5 | 16 | 18830 | 12580 | 20000 | 3.34 | 2.51 | 18670 | 3.2 | 2.44 | 8.5 | 8.25
Live | 211264921 |  | 10.5 | 16 | 18830 | 12580 | 20000 | 3.34 | 2.51 | 18670 | 3.2 | 2.44 | 8.5 | 8.25
Live | 211264919 |  | 10.5 | 16 | 19590 | 12580 | 18200 | 3.36 | 2.54 | 18570 | 3.4 | 2.18 | 8.5 | 7.65
Live | 211264917 |  | 10.5 | 16 | 19590 | 12580 | 18200 | 3.36 | 2.54 | 18570 | 3.4 | 2.18 | 8.5 | 7.65
Live | 211264915 |  | 10.5 | 16 | 19590 | 12580 | 18200 | 3.36 | 2.54 | 18570 | 3.4 | 2.18 | 8.5 | 7.65
Live | 211264913 |  | 10.5 | 16 | 19590 | 12580 | 18200 | 3.36 | 2.54 | 18570 | 3.4 | 2.18 | 8.5 | 7.65
Live | 211264911 |  | 10.5 | 16 | 19590 | 12580 | 18200 | 3.36 | 2.54 | 18570 | 3.4 | 2.18 | 8.5 | 7.65
Live | 211264909 |  | 10.5 | 16 | 19590 | 12580 | 18200 | 3.36 | 2.54 | 18570 | 3.4 | 2.18 | 8.5 | 7.65
Live | 211264907 |  | 10.5 | 16 | 19590 | 12580 | 18200 | 3.36 | 2.54 | 18570 | 3.4 | 2.18 | 8.5 | 7.65
Live | 211264905 |  | 10.5 | 16 | 19590 | 12580 | 18200 | 3.36 | 2.54 | 18570 | 3.4 | 2.18 | 8.5 | 7.65
Live | 211264903 |  | 10.5 | 16 | 19590 | 12580 | 18200 | 3.36 | 2.54 | 18570 | 3.4 | 2.18 | 8.5 | 7.65
Live | 211264901 |  | 10.5 | 16 | 19590 | 12580 | 18200 | 3.36 | 2.54 | 18570 | 3.4 | 2.18 | 8.5 | 7.65
Live | 211264899 |  | 10.5 | 16 | 19590 | 12580 | 18200 | 3.36 | 2.54 | 18570 | 3.4 | 2.18 | 8.5 | 7.65
Live | 211264896 |  | 10.5 | 16 | 19590 | 12580 | 18500 | 3.36 | 2.56 | 18770 | 3.42 | 2.22 | 8.5 | 7.8
Live | 211264894 |  | 10.5 | 16 | 19590 | 12580 | 18500 | 3.36 | 2.56 | 18770 | 3.42 | 2.22 | 8.5 | 7.8
Live | 211264892 |  | 10.5 | 16 | 19590 | 12580 | 18500 | 3.36 | 2.56 | 18770 | 3.42 | 2.22 | 8.5 | 7.8
Live | 211264890 |  | 10.5 | 16 | 19590 | 12580 | 18500 | 3.36 | 2.56 | 18770 | 3.42 | 2.22 | 8.5 | 7.8
Live | 211264889 |  | 10.5 | 16 | 19590 | 12580 | 18500 | 3.36 | 2.56 | 18770 | 3.42 | 2.22 | 8.5 | 7.8
Live | 211264887 |  | 10.5 | 16 | 19590 | 12580 | 18500 | 3.36 | 2.56 | 18770 | 3.42 | 2.22 | 8.5 | 7.8
Live | 211264885 |  | 10.5 | 16 | 19590 | 12580 | 18500 | 3.36 | 2.56 | 18770 | 3.42 | 2.22 | 8.5 | 7.8
Live | 211264883 |  | 10.5 | 16 | 19590 | 12580 | 18500 | 3.36 | 2.56 | 18770 | 3.42 | 2.22 | 8.5 | 7.8
Live | 211264881 |  | 10.5 | 16 | 19590 | 12580 | 18500 | 3.36 | 2.56 | 18770 | 3.42 | 2.22 | 8.5 | 7.8
Live | 211264879 |  | 10.5 | 16 | 19590 | 12580 | 18500 | 3.36 | 2.56 | 18770 | 3.42 | 2.22 | 8.5 | 7.8
Live | 211264877 |  | 10.5 | 16 | 19590 | 12580 | 18500 | 3.36 | 2.56 | 18770 | 3.42 | 2.22 | 8.5 | 7.8
Live | 211264774 |  | 10.5 | 16 | 18830 | 12480 | 19400 | 3.34 | 2.45 | 18470 | 3.18 | 2.34 | 8.5 | 7.95
Live | 211264772 |  | 10.5 | 16 | 18830 | 12480 | 19400 | 3.34 | 2.45 | 18470 | 3.18 | 2.34 | 8.5 | 7.95
Live | 211264770 |  | 10.5 | 16 | 18830 | 12480 | 19400 | 3.34 | 2.45 | 18470 | 3.18 | 2.34 | 8.5 | 7.95
Live | 211264768 |  | 10.5 | 16 | 18830 | 12480 | 19400 | 3.34 | 2.45 | 18470 | 3.18 | 2.34 | 8.5 | 7.95
Live | 211264766 |  | 10.5 | 16 | 18830 | 12480 | 19400 | 3.34 | 2.45 | 18470 | 3.18 | 2.34 | 8.5 | 7.95
Live | 211264764 |  | 10.5 | 16 | 18830 | 12480 | 19400 | 3.34 | 2.45 | 18470 | 3.18 | 2.34 | 8.5 | 7.95
Live | 211264762 |  | 10.5 | 16 | 18830 | 12480 | 19400 | 3.34 | 2.45 | 18470 | 3.18 | 2.34 | 8.5 | 7.95
Live | 211264760 |  | 10.5 | 16 | 18830 | 12480 | 19400 | 3.34 | 2.45 | 18470 | 3.18 | 2.34 | 8.5 | 7.95
Live | 211264752 |  | 10.5 | 15.5 | 19480 | 12890 | 19100 | 3.36 | 2.57 | 19170 | 3.47 | 2.28 | 8.5 | 8
Live | 211264750 |  | 10.5 | 15.5 | 19480 | 12890 | 19100 | 3.36 | 2.57 | 19170 | 3.47 | 2.28 | 8.5 | 8
Live | 211264748 |  | 10.5 | 15.5 | 19480 | 12890 | 19100 | 3.36 | 2.57 | 19170 | 3.47 | 2.28 | 8.5 | 8
Live | 211264746 |  | 10.5 | 15.5 | 19480 | 12890 | 19100 | 3.36 | 2.57 | 19170 | 3.47 | 2.28 | 8.5 | 8
Live | 211264744 |  | 10.5 | 15.5 | 19480 | 12890 | 19100 | 3.36 | 2.57 | 19170 | 3.47 | 2.28 | 8.5 | 8
Live | 211264742 |  | 10.5 | 15.5 | 19480 | 12890 | 19100 | 3.36 | 2.57 | 19170 | 3.47 | 2.28 | 8.5 | 8
Live | 211264741 |  | 10.5 | 15.5 | 19480 | 12890 | 19100 | 3.36 | 2.57 | 19170 | 3.47 | 2.28 | 8.5 | 8
Live | 211264738 |  | 10.5 | 15.5 | 19480 | 12890 | 19100 | 3.36 | 2.57 | 19170 | 3.47 | 2.28 | 8.5 | 8
Live | 211264736 |  | 10.5 | 15.5 | 19480 | 12890 | 19100 | 3.36 | 2.57 | 19170 | 3.47 | 2.28 | 8.5 | 8
Live | 211264734 |  | 10.5 | 15.5 | 19480 | 12890 | 19100 | 3.36 | 2.57 | 19170 | 3.47 | 2.28 | 8.5 | 8
Live | 211264732 |  | 10.5 | 15.5 | 19480 | 12890 | 19100 | 3.36 | 2.57 | 19170 | 3.47 | 2.28 | 8.5 | 8
Live | 211264730 |  | 10.5 | 15.5 | 19480 | 12890 | 19100 | 3.36 | 2.57 | 19170 | 3.47 | 2.28 | 8.5 | 8
Live | 211264728 |  | 10.5 | 15.5 | 19480 | 12890 | 19100 | 3.36 | 2.57 | 19170 | 3.47 | 2.28 | 8.5 | 8
Live | 211264726 |  | 10.5 | 15.5 | 19480 | 12890 | 19100 | 3.36 | 2.57 | 19170 | 3.47 | 2.28 | 8.5 | 8
Live | 211264724 |  | 11 | 15.5 | 19700 | 12790 | 18400 | 3.52 | 2.59 | 19070 | 3.52 | 2.2 | 8.5 | 7.8
Live | 211264722 |  | 11 | 15.5 | 19700 | 12790 | 18400 | 3.52 | 2.59 | 19070 | 3.52 | 2.2 | 8.5 | 7.8
Live | 211264720 |  | 11 | 15.5 | 19700 | 12790 | 18400 | 3.52 | 2.59 | 19070 | 3.52 | 2.2 | 8.5 | 7.8
Live | 211264718 |  | 11 | 15.5 | 19700 | 12790 | 18400 | 3.52 | 2.59 | 19070 | 3.52 | 2.2 | 8.5 | 7.8
Live | 211264716 |  | 11 | 15.5 | 19700 | 12790 | 18400 | 3.52 | 2.59 | 19070 | 3.52 | 2.2 | 8.5 | 7.8
Live | 211264714 |  | 11 | 15.5 | 19700 | 12790 | 18400 | 3.52 | 2.59 | 19070 | 3.52 | 2.2 | 8.5 | 7.8
Live | 211264712 |  | 11 | 15.5 | 19700 | 12790 | 18400 | 3.52 | 2.59 | 19070 | 3.52 | 2.2 | 8.5 | 7.8
Live | 211264710 |  | 11 | 15.5 | 19700 | 12790 | 18400 | 3.52 | 2.59 | 19070 | 3.52 | 2.2 | 8.5 | 7.8
Live | 211264708 |  | 11 | 15.5 | 19700 | 12790 | 18400 | 3.52 | 2.59 | 19070 | 3.52 | 2.2 | 8.5 | 7.8
Live | 211264706 |  | 11 | 15.5 | 19700 | 12790 | 18400 | 3.52 | 2.57 | 18970 | 3.47 | 2.2 | 8.5 | 7.75
Live | 211264704 |  | 11 | 15.5 | 19700 | 12790 | 18400 | 3.52 | 2.57 | 18970 | 3.47 | 2.2 | 8.5 | 7.75
Live | 211264702 |  | 11 | 15.5 | 19700 | 12790 | 18400 | 3.52 | 2.57 | 18970 | 3.47 | 2.2 | 8.5 | 7.75
Live | 211264700 |  | 11 | 15.5 | 19700 | 12790 | 18400 | 3.52 | 2.57 | 18970 | 3.47 | 2.2 | 8.5 | 7.75
Live | 211264698 |  | 11 | 15.5 | 19700 | 12790 | 18400 | 3.52 | 2.57 | 18970 | 3.47 | 2.2 | 8.5 | 7.75
Live | 211264696 |  | 11 | 15.5 | 19700 | 12790 | 18400 | 3.52 | 2.57 | 18970 | 3.47 | 2.2 | 8.5 | 7.75
Live | 211264694 |  | 11 | 15.5 | 19700 | 12790 | 18400 | 3.52 | 2.57 | 18970 | 3.47 | 2.2 | 8.5 | 7.75
Live | 211264692 |  | 11 | 15.5 | 19700 | 12790 | 18400 | 3.52 | 2.57 | 18970 | 3.47 | 2.2 | 8.5 | 7.75
Live | 211264690 |  | 11 | 15.5 | 19700 | 12790 | 18400 | 3.52 | 2.57 | 18970 | 3.47 | 2.2 | 8.5 | 7.75
Live | 211264688 |  | 11 | 16 | 19920 | 12790 | 18300 | 3.52 | 2.6 | 19070 | 3.56 | 2.2 | 8.5 | 7.8
Live | 211264686 |  | 11 | 16 | 19920 | 12790 | 18300 | 3.52 | 2.6 | 19070 | 3.56 | 2.2 | 8.5 | 7.8
Live | 211264684 |  | 11 | 16 | 19920 | 12790 | 18300 | 3.52 | 2.6 | 19070 | 3.56 | 2.2 | 8.5 | 7.8
Live | 211264683 |  | 11 | 16 | 19920 | 12790 | 18300 | 3.52 | 2.6 | 19070 | 3.56 | 2.2 | 8.5 | 7.8
Live | 211264681 |  | 11 | 16 | 19920 | 12790 | 18300 | 3.52 | 2.6 | 19070 | 3.56 | 2.2 | 8.5 | 7.8
Live | 211264678 |  | 11 | 16 | 19920 | 12790 | 18300 | 3.52 | 2.6 | 19070 | 3.56 | 2.2 | 8.5 | 7.8
Live | 211264676 |  | 11 | 16 | 19920 | 12790 | 18300 | 3.52 | 2.6 | 19070 | 3.56 | 2.2 | 8.5 | 7.8
Live | 211264674 |  | 11 | 16 | 19920 | 12790 | 18300 | 3.52 | 2.6 | 19070 | 3.56 | 2.2 | 8.5 | 7.8
Live | 211264672 |  | 11 | 16 | 19920 | 12790 | 18300 | 3.52 | 2.6 | 19070 | 3.56 | 2.2 | 8.5 | 7.8
Live | 211264670 |  | 11 | 16.5 | 20240 | 12890 | 18200 | 3.51 | 2.68 | 19370 | 3.71 | 2.2 | 8.5 | 7.8
Live | 211264668 |  | 11 | 16.5 | 20240 | 12890 | 18200 | 3.51 | 2.68 | 19370 | 3.71 | 2.2 | 8.5 | 7.8
Live | 211264666 |  | 11 | 16.5 | 20240 | 12890 | 18200 | 3.51 | 2.68 | 19370 | 3.71 | 2.2 | 8.5 | 7.8
Live | 211264664 |  | 11 | 16.5 | 20240 | 12890 | 18200 | 3.51 | 2.68 | 19370 | 3.71 | 2.2 | 8.5 | 7.8
Live | 211264662 |  | 11 | 16.5 | 20240 | 12890 | 18200 | 3.51 | 2.68 | 19370 | 3.71 | 2.2 | 8.5 | 7.8
Live | 211264660 |  | 11 | 16.5 | 20240 | 12890 | 18200 | 3.51 | 2.68 | 19370 | 3.71 | 2.2 | 8.5 | 7.8
Live | 211264658 |  | 11 | 16.5 | 20240 | 12890 | 18200 | 3.51 | 2.68 | 19370 | 3.71 | 2.2 | 8.5 | 7.8
Live | 211264656 |  | 11 | 16.5 | 20240 | 12890 | 18200 | 3.51 | 2.68 | 19370 | 3.71 | 2.2 | 8.5 | 7.8
Live | 211264654 |  | 11 | 16.5 | 20240 | 12890 | 18200 | 3.51 | 2.68 | 19370 | 3.71 | 2.2 | 8.5 | 7.8
Live | 211264652 |  | 11 | 16.5 | 20240 | 12890 | 18200 | 3.51 | 2.68 | 19370 | 3.71 | 2.2 | 8.5 | 7.8
Live | 211264650 |  | 11 | 16.5 | 20240 | 12890 | 18200 | 3.51 | 2.68 | 19370 | 3.71 | 2.2 | 8.5 | 7.8
Live | 211264648 |  | 11 | 16.5 | 19270 | 12480 | 18400 | 3.51 | 2.51 | 18360 | 3.34 | 2.22 | 8 | 7.75
Live | 211264646 |  | 11 | 16.5 | 19270 | 12480 | 18400 | 3.51 | 2.51 | 18360 | 3.34 | 2.22 | 8 | 7.75
Live | 211264644 |  | 11 | 16.5 | 19270 | 12480 | 18400 | 3.51 | 2.51 | 18360 | 3.34 | 2.22 | 8 | 7.75
Live | 211264642 |  | 11 | 16.5 | 19270 | 12480 | 18400 | 3.51 | 2.51 | 18360 | 3.34 | 2.22 | 8 | 7.75
Live | 211264640 |  | 11 | 16.5 | 19270 | 12480 | 18400 | 3.51 | 2.51 | 18360 | 3.34 | 2.22 | 8 | 7.75
Live | 211264638 |  | 11 | 16.5 | 19270 | 12480 | 18400 | 3.51 | 2.51 | 18360 | 3.34 | 2.22 | 8 | 7.75
Live | 211264636 |  | 11 | 16.5 | 19270 | 12480 | 18400 | 3.51 | 2.51 | 18360 | 3.34 | 2.22 | 8 | 7.75
Live | 211264634 |  | 11 | 16.5 | 19270 | 12480 | 18400 | 3.51 | 2.51 | 18360 | 3.34 | 2.22 | 8 | 7.75
Live | 211264632 |  | 11 | 16.5 | 19270 | 12480 | 18400 | 3.51 | 2.51 | 18360 | 3.34 | 2.22 | 8 | 7.75
Live | 211264630 |  | 11 | 16.5 | 19270 | 12480 | 18400 | 3.51 | 2.51 | 18360 | 3.34 | 2.22 | 8 | 7.75
Live | 211264627 |  | 11 | 16.5 | 19270 | 12480 | 18400 | 3.51 | 2.51 | 18360 | 3.34 | 2.22 | 8 | 7.75
Live | 211264625 |  | 11 | 16.5 | 19270 | 12480 | 18400 | 3.51 | 2.51 | 18360 | 3.34 | 2.22 | 8 | 7.75
Live | 211264623 |  | 11 | 15.5 | 19480 | 12680 | 18400 | 3.5 | 2.53 | 18770 | 3.42 | 2.2 | 8 | 7.75
Live | 211264621 |  | 11 | 15.5 | 19480 | 12680 | 18400 | 3.5 | 2.53 | 18770 | 3.42 | 2.2 | 8 | 7.75
Live | 211264619 |  | 11 | 15.5 | 19480 | 12680 | 18400 | 3.5 | 2.53 | 18770 | 3.42 | 2.2 | 8 | 7.75
Live | 211264617 |  | 11 | 15.5 | 19480 | 12680 | 18400 | 3.5 | 2.53 | 18770 | 3.42 | 2.2 | 8 | 7.75
Live | 211264615 |  | 11 | 15.5 | 19480 | 12680 | 18400 | 3.5 | 2.53 | 18770 | 3.42 | 2.2 | 8 | 7.75
Live | 211264613 |  | 11 | 15.5 | 19480 | 12680 | 18400 | 3.5 | 2.53 | 18770 | 3.42 | 2.2 | 8 | 7.75
Live | 211264611 |  | 11 | 15.5 | 19480 | 12680 | 18400 | 3.5 | 2.53 | 18770 | 3.42 | 2.2 | 8 | 7.75
Live | 211264609 |  | 11 | 15.5 | 19480 | 12680 | 18400 | 3.5 | 2.53 | 18770 | 3.42 | 2.2 | 8 | 7.75
Live | 211264607 |  | 11 | 15.5 | 19480 | 12680 | 18400 | 3.5 | 2.53 | 18770 | 3.42 | 2.2 | 8 | 7.75
Live | 211264605 |  | 11 | 15.5 | 19480 | 12680 | 18400 | 3.5 | 2.53 | 18770 | 3.42 | 2.2 | 8 | 7.75
Live | 211264603 |  | 11 | 15.5 | 19480 | 12680 | 18400 | 3.5 | 2.53 | 18770 | 3.42 | 2.2 | 8 | 7.75
Live | 211264601 |  | 10.5 | 15 | 19480 | 12680 | 18400 | 3.36 | 2.55 | 18870 | 3.41 | 2.2 | 8 | 7.75
Live | 211264599 |  | 10.5 | 15 | 19480 | 12680 | 18400 | 3.36 | 2.55 | 18870 | 3.41 | 2.2 | 8 | 7.75
Live | 211264597 |  | 10.5 | 15 | 19480 | 12680 | 18400 | 3.36 | 2.55 | 18870 | 3.41 | 2.2 | 8 | 7.75
Live | 211264596 |  | 10.5 | 15 | 19480 | 12680 | 18400 | 3.36 | 2.55 | 18870 | 3.41 | 2.2 | 8 | 7.75
Live | 211264594 |  | 10.5 | 15 | 19480 | 12680 | 18400 | 3.36 | 2.55 | 18870 | 3.41 | 2.2 | 8 | 7.75
Live | 211264591 |  | 10.5 | 15 | 19480 | 12680 | 18400 | 3.36 | 2.55 | 18870 | 3.41 | 2.2 | 8 | 7.75
Live | 211264590 |  | 10.5 | 15 | 19480 | 12680 | 18400 | 3.36 | 2.55 | 18870 | 3.41 | 2.2 | 8 | 7.75
Live | 211264588 |  | 10.5 | 15 | 19480 | 12680 | 18400 | 3.36 | 2.55 | 18870 | 3.41 | 2.2 | 8 | 7.75
Live | 211264586 |  | 10.5 | 15 | 19480 | 12680 | 18400 | 3.36 | 2.55 | 18870 | 3.41 | 2.2 | 8 | 7.75
Live | 211264584 |  | 10.5 | 15 | 19480 | 12680 | 18400 | 3.36 | 2.55 | 18870 | 3.41 | 2.2 | 8 | 7.75
Live | 211264581 |  | 10.5 | 15 | 19480 | 12680 | 18400 | 3.36 | 2.55 | 18870 | 3.41 | 2.2 | 8 | 7.75
Live | 211264580 |  | 11 | 16.5 | 19370 | 12480 | 18400 | 3.5 | 2.52 | 18470 | 3.36 | 2.22 | 8 | 7.75
Live | 211264578 |  | 11 | 16.5 | 19370 | 12480 | 18400 | 3.5 | 2.52 | 18470 | 3.36 | 2.22 | 8 | 7.75
Live | 211264576 |  | 11 | 16.5 | 19370 | 12480 | 18400 | 3.5 | 2.52 | 18470 | 3.36 | 2.22 | 8 | 7.75
Live | 211264574 |  | 11 | 16.5 | 19370 | 12480 | 18400 | 3.5 | 2.52 | 18470 | 3.36 | 2.22 | 8 | 7.75
Live | 211264572 |  | 11 | 16.5 | 19370 | 12480 | 18400 | 3.5 | 2.52 | 18470 | 3.36 | 2.22 | 8 | 7.75
Live | 211264570 |  | 11 | 16.5 | 19370 | 12480 | 18400 | 3.5 | 2.52 | 18470 | 3.36 | 2.22 | 8 | 7.75
Live | 211264568 |  | 11 | 16.5 | 19370 | 12480 | 18400 | 3.5 | 2.52 | 18470 | 3.36 | 2.22 | 8 | 7.75
Live | 211264566 |  | 11 | 16.5 | 19370 | 12480 | 18400 | 3.5 | 2.52 | 18470 | 3.36 | 2.22 | 8 | 7.75
Live | 211264564 |  | 11 | 16.5 | 19370 | 12480 | 18400 | 3.5 | 2.52 | 18470 | 3.36 | 2.22 | 8 | 7.75
Live | 211264561 |  | 11 | 16.5 | 19370 | 12480 | 18400 | 3.5 | 2.52 | 18470 | 3.36 | 2.22 | 8 | 7.75
Live | 211264559 |  | 11 | 16.5 | 19370 | 12480 | 18400 | 3.5 | 2.52 | 18470 | 3.36 | 2.22 | 8 | 7.75
Live | 211264557 |  | 11 | 16 | 19810 | 12680 | 18300 | 3.52 | 2.58 | 18970 | 3.52 | 2.22 | 8.5 | 7.8
Live | 211264555 |  | 11 | 16 | 19810 | 12680 | 18300 | 3.52 | 2.58 | 18970 | 3.52 | 2.22 | 8.5 | 7.8
Live | 211264553 |  | 11 | 16 | 19810 | 12680 | 18300 | 3.52 | 2.58 | 18970 | 3.52 | 2.22 | 8.5 | 7.8
Live | 211264551 |  | 11 | 16 | 19810 | 12680 | 18300 | 3.52 | 2.58 | 18970 | 3.52 | 2.22 | 8.5 | 7.8
Live | 211264549 |  | 11 | 16 | 19810 | 12680 | 18300 | 3.52 | 2.58 | 18970 | 3.52 | 2.22 | 8.5 | 7.8
Live | 211264547 |  | 11 | 16 | 19810 | 12680 | 18300 | 3.52 | 2.58 | 18970 | 3.52 | 2.22 | 8.5 | 7.8
Live | 211264545 |  | 11 | 16 | 19810 | 12680 | 18300 | 3.52 | 2.58 | 18970 | 3.52 | 2.22 | 8.5 | 7.8
Live | 211264544 |  | 11 | 16 | 19810 | 12680 | 18300 | 3.52 | 2.58 | 18970 | 3.52 | 2.22 | 8.5 | 7.8
Live | 211264542 |  | 11 | 16 | 19810 | 12680 | 18300 | 3.52 | 2.58 | 18970 | 3.52 | 2.22 | 8.5 | 7.8
Live | 211264539 |  | 11 | 16 | 19810 | 12680 | 18300 | 3.52 | 2.58 | 18970 | 3.52 | 2.22 | 8.5 | 7.8
Live | 211264537 |  | 11 | 16 | 19810 | 12680 | 18300 | 3.52 | 2.58 | 18970 | 3.52 | 2.22 | 8.5 | 7.8
Live | 211264535 |  | 11 | 16.5 | 19700 | 12680 | 18300 | 3.52 | 2.58 | 18870 | 3.5 | 2.22 | 8.5 | 7.75
Live | 211264533 |  | 11 | 16.5 | 19700 | 12680 | 18300 | 3.52 | 2.58 | 18870 | 3.5 | 2.22 | 8.5 | 7.75
Live | 211264531 |  | 11 | 16.5 | 19700 | 12680 | 18300 | 3.52 | 2.58 | 18870 | 3.5 | 2.22 | 8.5 | 7.75
Live | 211264529 |  | 11 | 16.5 | 19700 | 12680 | 18300 | 3.52 | 2.58 | 18870 | 3.5 | 2.22 | 8.5 | 7.75
Live | 211264527 |  | 11 | 16.5 | 19700 | 12680 | 18300 | 3.52 | 2.58 | 18870 | 3.5 | 2.22 | 8.5 | 7.75
Live | 211264525 |  | 11 | 16.5 | 19700 | 12680 | 18300 | 3.52 | 2.58 | 18870 | 3.5 | 2.22 | 8.5 | 7.75
Live | 211264523 |  | 11 | 16.5 | 19700 | 12680 | 18300 | 3.52 | 2.58 | 18870 | 3.5 | 2.22 | 8.5 | 7.75
Live | 211264522 |  | 11 | 16.5 | 19700 | 12680 | 18300 | 3.52 | 2.58 | 18870 | 3.5 | 2.22 | 8.5 | 7.75
Live | 211264520 |  | 11 | 16.5 | 19700 | 12680 | 18300 | 3.52 | 2.58 | 18870 | 3.5 | 2.22 | 8.5 | 7.75
Live | 211264517 |  | 11 | 16.5 | 19700 | 12680 | 18300 | 3.52 | 2.58 | 18870 | 3.5 | 2.22 | 8.5 | 7.75
Live | 211264515 |  | 11 | 16.5 | 19700 | 12680 | 18300 | 3.52 | 2.58 | 18870 | 3.5 | 2.22 | 8.5 | 7.75
Live | 211264513 |  | 11 | 16.5 | 19700 | 12680 | 18300 | 3.52 | 2.58 | 18870 | 3.5 | 2.22 | 8.5 | 7.75
Live | 211264512 |  | 11 | 16 | 19480 | 12580 | 18400 | 3.5 | 2.54 | 18670 | 3.4 | 2.22 | 8 | 7.75
Live | 211264510 |  | 11 | 16 | 19480 | 12580 | 18400 | 3.5 | 2.54 | 18670 | 3.4 | 2.22 | 8 | 7.75
Live | 211264508 |  | 11 | 16 | 19480 | 12580 | 18400 | 3.5 | 2.54 | 18670 | 3.4 | 2.22 | 8 | 7.75
Live | 211264506 |  | 11 | 16 | 19480 | 12580 | 18400 | 3.5 | 2.54 | 18670 | 3.4 | 2.22 | 8 | 7.75
Live | 211264504 |  | 11 | 16 | 19480 | 12580 | 18400 | 3.5 | 2.54 | 18670 | 3.4 | 2.22 | 8 | 7.75
Live | 211264502 |  | 11 | 16 | 19480 | 12580 | 18400 | 3.5 | 2.54 | 18670 | 3.4 | 2.22 | 8 | 7.75
Live | 211264500 |  | 11 | 16 | 19480 | 12580 | 18400 | 3.5 | 2.54 | 18670 | 3.4 | 2.22 | 8 | 7.75
Live | 211264498 |  | 11 | 16 | 19480 | 12580 | 18400 | 3.5 | 2.54 | 18670 | 3.4 | 2.22 | 8 | 7.75
Live | 211264496 |  | 11 | 16 | 19480 | 12580 | 18400 | 3.5 | 2.54 | 18670 | 3.4 | 2.22 | 8 | 7.75
Live | 211264494 |  | 11 | 16 | 19480 | 12580 | 18400 | 3.5 | 2.54 | 18670 | 3.4 | 2.22 | 8 | 7.75
Live | 211264491 |  | 11 | 16 | 19480 | 12580 | 18400 | 3.5 | 2.54 | 18670 | 3.4 | 2.22 | 8 | 7.75
Live | 211264489 |  | 11 | 16 | 19480 | 12580 | 18400 | 3.5 | 2.54 | 18670 | 3.4 | 2.22 | 8 | 7.75
Live | 211264487 |  | 11 | 16.5 | 19700 | 12680 | 18300 | 3.52 | 2.58 | 18870 | 3.5 | 2.22 | 8.5 | 7.8
Live | 211264485 |  | 11 | 16.5 | 19700 | 12680 | 18300 | 3.52 | 2.58 | 18870 | 3.5 | 2.22 | 8.5 | 7.8
Live | 211264483 |  | 11 | 16.5 | 19700 | 12680 | 18300 | 3.52 | 2.58 | 18870 | 3.5 | 2.22 | 8.5 | 7.8
Live | 211264481 |  | 11 | 16.5 | 19700 | 12680 | 18300 | 3.52 | 2.58 | 18870 | 3.5 | 2.22 | 8.5 | 7.8
Live | 211264479 |  | 11 | 16.5 | 19700 | 12680 | 18300 | 3.52 | 2.58 | 18870 | 3.5 | 2.22 | 8.5 | 7.8
Live | 211264477 |  | 11 | 16.5 | 19700 | 12680 | 18300 | 3.52 | 2.58 | 18870 | 3.5 | 2.22 | 8.5 | 7.8
Live | 211264475 |  | 11 | 16.5 | 19700 | 12680 | 18300 | 3.52 | 2.58 | 18870 | 3.5 | 2.22 | 8.5 | 7.8
Live | 211264473 |  | 11 | 16.5 | 19700 | 12680 | 18300 | 3.52 | 2.58 | 18870 | 3.5 | 2.22 | 8.5 | 7.8
Live | 211264471 |  | 11 | 16.5 | 19700 | 12680 | 18300 | 3.52 | 2.58 | 18870 | 3.5 | 2.22 | 8.5 | 7.8
Live | 211264469 |  | 11 | 16.5 | 19700 | 12680 | 18300 | 3.52 | 2.58 | 18870 | 3.5 | 2.22 | 8.5 | 7.8
Live | 211264467 |  | 11 | 16.5 | 19700 | 12680 | 18300 | 3.52 | 2.58 | 18870 | 3.5 | 2.22 | 8.5 | 7.8
Live | 211264465 |  | 11 | 16.5 | 19700 | 12680 | 18300 | 3.52 | 2.58 | 18870 | 3.5 | 2.22 | 8.5 | 7.8
Live | 211264463 |  | 11 | 16 | 19270 | 12580 | 18500 | 3.51 | 2.51 | 18570 | 3.34 | 2.22 | 8 | 7.75
Live | 211264461 |  | 11 | 16 | 19270 | 12580 | 18500 | 3.51 | 2.51 | 18570 | 3.34 | 2.22 | 8 | 7.75
Live | 211264459 |  | 11 | 16 | 19270 | 12580 | 18500 | 3.51 | 2.51 | 18570 | 3.34 | 2.22 | 8 | 7.75
Live | 211264457 |  | 11 | 16 | 19270 | 12580 | 18500 | 3.51 | 2.51 | 18570 | 3.34 | 2.22 | 8 | 7.75
Live | 211264455 |  | 11 | 16 | 19270 | 12580 | 18500 | 3.51 | 2.51 | 18570 | 3.34 | 2.22 | 8 | 7.75
Live | 211264453 |  | 11 | 16 | 19270 | 12580 | 18500 | 3.51 | 2.51 | 18570 | 3.34 | 2.22 | 8 | 7.75
Live | 211264451 |  | 11 | 16 | 19270 | 12580 | 18500 | 3.51 | 2.51 | 18570 | 3.34 | 2.22 | 8 | 7.75
Live | 211264449 |  | 11 | 16 | 19270 | 12580 | 18500 | 3.51 | 2.51 | 18570 | 3.34 | 2.22 | 8 | 7.75
Live | 211264447 |  | 11 | 16 | 19270 | 12580 | 18500 | 3.51 | 2.51 | 18570 | 3.34 | 2.22 | 8 | 7.75
Live | 211264445 |  | 11 | 16 | 19270 | 12580 | 18500 | 3.51 | 2.51 | 18570 | 3.34 | 2.22 | 8 | 7.75
Live | 211264443 |  | 11 | 16 | 19270 | 12580 | 18500 | 3.51 | 2.51 | 18570 | 3.34 | 2.22 | 8 | 7.75
Live | 211264441 |  | 11 | 15.5 | 19700 | 12790 | 18400 | 3.52 | 2.57 | 18970 | 3.47 | 2.2 | 8.5 | 7.75
Live | 211264439 |  | 11 | 15.5 | 19700 | 12790 | 18400 | 3.52 | 2.57 | 18970 | 3.47 | 2.2 | 8.5 | 7.75
Live | 211264436 |  | 11 | 15.5 | 19700 | 12790 | 18400 | 3.52 | 2.57 | 18970 | 3.47 | 2.2 | 8.5 | 7.75
Live | 211264435 |  | 11 | 15.5 | 19700 | 12790 | 18400 | 3.52 | 2.57 | 18970 | 3.47 | 2.2 | 8.5 | 7.75
Live | 211264433 |  | 11 | 15.5 | 19700 | 12790 | 18400 | 3.52 | 2.57 | 18970 | 3.47 | 2.2 | 8.5 | 7.75
Live | 211264431 |  | 11 | 15.5 | 19700 | 12790 | 18400 | 3.52 | 2.57 | 18970 | 3.47 | 2.2 | 8.5 | 7.75
Live | 211264429 |  | 11 | 15.5 | 19700 | 12790 | 18400 | 3.52 | 2.57 | 18970 | 3.47 | 2.2 | 8.5 | 7.75
Live | 211264427 |  | 11 | 15.5 | 19700 | 12790 | 18400 | 3.52 | 2.57 | 18970 | 3.47 | 2.2 | 8.5 | 7.75
Live | 211264425 |  | 11 | 15.5 | 19700 | 12790 | 18400 | 3.52 | 2.57 | 18970 | 3.47 | 2.2 | 8.5 | 7.75
Live | 211264423 |  | 11 | 15.5 | 19700 | 12790 | 18400 | 3.52 | 2.57 | 18970 | 3.47 | 2.2 | 8.5 | 7.75
Live | 211264420 |  | 11 | 15.5 | 19700 | 12790 | 18400 | 3.52 | 2.57 | 18970 | 3.47 | 2.2 | 8.5 | 7.75
Live | 211264418 |  | 11 | 16 | 19480 | 12580 | 18400 | 3.5 | 2.54 | 18770 | 3.42 | 2.22 | 8.5 | 7.75
Live | 211264416 |  | 11 | 16 | 19480 | 12580 | 18400 | 3.5 | 2.54 | 18770 | 3.42 | 2.22 | 8.5 | 7.75
Live | 211264414 |  | 11 | 16 | 19480 | 12580 | 18400 | 3.5 | 2.54 | 18770 | 3.42 | 2.22 | 8.5 | 7.75
Live | 211264412 |  | 11 | 16 | 19480 | 12580 | 18400 | 3.5 | 2.54 | 18770 | 3.42 | 2.22 | 8.5 | 7.75
Live | 211264410 |  | 11 | 16 | 19480 | 12580 | 18400 | 3.5 | 2.54 | 18770 | 3.42 | 2.22 | 8.5 | 7.75
Live | 211264408 |  | 11 | 16 | 19480 | 12580 | 18400 | 3.5 | 2.54 | 18770 | 3.42 | 2.22 | 8.5 | 7.75
Live | 211264405 |  | 11 | 16 | 19480 | 12580 | 18400 | 3.5 | 2.54 | 18770 | 3.42 | 2.22 | 8.5 | 7.75
Live | 211264403 |  | 11 | 16 | 19480 | 12580 | 18400 | 3.5 | 2.54 | 18770 | 3.42 | 2.22 | 8.5 | 7.75
Live | 211264401 |  | 11 | 16 | 19480 | 12580 | 18400 | 3.5 | 2.54 | 18770 | 3.42 | 2.22 | 8.5 | 7.75
Live | 211264398 |  | 11 | 16 | 19480 | 12580 | 18400 | 3.5 | 2.54 | 18770 | 3.42 | 2.22 | 8.5 | 7.75
Live | 211264396 |  | 10.5 | 16 | 19050 | 12480 | 18500 | 3.34 | 2.45 | 18260 | 3.22 | 2.22 | 8 | 7.7
Live | 211264394 |  | 10.5 | 16 | 19050 | 12480 | 18500 | 3.34 | 2.45 | 18260 | 3.22 | 2.22 | 8 | 7.7
Live | 211264390 |  | 10.5 | 16 | 19050 | 12480 | 18500 | 3.34 | 2.45 | 18260 | 3.22 | 2.22 | 8 | 7.7
Live | 211264387 |  | 10.5 | 16 | 19050 | 12480 | 18500 | 3.34 | 2.45 | 18260 | 3.22 | 2.22 | 8 | 7.7
Live | 211264384 |  | 10.5 | 16 | 19050 | 12480 | 18500 | 3.34 | 2.45 | 18260 | 3.22 | 2.22 | 8 | 7.7
Live | 211264378 |  | 10.5 | 16 | 19050 | 12480 | 18500 | 3.34 | 2.45 | 18260 | 3.22 | 2.22 | 8 | 7.7
Live | 211264374 |  | 10.5 | 16 | 19050 | 12480 | 18500 | 3.34 | 2.45 | 18260 | 3.22 | 2.22 | 8 | 7.7
Live | 211264366 |  | 10.5 | 16 | 19050 | 12480 | 18500 | 3.34 | 2.45 | 18260 | 3.22 | 2.22 | 8 | 7.7
Live | 211264360 |  | 10.5 | 16 | 19050 | 12480 | 18500 | 3.34 | 2.45 | 18260 | 3.22 | 2.22 | 8 | 7.7
Live | 211264355 |  | 10.5 | 16 | 19050 | 12480 | 18500 | 3.34 | 2.45 | 18260 | 3.22 | 2.22 | 8 | 7.7
Live | 211264344 |  | 10.5 | 16 | 19050 | 12480 | 18500 | 3.34 | 2.45 | 18260 | 3.22 | 2.22 | 8 | 7.7
Live | 211264340 |  | 11 | 16 | 19480 | 12580 | 18400 | 3.5 | 2.54 | 18670 | 3.42 | 2.22 | 8.5 | 7.75
Live | 211264337 |  | 11 | 16 | 19480 | 12580 | 18400 | 3.5 | 2.54 | 18670 | 3.42 | 2.22 | 8.5 | 7.75
Live | 211264333 |  | 11 | 16 | 19480 | 12580 | 18400 | 3.5 | 2.54 | 18670 | 3.42 | 2.22 | 8.5 | 7.75
Live | 211264330 |  | 11 | 16 | 19480 | 12580 | 18400 | 3.5 | 2.54 | 18670 | 3.42 | 2.22 | 8.5 | 7.75
Live | 211264322 |  | 11 | 16 | 19480 | 12580 | 18400 | 3.5 | 2.54 | 18670 | 3.42 | 2.22 | 8.5 | 7.75
Live | 211264319 |  | 11 | 16 | 19480 | 12580 | 18400 | 3.5 | 2.54 | 18670 | 3.42 | 2.22 | 8.5 | 7.75
Live | 211264314 |  | 11 | 16 | 19480 | 12580 | 18400 | 3.5 | 2.54 | 18670 | 3.42 | 2.22 | 8.5 | 7.75
Live | 211264310 |  | 11 | 16 | 19480 | 12580 | 18400 | 3.5 | 2.54 | 18670 | 3.42 | 2.22 | 8.5 | 7.75
Live | 211264302 |  | 11 | 16 | 19480 | 12580 | 18400 | 3.5 | 2.54 | 18670 | 3.42 | 2.22 | 8.5 | 7.75
Live | 211264300 |  | 11 | 16 | 19480 | 12580 | 18400 | 3.5 | 2.54 | 18670 | 3.42 | 2.22 | 8.5 | 7.75
Live | 211264297 |  | 11 | 16 | 19480 | 12580 | 18400 | 3.5 | 2.54 | 18670 | 3.42 | 2.22 | 8.5 | 7.75
Live | 211264293 |  | 10.5 | 15.5 | 18940 | 12380 | 18600 | 3.34 | 2.44 | 18260 | 3.2 | 2.22 | 8 | 7.7
Live | 211264292 |  | 10.5 | 15.5 | 18940 | 12380 | 18600 | 3.34 | 2.44 | 18260 | 3.2 | 2.22 | 8 | 7.7
Live | 211264289 |  | 10.5 | 15.5 | 18940 | 12380 | 18600 | 3.34 | 2.44 | 18260 | 3.2 | 2.22 | 8 | 7.7
Live | 211264285 |  | 10.5 | 15.5 | 18940 | 12380 | 18600 | 3.34 | 2.44 | 18260 | 3.2 | 2.22 | 8 | 7.7
Live | 211264283 |  | 10.5 | 15.5 | 18940 | 12380 | 18600 | 3.34 | 2.44 | 18260 | 3.2 | 2.22 | 8 | 7.7
Live | 211264279 |  | 10.5 | 15.5 | 18940 | 12380 | 18600 | 3.34 | 2.44 | 18260 | 3.2 | 2.22 | 8 | 7.7
Live | 211264277 |  | 10.5 | 15.5 | 18940 | 12380 | 18600 | 3.34 | 2.44 | 18260 | 3.2 | 2.22 | 8 | 7.7
Live | 211264275 |  | 10.5 | 15.5 | 18940 | 12380 | 18600 | 3.34 | 2.44 | 18260 | 3.2 | 2.22 | 8 | 7.7
Live | 211264271 |  | 10.5 | 15.5 | 18940 | 12380 | 18600 | 3.34 | 2.44 | 18260 | 3.2 | 2.22 | 8 | 7.7
Live | 211264267 |  | 10.5 | 15.5 | 18940 | 12380 | 18600 | 3.34 | 2.44 | 18260 | 3.2 | 2.22 | 8 | 7.7
Live | 211264264 |  | 10.5 | 15.5 | 18940 | 12380 | 18600 | 3.34 | 2.44 | 18260 | 3.2 | 2.22 | 8 | 7.7
Live | 211264261 |  | 11 | 15.5 | 19480 | 12580 | 18400 | 3.5 | 2.53 | 18670 | 3.4 | 2.22 | 8 | 7.75
Live | 211264257 |  | 11 | 15.5 | 19480 | 12580 | 18400 | 3.5 | 2.53 | 18670 | 3.4 | 2.22 | 8 | 7.75
Live | 211264255 |  | 11 | 15.5 | 19480 | 12580 | 18400 | 3.5 | 2.53 | 18670 | 3.4 | 2.22 | 8 | 7.75
Live | 211264251 |  | 11 | 15.5 | 19480 | 12580 | 18400 | 3.5 | 2.53 | 18670 | 3.4 | 2.22 | 8 | 7.75
Live | 211264248 |  | 11 | 15.5 | 19480 | 12580 | 18400 | 3.5 | 2.53 | 18670 | 3.4 | 2.22 | 8 | 7.75
Live | 211264245 |  | 11 | 15.5 | 19480 | 12580 | 18400 | 3.5 | 2.53 | 18670 | 3.4 | 2.22 | 8 | 7.75
Live | 211264242 |  | 11 | 15.5 | 19480 | 12580 | 18400 | 3.5 | 2.53 | 18670 | 3.4 | 2.22 | 8 | 7.75
Live | 211264239 |  | 11 | 15.5 | 19480 | 12580 | 18400 | 3.5 | 2.53 | 18670 | 3.4 | 2.22 | 8 | 7.75
Live | 211264236 |  | 11 | 15.5 | 19480 | 12580 | 18400 | 3.5 | 2.53 | 18670 | 3.4 | 2.22 | 8 | 7.75
Live | 211264233 |  | 11 | 15.5 | 19480 | 12580 | 18400 | 3.5 | 2.53 | 18670 | 3.4 | 2.22 | 8 | 7.75
Live | 211264231 |  | 11 | 15.5 | 19480 | 12580 | 18400 | 3.5 | 2.53 | 18670 | 3.4 | 2.22 | 8 | 7.75
Live | 211264228 |  | 11 | 16.5 | 18940 | 12380 | 18500 | 3.51 | 2.47 | 18160 | 3.21 | 2.22 | 8 | 7.7
Live | 211264225 |  | 11 | 16.5 | 18940 | 12380 | 18500 | 3.51 | 2.47 | 18160 | 3.21 | 2.22 | 8 | 7.7
Live | 211264222 |  | 11 | 16.5 | 18940 | 12380 | 18500 | 3.51 | 2.47 | 18160 | 3.21 | 2.22 | 8 | 7.7
Live | 211264220 |  | 11 | 16.5 | 18940 | 12380 | 18500 | 3.51 | 2.47 | 18160 | 3.21 | 2.22 | 8 | 7.7
Live | 211264215 |  | 11 | 16.5 | 18940 | 12380 | 18500 | 3.51 | 2.47 | 18160 | 3.21 | 2.22 | 8 | 7.7
Live | 211264213 |  | 11 | 16.5 | 18940 | 12380 | 18500 | 3.51 | 2.47 | 18160 | 3.21 | 2.22 | 8 | 7.7
Live | 211264206 |  | 11 | 16.5 | 18940 | 12380 | 18500 | 3.51 | 2.47 | 18160 | 3.21 | 2.22 | 8 | 7.7
Live | 211264203 |  | 11 | 16.5 | 18940 | 12380 | 18500 | 3.51 | 2.47 | 18160 | 3.21 | 2.22 | 8 | 7.7
Live | 211264199 |  | 11 | 16.5 | 18940 | 12380 | 18500 | 3.51 | 2.47 | 18160 | 3.21 | 2.22 | 8 | 7.7
Live | 211264191 |  | 11 | 16.5 | 18940 | 12380 | 18500 | 3.51 | 2.47 | 18160 | 3.21 | 2.22 | 8 | 7.7
Live | 211264188 |  | 11 | 16 | 19160 | 12380 | 18500 | 3.51 | 2.49 | 18260 | 3.26 | 2.22 | 8 | 7.7
Live | 211264186 |  | 11 | 16 | 19160 | 12380 | 18500 | 3.51 | 2.49 | 18260 | 3.26 | 2.22 | 8 | 7.7
Live | 211264184 |  | 11 | 16 | 19160 | 12380 | 18500 | 3.51 | 2.49 | 18260 | 3.26 | 2.22 | 8 | 7.7
Live | 211264181 |  | 11 | 16 | 19160 | 12380 | 18500 | 3.51 | 2.49 | 18260 | 3.26 | 2.22 | 8 | 7.7
Live | 211264179 |  | 11 | 16 | 19160 | 12380 | 18500 | 3.51 | 2.49 | 18260 | 3.26 | 2.22 | 8 | 7.7
Live | 211264176 |  | 11 | 16 | 19160 | 12380 | 18500 | 3.51 | 2.49 | 18260 | 3.26 | 2.22 | 8 | 7.7
Live | 211264172 |  | 11 | 16 | 19160 | 12380 | 18500 | 3.51 | 2.49 | 18260 | 3.26 | 2.22 | 8 | 7.7
Live | 211264170 |  | 11 | 16 | 19160 | 12380 | 18500 | 3.51 | 2.49 | 18260 | 3.26 | 2.22 | 8 | 7.7
Live | 211264167 |  | 11 | 16 | 19160 | 12380 | 18500 | 3.51 | 2.49 | 18260 | 3.26 | 2.22 | 8 | 7.7
Live | 211264164 |  | 11 | 16 | 19160 | 12380 | 18500 | 3.51 | 2.49 | 18260 | 3.26 | 2.22 | 8 | 7.7
Live | 211264158 |  | 11 | 16 | 19160 | 12380 | 18500 | 3.51 | 2.49 | 18260 | 3.26 | 2.22 | 8 | 7.7
Live | 211264156 |  | 10.5 | 15.5 | 19370 | 12580 | 18500 | 3.36 | 2.53 | 18670 | 3.36 | 2.22 | 8 | 7.75
Live | 211264153 |  | 10.5 | 15.5 | 19370 | 12580 | 18500 | 3.36 | 2.53 | 18670 | 3.36 | 2.22 | 8 | 7.75
Live | 211264149 |  | 10.5 | 15.5 | 19370 | 12580 | 18500 | 3.36 | 2.53 | 18670 | 3.36 | 2.22 | 8 | 7.75
Live | 211264147 |  | 10.5 | 15.5 | 19370 | 12580 | 18500 | 3.36 | 2.53 | 18670 | 3.36 | 2.22 | 8 | 7.75
Live | 211264144 |  | 10.5 | 15.5 | 19370 | 12580 | 18500 | 3.36 | 2.53 | 18670 | 3.36 | 2.22 | 8 | 7.75
Live | 211264142 |  | 10.5 | 15.5 | 19370 | 12580 | 18500 | 3.36 | 2.53 | 18670 | 3.36 | 2.22 | 8 | 7.75
Live | 211264140 |  | 10.5 | 15.5 | 19370 | 12580 | 18500 | 3.36 | 2.53 | 18670 | 3.36 | 2.22 | 8 | 7.75
Live | 211264138 |  | 10.5 | 15.5 | 19370 | 12580 | 18500 | 3.36 | 2.53 | 18670 | 3.36 | 2.22 | 8 | 7.75
Live | 211264135 |  | 10.5 | 15.5 | 19370 | 12580 | 18500 | 3.36 | 2.53 | 18670 | 3.36 | 2.22 | 8 | 7.75
Live | 211264133 |  | 10.5 | 15.5 | 19370 | 12580 | 18500 | 3.36 | 2.53 | 18670 | 3.36 | 2.22 | 8 | 7.75
Live | 211264130 |  | 11 | 16 | 19270 | 12480 | 18500 | 3.51 | 2.51 | 18470 | 3.34 | 2.22 | 8 | 7.75
Live | 211264127 |  | 11 | 16 | 19270 | 12480 | 18500 | 3.51 | 2.51 | 18470 | 3.34 | 2.22 | 8 | 7.75
Live | 211264125 |  | 11 | 16.5 | 19370 | 12480 | 18400 | 3.5 | 2.52 | 18470 | 3.38 | 2.22 | 8 | 7.75
Live | 211264123 |  | 11 | 16.5 | 19370 | 12480 | 18400 | 3.5 | 2.52 | 18470 | 3.38 | 2.22 | 8 | 7.75
Live | 211264121 |  | 11 | 16.5 | 19370 | 12480 | 18400 | 3.5 | 2.52 | 18470 | 3.34 | 2.22 | 8 | 7.75
Live | 211264119 |  | 11 | 16.5 | 19370 | 12480 | 18400 | 3.5 | 2.52 | 18470 | 3.34 | 2.22 | 8 | 7.75
Live | 211264118 |  | 11 | 16.5 | 19370 | 12480 | 18400 | 3.5 | 2.52 | 18470 | 3.34 | 2.22 | 8 | 7.75
Live | 211264115 |  | 11 | 16.5 | 19370 | 12480 | 18400 | 3.5 | 2.52 | 18470 | 3.34 | 2.22 | 8 | 7.75
Live | 211264113 |  | 11 | 16.5 | 19370 | 12480 | 18400 | 3.5 | 2.52 | 18470 | 3.34 | 2.22 | 8 | 7.75
Live | 211264111 |  | 11 | 16.5 | 19370 | 12480 | 18400 | 3.5 | 2.52 | 18470 | 3.34 | 2.22 | 8 | 7.75
Live | 211264109 |  | 11 | 16.5 | 19370 | 12480 | 18400 | 3.5 | 2.52 | 18470 | 3.34 | 2.22 | 8 | 7.75
Live | 211264107 |  | 11 | 16.5 | 19370 | 12480 | 18400 | 3.5 | 2.52 | 18470 | 3.34 | 2.22 | 8 | 7.75
Live | 211264105 |  | 11 | 16.5 | 19370 | 12480 | 18400 | 3.5 | 2.52 | 18470 | 3.34 | 2.22 | 8 | 7.75
Live | 211264103 |  | 11 | 16.5 | 19370 | 12480 | 18400 | 3.5 | 2.52 | 18470 | 3.34 | 2.22 | 8 | 7.75
Live | 211264101 |  | 11 | 16.5 | 20130 | 12890 | 18200 | 3.51 | 2.66 | 19170 | 3.67 | 2.2 | 8.5 | 7.8
Live | 211264099 |  | 11 | 16.5 | 20130 | 12890 | 18200 | 3.51 | 2.66 | 19170 | 3.67 | 2.2 | 8.5 | 7.8
Live | 211264097 |  | 11 | 16.5 | 20130 | 12890 | 18200 | 3.51 | 2.66 | 19170 | 3.67 | 2.2 | 8.5 | 7.8
Live | 211264095 |  | 11 | 16.5 | 20130 | 12890 | 18200 | 3.51 | 2.66 | 19170 | 3.67 | 2.2 | 8.5 | 7.8
Live | 211264093 |  | 11 | 16.5 | 20130 | 12890 | 18200 | 3.51 | 2.66 | 19170 | 3.67 | 2.2 | 8.5 | 7.8
Live | 211264091 |  | 11 | 16.5 | 20130 | 12890 | 18200 | 3.51 | 2.66 | 19170 | 3.67 | 2.2 | 8.5 | 7.8
Live | 211264089 |  | 11 | 16.5 | 20130 | 12890 | 18200 | 3.51 | 2.66 | 19170 | 3.67 | 2.2 | 8.5 | 7.8
Live | 211264087 |  | 11 | 16.5 | 20130 | 12890 | 18200 | 3.51 | 2.66 | 19170 | 3.67 | 2.2 | 8.5 | 7.8
Live | 211264085 |  | 11 | 16.5 | 20130 | 12890 | 18200 | 3.51 | 2.66 | 19170 | 3.67 | 2.2 | 8.5 | 7.8
Live | 211264083 |  | 11 | 16.5 | 20130 | 12890 | 18200 | 3.51 | 2.66 | 19170 | 3.67 | 2.2 | 8.5 | 7.8
Live | 211264081 |  | 11 | 16.5 | 20130 | 12890 | 18200 | 3.51 | 2.66 | 19170 | 3.67 | 2.2 | 8.5 | 7.8
Live | 211264079 |  | 11 | 16 | 19050 | 12380 | 18500 | 3.51 | 2.49 | 18260 | 3.24 | 2.22 | 8 | 7.7
Live | 211264077 |  | 11 | 16 | 19050 | 12380 | 18500 | 3.51 | 2.49 | 18260 | 3.24 | 2.22 | 8 | 7.7
Live | 211264075 |  | 11 | 16 | 19050 | 12380 | 18500 | 3.51 | 2.49 | 18260 | 3.24 | 2.22 | 8 | 7.7
Live | 211264073 |  | 11 | 16 | 19050 | 12380 | 18500 | 3.51 | 2.49 | 18260 | 3.24 | 2.22 | 8 | 7.7
Live | 211264071 |  | 11 | 16 | 19050 | 12380 | 18500 | 3.51 | 2.49 | 18260 | 3.24 | 2.22 | 8 | 7.7
Live | 211264069 |  | 11 | 16 | 19050 | 12380 | 18500 | 3.51 | 2.49 | 18260 | 3.24 | 2.22 | 8 | 7.7
Live | 211264067 |  | 11 | 16 | 19050 | 12380 | 18500 | 3.51 | 2.49 | 18260 | 3.24 | 2.22 | 8 | 7.7
Live | 211264065 |  | 11 | 16 | 19050 | 12380 | 18500 | 3.51 | 2.49 | 18260 | 3.24 | 2.22 | 8 | 7.7
Live | 211264063 |  | 11 | 16 | 19050 | 12380 | 18500 | 3.51 | 2.49 | 18260 | 3.24 | 2.22 | 8 | 7.7
Live | 211264061 |  | 11 | 16 | 19270 | 12480 | 18500 | 3.51 | 2.51 | 18470 | 3.32 | 2.22 | 8 | 7.7
Live | 211264059 |  | 11 | 16 | 19270 | 12480 | 18500 | 3.51 | 2.51 | 18470 | 3.32 | 2.22 | 8 | 7.7
Live | 211264057 |  | 11 | 16 | 19270 | 12480 | 18500 | 3.51 | 2.51 | 18470 | 3.32 | 2.22 | 8 | 7.7
Live | 211264055 |  | 11 | 16 | 19270 | 12480 | 18500 | 3.51 | 2.51 | 18470 | 3.32 | 2.22 | 8 | 7.7
Live | 211264053 |  | 11 | 16 | 19270 | 12480 | 18500 | 3.51 | 2.51 | 18470 | 3.32 | 2.22 | 8 | 7.7
Live | 211264051 |  | 11 | 16 | 19270 | 12480 | 18500 | 3.51 | 2.51 | 18470 | 3.32 | 2.22 | 8 | 7.7
Live | 211264049 |  | 11 | 16 | 19270 | 12480 | 18500 | 3.51 | 2.51 | 18470 | 3.32 | 2.22 | 8 | 7.7
Live | 211264047 |  | 11 | 16 | 19270 | 12480 | 18500 | 3.51 | 2.51 | 18470 | 3.32 | 2.22 | 8 | 7.7
Live | 211264044 |  | 11 | 16 | 19270 | 12480 | 18500 | 3.51 | 2.51 | 18470 | 3.32 | 2.22 | 8 | 7.7
Live | 211264014 |  | 11 | 16 | 19370 | 12580 | 18400 | 3.5 | 2.53 | 18570 | 3.36 | 2.22 | 8 | 7.75
Live | 211264013 |  | 11 | 16 | 19370 | 12580 | 18400 | 3.5 | 2.53 | 18570 | 3.36 | 2.22 | 8 | 7.75
Live | 211264012 |  | 11 | 16 | 19370 | 12580 | 18400 | 3.5 | 2.53 | 18570 | 3.36 | 2.22 | 8 | 7.75
Live | 211264011 |  | 11 | 16 | 19370 | 12580 | 18400 | 3.5 | 2.53 | 18570 | 3.36 | 2.22 | 8 | 7.75
Live | 211264010 |  | 11 | 16 | 19370 | 12580 | 18400 | 3.5 | 2.53 | 18570 | 3.36 | 2.22 | 8 | 7.75
Live | 211264008 |  | 11 | 16 | 19370 | 12580 | 18400 | 3.5 | 2.53 | 18570 | 3.36 | 2.22 | 8 | 7.75
Live | 211264006 |  | 11 | 16 | 19370 | 12580 | 18400 | 3.5 | 2.53 | 18570 | 3.36 | 2.22 | 8 | 7.75
Live | 211264004 |  | 11 | 16 | 19370 | 12580 | 18400 | 3.5 | 2.53 | 18570 | 3.36 | 2.22 | 8 | 7.75
Live | 211264002 |  | 11 | 16 | 19370 | 12580 | 18400 | 3.5 | 2.53 | 18570 | 3.36 | 2.22 | 8 | 7.75
Live | 211264000 |  | 11 | 16 | 19370 | 12580 | 18400 | 3.5 | 2.53 | 18570 | 3.36 | 2.22 | 8 | 7.75
Live | 211263998 |  | 11 | 16 | 19370 | 12580 | 18400 | 3.5 | 2.53 | 18570 | 3.36 | 2.22 | 8 | 7.75
Live | 211263996 |  | 11 | 16 | 19160 | 12380 | 18500 | 3.51 | 2.49 | 18260 | 3.26 | 2.22 | 8 | 7.7
Live | 211263994 |  | 11 | 16 | 19160 | 12380 | 18500 | 3.51 | 2.49 | 18260 | 3.26 | 2.22 | 8 | 7.7
Live | 211263992 |  | 11 | 16 | 19160 | 12380 | 18500 | 3.51 | 2.49 | 18260 | 3.26 | 2.22 | 8 | 7.7
Live | 211263990 |  | 11 | 16 | 19160 | 12380 | 18500 | 3.51 | 2.49 | 18260 | 3.26 | 2.22 | 8 | 7.7
Live | 211263988 |  | 11 | 16 | 19160 | 12380 | 18500 | 3.51 | 2.49 | 18260 | 3.26 | 2.22 | 8 | 7.7
Live | 211263986 |  | 11 | 16 | 19160 | 12380 | 18500 | 3.51 | 2.49 | 18260 | 3.26 | 2.22 | 8 | 7.7
Live | 211263984 |  | 11 | 16 | 19160 | 12380 | 18500 | 3.51 | 2.49 | 18260 | 3.26 | 2.22 | 8 | 7.7
Live | 211263982 |  | 11 | 16 | 19160 | 12380 | 18500 | 3.51 | 2.49 | 18260 | 3.26 | 2.22 | 8 | 7.7
Live | 211263980 |  | 11 | 16 | 19160 | 12380 | 18500 | 3.51 | 2.49 | 18260 | 3.26 | 2.22 | 8 | 7.7
Live | 211263978 |  | 11 | 16 | 19480 | 12580 | 18400 | 3.5 | 2.54 | 18770 | 3.42 | 2.22 | 8.5 | 7.75
Live | 211263976 |  | 11 | 16 | 19480 | 12580 | 18400 | 3.5 | 2.54 | 18770 | 3.42 | 2.22 | 8.5 | 7.75
Live | 211263974 |  | 11 | 16 | 19480 | 12580 | 18400 | 3.5 | 2.54 | 18770 | 3.42 | 2.22 | 8.5 | 7.75
Live | 211263972 |  | 11 | 16 | 19480 | 12580 | 18400 | 3.5 | 2.54 | 18770 | 3.42 | 2.22 | 8.5 | 7.75
Live | 211263970 |  | 11 | 16 | 19480 | 12580 | 18400 | 3.5 | 2.54 | 18770 | 3.42 | 2.22 | 8.5 | 7.75
Live | 211263968 |  | 11 | 16 | 19480 | 12580 | 18400 | 3.5 | 2.54 | 18770 | 3.42 | 2.22 | 8.5 | 7.75
Live | 211263966 |  | 11 | 16 | 19480 | 12580 | 18400 | 3.5 | 2.54 | 18770 | 3.42 | 2.22 | 8.5 | 7.75
Live | 211263964 |  | 11 | 16 | 19480 | 12580 | 18400 | 3.5 | 2.54 | 18770 | 3.42 | 2.22 | 8.5 | 7.75
Live | 211263962 |  | 11 | 16 | 19480 | 12580 | 18400 | 3.5 | 2.54 | 18770 | 3.42 | 2.22 | 8.5 | 7.75
Live | 211263960 |  | 10.5 | 15.5 | 19370 | 12580 | 18500 | 3.36 | 2.53 | 18670 | 3.36 | 2.22 | 8 | 7.75
Live | 211263958 |  | 10.5 | 15.5 | 19370 | 12580 | 18500 | 3.36 | 2.53 | 18670 | 3.36 | 2.22 | 8 | 7.75
Live | 211263956 |  | 10.5 | 15.5 | 19370 | 12580 | 18500 | 3.36 | 2.53 | 18670 | 3.36 | 2.22 | 8 | 7.75
Live | 211263955 |  | 10.5 | 15.5 | 19370 | 12580 | 18500 | 3.36 | 2.53 | 18670 | 3.36 | 2.22 | 8 | 7.75
Live | 211263953 |  | 10.5 | 15.5 | 19370 | 12580 | 18500 | 3.36 | 2.53 | 18670 | 3.36 | 2.22 | 8 | 7.75
Live | 211263951 |  | 10.5 | 15.5 | 19370 | 12580 | 18500 | 3.36 | 2.53 | 18670 | 3.36 | 2.22 | 8 | 7.75
Live | 211263949 |  | 10.5 | 15.5 | 19370 | 12580 | 18500 | 3.36 | 2.53 | 18670 | 3.36 | 2.22 | 8 | 7.75
Live | 211263947 |  | 10.5 | 15.5 | 19370 | 12580 | 18500 | 3.36 | 2.53 | 18670 | 3.36 | 2.22 | 8 | 7.75
Live | 211263945 |  | 10.5 | 15.5 | 19370 | 12580 | 18500 | 3.36 | 2.53 | 18670 | 3.36 | 2.22 | 8 | 7.75
Live | 211263943 |  | 10.5 | 16 | 19050 | 12480 | 18500 | 3.34 | 2.45 | 18260 | 3.22 | 2.22 | 8 | 7.7
Live | 211263941 |  | 10.5 | 16 | 19050 | 12480 | 18500 | 3.34 | 2.45 | 18260 | 3.22 | 2.22 | 8 | 7.7
Live | 211263938 |  | 10.5 | 16 | 19050 | 12480 | 18500 | 3.34 | 2.45 | 18260 | 3.22 | 2.22 | 8 | 7.7
Live | 211263936 |  | 10.5 | 16 | 19050 | 12480 | 18500 | 3.34 | 2.45 | 18260 | 3.22 | 2.22 | 8 | 7.7
Live | 211263934 |  | 10.5 | 16 | 19050 | 12480 | 18500 | 3.34 | 2.45 | 18260 | 3.22 | 2.22 | 8 | 7.7
Live | 211263932 |  | 10.5 | 16 | 19050 | 12480 | 18500 | 3.34 | 2.45 | 18260 | 3.22 | 2.22 | 8 | 7.7
Live | 211263930 |  | 10.5 | 16 | 19050 | 12480 | 18500 | 3.34 | 2.45 | 18260 | 3.22 | 2.22 | 8 | 7.7
Live | 211263928 |  | 10.5 | 16 | 19050 | 12480 | 18500 | 3.34 | 2.45 | 18260 | 3.22 | 2.22 | 8 | 7.7
Live | 211263926 |  | 10.5 | 16 | 19050 | 12480 | 18500 | 3.34 | 2.45 | 18260 | 3.22 | 2.22 | 8 | 7.7
Live | 211263924 |  | 11 | 16 | 19370 | 12580 | 18500 | 3.5 | 2.53 | 18570 | 3.36 | 2.22 | 8 | 7.75
Live | 211263922 |  | 11 | 16 | 19370 | 12580 | 18500 | 3.5 | 2.53 | 18570 | 3.36 | 2.22 | 8 | 7.75
Live | 211263920 |  | 11 | 16 | 19370 | 12580 | 18500 | 3.5 | 2.53 | 18570 | 3.36 | 2.22 | 8 | 7.75
Live | 211263918 |  | 11 | 16 | 19370 | 12580 | 18500 | 3.5 | 2.53 | 18570 | 3.36 | 2.22 | 8 | 7.75
Live | 211263916 |  | 11 | 16 | 19370 | 12580 | 18500 | 3.5 | 2.53 | 18570 | 3.36 | 2.22 | 8 | 7.75
Live | 211263914 |  | 11 | 16 | 19370 | 12580 | 18500 | 3.5 | 2.53 | 18570 | 3.36 | 2.22 | 8 | 7.75
Live | 211263912 |  | 11 | 16 | 19370 | 12580 | 18500 | 3.5 | 2.53 | 18570 | 3.36 | 2.22 | 8 | 7.75
Live | 211263910 |  | 11 | 16 | 19370 | 12580 | 18500 | 3.5 | 2.53 | 18570 | 3.36 | 2.22 | 8 | 7.75
Live | 211263908 |  | 11 | 16 | 19370 | 12580 | 18500 | 3.5 | 2.53 | 18570 | 3.36 | 2.22 | 8 | 7.75
Live | 211263887 |  | 11 | 16 | 19370 | 12580 | 18400 | 3.5 | 2.53 | 18570 | 3.38 | 2.22 | 8 | 7.75
Live | 211263885 |  | 11 | 16 | 19370 | 12580 | 18400 | 3.5 | 2.53 | 18570 | 3.38 | 2.22 | 8 | 7.75
Live | 211263883 |  | 11 | 16 | 19370 | 12580 | 18400 | 3.5 | 2.53 | 18570 | 3.38 | 2.22 | 8 | 7.75
Live | 211263881 |  | 11 | 16 | 19370 | 12580 | 18400 | 3.5 | 2.53 | 18570 | 3.38 | 2.22 | 8 | 7.75
Live | 211263879 |  | 11 | 16 | 19370 | 12580 | 18400 | 3.5 | 2.53 | 18570 | 3.38 | 2.22 | 8 | 7.75
Live | 211263877 |  | 11 | 16 | 19370 | 12580 | 18400 | 3.5 | 2.53 | 18570 | 3.38 | 2.22 | 8 | 7.75
Live | 211263875 |  | 11 | 16 | 19370 | 12580 | 18400 | 3.5 | 2.53 | 18570 | 3.38 | 2.22 | 8 | 7.75
Live | 211263873 |  | 11 | 16 | 19370 | 12580 | 18400 | 3.5 | 2.53 | 18570 | 3.38 | 2.22 | 8 | 7.75
Live | 211263871 |  | 11 | 16 | 19370 | 12580 | 18400 | 3.5 | 2.53 | 18570 | 3.38 | 2.22 | 8 | 7.75
Live | 211263869 |  | 11 | 16.5 | 19270 | 12480 | 18500 | 3.51 | 2.51 | 18360 | 3.32 | 2.22 | 8 | 7.7
Live | 211263867 |  | 11 | 16.5 | 19270 | 12480 | 18500 | 3.51 | 2.51 | 18360 | 3.32 | 2.22 | 8 | 7.7
Live | 211263865 |  | 11 | 16.5 | 19270 | 12480 | 18500 | 3.51 | 2.51 | 18360 | 3.32 | 2.22 | 8 | 7.7
Live | 211263863 |  | 11 | 16.5 | 19270 | 12480 | 18500 | 3.51 | 2.51 | 18360 | 3.32 | 2.22 | 8 | 7.7
Live | 211263860 |  | 11 | 16.5 | 19270 | 12480 | 18500 | 3.51 | 2.51 | 18360 | 3.32 | 2.22 | 8 | 7.7
Live | 211263858 |  | 11 | 16.5 | 19270 | 12480 | 18500 | 3.51 | 2.51 | 18360 | 3.32 | 2.22 | 8 | 7.7
Live | 211263856 |  | 11 | 16.5 | 19270 | 12480 | 18500 | 3.51 | 2.51 | 18360 | 3.32 | 2.22 | 8 | 7.7
Live | 211263854 |  | 11 | 16.5 | 19270 | 12480 | 18500 | 3.51 | 2.51 | 18360 | 3.32 | 2.22 | 8 | 7.7
Live | 211263852 |  | 11 | 16.5 | 19270 | 12480 | 18500 | 3.51 | 2.51 | 18360 | 3.32 | 2.22 | 8 | 7.7
Live | 211263850 |  | 11 | 16.5 | 19270 | 12480 | 18500 | 3.51 | 2.51 | 18360 | 3.32 | 2.22 | 8 | 7.7
Live | 211263848 |  | 11 | 16.5 | 19270 | 12480 | 18500 | 3.51 | 2.51 | 18360 | 3.32 | 2.22 | 8 | 7.7
Live | 211263846 |  | 11 | 16.5 | 19270 | 12480 | 18500 | 3.51 | 2.51 | 18360 | 3.32 | 2.22 | 8 | 7.7
Live | 211263844 |  | 10.5 | 15 | 19480 | 12680 | 18500 | 3.36 | 2.53 | 18870 | 3.39 | 2.2 | 8 | 7.75
Live | 211263841 |  | 10.5 | 15 | 19480 | 12680 | 18500 | 3.36 | 2.53 | 18870 | 3.39 | 2.2 | 8 | 7.75
Live | 211263839 |  | 10.5 | 15 | 19480 | 12680 | 18500 | 3.36 | 2.53 | 18870 | 3.39 | 2.2 | 8 | 7.75
Live | 211263837 |  | 10.5 | 15 | 19480 | 12680 | 18500 | 3.36 | 2.53 | 18870 | 3.39 | 2.2 | 8 | 7.75
Live | 211263835 |  | 10.5 | 15 | 19480 | 12680 | 18500 | 3.36 | 2.53 | 18870 | 3.39 | 2.2 | 8 | 7.75
Live | 211263833 |  | 10.5 | 15 | 19480 | 12680 | 18500 | 3.36 | 2.53 | 18870 | 3.39 | 2.2 | 8 | 7.75
Live | 211263831 |  | 10.5 | 15 | 19480 | 12680 | 18500 | 3.36 | 2.53 | 18870 | 3.39 | 2.2 | 8 | 7.75
Live | 211263829 |  | 10.5 | 15 | 19480 | 12680 | 18500 | 3.36 | 2.53 | 18870 | 3.39 | 2.2 | 8 | 7.75
Live | 211263827 |  | 10.5 | 15 | 19480 | 12680 | 18500 | 3.36 | 2.53 | 18870 | 3.39 | 2.2 | 8 | 7.75
Live | 211263825 |  | 10.5 | 15 | 19480 | 12680 | 18500 | 3.36 | 2.53 | 18870 | 3.39 | 2.2 | 8 | 7.75
Live | 211263823 |  | 10.5 | 15 | 19480 | 12680 | 18500 | 3.36 | 2.53 | 18870 | 3.39 | 2.2 | 8 | 7.75
Live | 211263821 |  | 11 | 16 | 19700 | 12680 | 18300 | 3.52 | 2.58 | 18870 | 3.5 | 2.22 | 8.5 | 7.8
Live | 211263819 |  | 11 | 16 | 19700 | 12680 | 18300 | 3.52 | 2.58 | 18870 | 3.5 | 2.22 | 8.5 | 7.8
Live | 211263818 |  | 11 | 16 | 19700 | 12680 | 18300 | 3.52 | 2.58 | 18870 | 3.5 | 2.22 | 8.5 | 7.8
Live | 211263816 |  | 11 | 16 | 19700 | 12680 | 18300 | 3.52 | 2.58 | 18870 | 3.5 | 2.22 | 8.5 | 7.8
Live | 211263814 |  | 11 | 16 | 19700 | 12680 | 18300 | 3.52 | 2.58 | 18870 | 3.5 | 2.22 | 8.5 | 7.8
Live | 211263812 |  | 11 | 16 | 19700 | 12680 | 18300 | 3.52 | 2.58 | 18870 | 3.5 | 2.22 | 8.5 | 7.8
Live | 211263810 |  | 11 | 16 | 19700 | 12680 | 18300 | 3.52 | 2.58 | 18870 | 3.5 | 2.22 | 8.5 | 7.8
Live | 211263808 |  | 11 | 16 | 19700 | 12680 | 18300 | 3.52 | 2.58 | 18870 | 3.5 | 2.22 | 8.5 | 7.8
Live | 211263806 |  | 11 | 16 | 19700 | 12680 | 18300 | 3.52 | 2.58 | 18870 | 3.5 | 2.22 | 8.5 | 7.8
Live | 211263804 |  | 11 | 16 | 19700 | 12680 | 18300 | 3.52 | 2.58 | 18870 | 3.5 | 2.22 | 8.5 | 7.8
Live | 211263802 |  | 11 | 16 | 19700 | 12680 | 18300 | 3.52 | 2.58 | 18870 | 3.5 | 2.22 | 8.5 | 7.8
Live | 211263799 |  | 11 | 16 | 19700 | 12680 | 18400 | 3.52 | 2.56 | 18770 | 3.48 | 2.22 | 8.5 | 7.75
Live | 211263797 |  | 11 | 16 | 19700 | 12680 | 18400 | 3.52 | 2.56 | 18770 | 3.48 | 2.22 | 8.5 | 7.75
Live | 211263795 |  | 11 | 16 | 19700 | 12680 | 18400 | 3.52 | 2.56 | 18770 | 3.48 | 2.22 | 8.5 | 7.75
Live | 211263793 |  | 11 | 16 | 19700 | 12680 | 18400 | 3.52 | 2.56 | 18770 | 3.48 | 2.22 | 8.5 | 7.75
Live | 211263791 |  | 11 | 16 | 19700 | 12680 | 18400 | 3.52 | 2.56 | 18770 | 3.48 | 2.22 | 8.5 | 7.75
Live | 211263789 |  | 11 | 16 | 19700 | 12680 | 18400 | 3.52 | 2.56 | 18770 | 3.48 | 2.22 | 8.5 | 7.75
Live | 211263787 |  | 11 | 16 | 19700 | 12680 | 18400 | 3.52 | 2.56 | 18770 | 3.48 | 2.22 | 8.5 | 7.75
Live | 211263785 |  | 11 | 16 | 19700 | 12680 | 18400 | 3.52 | 2.56 | 18770 | 3.48 | 2.22 | 8.5 | 7.75
Live | 211263783 |  | 11 | 16 | 19700 | 12680 | 18400 | 3.52 | 2.56 | 18770 | 3.48 | 2.22 | 8.5 | 7.75
Live | 211263781 |  | 11 | 16 | 19700 | 12680 | 18400 | 3.52 | 2.56 | 18770 | 3.48 | 2.22 | 8.5 | 7.75
Live | 211263779 |  | 11 | 16 | 19700 | 12680 | 18400 | 3.52 | 2.56 | 18770 | 3.48 | 2.22 | 8.5 | 7.75
Live | 211263777 |  | 11 | 16 | 19700 | 12680 | 18400 | 3.52 | 2.56 | 18770 | 3.48 | 2.22 | 8.5 | 7.75
Live | 211263774 |  | 11 | 15.5 | 19590 | 12680 | 18400 | 3.52 | 2.56 | 18970 | 3.45 | 2.2 | 8.5 | 7.75
Live | 211263772 |  | 11 | 15.5 | 19590 | 12680 | 18400 | 3.52 | 2.56 | 18970 | 3.45 | 2.2 | 8.5 | 7.75
Live | 211263770 |  | 11 | 15.5 | 19590 | 12680 | 18400 | 3.52 | 2.56 | 18970 | 3.45 | 2.2 | 8.5 | 7.75
Live | 211263768 |  | 11 | 15.5 | 19590 | 12680 | 18400 | 3.52 | 2.56 | 18970 | 3.45 | 2.2 | 8.5 | 7.75
Live | 211263767 |  | 11 | 15.5 | 19590 | 12680 | 18400 | 3.52 | 2.56 | 18970 | 3.45 | 2.2 | 8.5 | 7.75
Live | 211263764 |  | 11 | 15.5 | 19590 | 12680 | 18400 | 3.52 | 2.56 | 18970 | 3.45 | 2.2 | 8.5 | 7.75
Live | 211263762 |  | 11 | 15.5 | 19590 | 12680 | 18400 | 3.52 | 2.56 | 18970 | 3.45 | 2.2 | 8.5 | 7.75
Live | 211263760 |  | 11 | 15.5 | 19590 | 12680 | 18400 | 3.52 | 2.56 | 18970 | 3.45 | 2.2 | 8.5 | 7.75
Live | 211263758 |  | 11 | 15.5 | 19590 | 12680 | 18400 | 3.52 | 2.56 | 18970 | 3.45 | 2.2 | 8.5 | 7.75
Live | 211263756 |  | 11 | 15.5 | 19590 | 12680 | 18400 | 3.52 | 2.56 | 18970 | 3.45 | 2.2 | 8.5 | 7.75
Live | 211263754 |  | 11 | 15.5 | 19590 | 12680 | 18400 | 3.52 | 2.56 | 18970 | 3.45 | 2.2 | 8.5 | 7.75
Live | 211263752 |  | 11 | 16 | 19480 | 12580 | 18400 | 3.5 | 2.54 | 18670 | 3.42 | 2.22 | 8 | 7.75
Live | 211263750 |  | 11 | 16 | 19480 | 12580 | 18400 | 3.5 | 2.54 | 18670 | 3.42 | 2.22 | 8 | 7.75
Live | 211263748 |  | 11 | 16 | 19480 | 12580 | 18400 | 3.5 | 2.54 | 18670 | 3.42 | 2.22 | 8 | 7.75
Live | 211263746 |  | 11 | 16 | 19480 | 12580 | 18400 | 3.5 | 2.54 | 18670 | 3.42 | 2.22 | 8 | 7.75
Live | 211263744 |  | 11 | 16 | 19480 | 12580 | 18400 | 3.5 | 2.54 | 18670 | 3.42 | 2.22 | 8 | 7.75
Live | 211263742 |  | 11 | 16 | 19480 | 12580 | 18400 | 3.5 | 2.54 | 18670 | 3.42 | 2.22 | 8 | 7.75
Live | 211263740 |  | 11 | 16 | 19480 | 12580 | 18400 | 3.5 | 2.54 | 18670 | 3.42 | 2.22 | 8 | 7.75
Live | 211263738 |  | 11 | 16 | 19480 | 12580 | 18400 | 3.5 | 2.54 | 18670 | 3.42 | 2.22 | 8 | 7.75
Live | 211263736 |  | 11 | 16 | 19480 | 12580 | 18400 | 3.5 | 2.54 | 18670 | 3.42 | 2.22 | 8 | 7.75
Live | 211263733 |  | 11 | 16 | 19480 | 12580 | 18400 | 3.5 | 2.54 | 18670 | 3.42 | 2.22 | 8 | 7.75
Live | 211263731 |  | 10.5 | 16 | 19050 | 12380 | 18500 | 3.34 | 2.47 | 18260 | 3.22 | 2.22 | 8 | 7.7
Live | 211263729 |  | 10.5 | 16 | 19050 | 12380 | 18500 | 3.34 | 2.47 | 18260 | 3.22 | 2.22 | 8 | 7.7
Live | 211263727 |  | 10.5 | 16 | 19050 | 12380 | 18500 | 3.34 | 2.47 | 18260 | 3.22 | 2.22 | 8 | 7.7
Live | 211263725 |  | 10.5 | 16 | 19050 | 12380 | 18500 | 3.34 | 2.47 | 18260 | 3.22 | 2.22 | 8 | 7.7
Live | 211263723 |  | 10.5 | 16 | 19050 | 12380 | 18500 | 3.34 | 2.47 | 18260 | 3.22 | 2.22 | 8 | 7.7
Live | 211263721 |  | 10.5 | 16 | 19050 | 12380 | 18500 | 3.34 | 2.47 | 18260 | 3.22 | 2.22 | 8 | 7.7
Live | 211263719 |  | 10.5 | 16 | 19050 | 12380 | 18500 | 3.34 | 2.47 | 18260 | 3.22 | 2.22 | 8 | 7.7
Live | 211263717 |  | 10.5 | 16 | 19050 | 12380 | 18500 | 3.34 | 2.47 | 18260 | 3.22 | 2.22 | 8 | 7.7
Live | 211263715 |  | 10.5 | 16 | 19050 | 12380 | 18500 | 3.34 | 2.47 | 18260 | 3.22 | 2.22 | 8 | 7.7
Live | 211263713 |  | 10.5 | 16 | 19050 | 12380 | 18500 | 3.34 | 2.47 | 18260 | 3.22 | 2.22 | 8 | 7.7
Live | 211263711 |  | 10.5 | 16 | 19050 | 12380 | 18500 | 3.34 | 2.47 | 18260 | 3.22 | 2.22 | 8 | 7.7
Live | 211263709 |  | 11 | 16 | 19480 | 12580 | 18400 | 3.5 | 2.54 | 18670 | 3.4 | 2.22 | 8 | 7.75
Live | 211263706 |  | 11 | 16 | 19480 | 12580 | 18400 | 3.5 | 2.54 | 18670 | 3.4 | 2.22 | 8 | 7.75
Live | 211263704 |  | 11 | 16 | 19480 | 12580 | 18400 | 3.5 | 2.54 | 18670 | 3.4 | 2.22 | 8 | 7.75
Live | 211263702 |  | 11 | 16 | 19480 | 12580 | 18400 | 3.5 | 2.54 | 18670 | 3.4 | 2.22 | 8 | 7.75
Live | 211263700 |  | 11 | 16 | 19480 | 12580 | 18400 | 3.5 | 2.54 | 18670 | 3.4 | 2.22 | 8 | 7.75
Live | 211263698 |  | 11 | 16 | 19480 | 12580 | 18400 | 3.5 | 2.54 | 18670 | 3.4 | 2.22 | 8 | 7.75
Live | 211263696 |  | 11 | 16 | 19480 | 12580 | 18400 | 3.5 | 2.54 | 18670 | 3.4 | 2.22 | 8 | 7.75
Live | 211263694 |  | 11 | 16 | 19480 | 12580 | 18400 | 3.5 | 2.54 | 18670 | 3.4 | 2.22 | 8 | 7.75
Live | 211263692 |  | 11 | 16 | 19480 | 12580 | 18400 | 3.5 | 2.54 | 18670 | 3.4 | 2.22 | 8 | 7.75
Live | 211263690 |  | 11 | 16 | 19480 | 12580 | 18400 | 3.5 | 2.54 | 18670 | 3.4 | 2.22 | 8 | 7.75
Live | 211263688 |  | 11 | 16 | 19480 | 12580 | 18400 | 3.5 | 2.54 | 18670 | 3.4 | 2.22 | 8 | 7.75
Live | 211263685 |  | 11 | 15.5 | 19370 | 12580 | 18500 | 3.5 | 2.53 | 18670 | 3.38 | 2.22 | 8 | 7.75
Live | 211263683 |  | 11 | 15.5 | 19370 | 12580 | 18500 | 3.5 | 2.53 | 18670 | 3.38 | 2.22 | 8 | 7.75
Live | 211263681 |  | 11 | 15.5 | 19370 | 12580 | 18500 | 3.5 | 2.53 | 18670 | 3.38 | 2.22 | 8 | 7.75
Live | 211263679 |  | 11 | 15.5 | 19370 | 12580 | 18500 | 3.5 | 2.53 | 18670 | 3.38 | 2.22 | 8 | 7.75
Live | 211263677 |  | 11 | 15.5 | 19370 | 12580 | 18500 | 3.5 | 2.53 | 18670 | 3.38 | 2.22 | 8 | 7.75
Live | 211263675 |  | 11 | 15.5 | 19370 | 12580 | 18500 | 3.5 | 2.53 | 18670 | 3.38 | 2.22 | 8 | 7.75
Live | 211263673 |  | 11 | 15.5 | 19370 | 12580 | 18500 | 3.5 | 2.53 | 18670 | 3.38 | 2.22 | 8 | 7.75
Live | 211263671 |  | 11 | 15.5 | 19370 | 12580 | 18500 | 3.5 | 2.53 | 18670 | 3.38 | 2.22 | 8 | 7.75
Live | 211263669 |  | 11 | 15.5 | 19370 | 12580 | 18500 | 3.5 | 2.53 | 18670 | 3.38 | 2.22 | 8 | 7.75
Live | 211263667 |  | 11 | 15.5 | 19370 | 12580 | 18500 | 3.5 | 2.53 | 18670 | 3.38 | 2.22 | 8 | 7.75
Live | 211263665 |  | 11 | 15.5 | 19370 | 12580 | 18500 | 3.5 | 2.53 | 18670 | 3.38 | 2.22 | 8 | 7.75
Live | 211263663 |  | 11 | 16.5 | 19270 | 12480 | 18400 | 3.51 | 2.52 | 18470 | 3.34 | 2.22 | 8 | 7.75
Live | 211263661 |  | 11 | 16.5 | 19270 | 12480 | 18400 | 3.51 | 2.52 | 18470 | 3.34 | 2.22 | 8 | 7.75
Live | 211263659 |  | 11 | 16.5 | 19270 | 12480 | 18400 | 3.51 | 2.51 | 18470 | 3.34 | 2.22 | 8 | 7.75
Live | 211263656 |  | 11 | 16.5 | 19270 | 12480 | 18400 | 3.51 | 2.51 | 18470 | 3.34 | 2.22 | 8 | 7.75
Live | 211263654 |  | 11 | 16.5 | 19270 | 12480 | 18400 | 3.51 | 2.51 | 18470 | 3.34 | 2.22 | 8 | 7.75
Live | 211263652 |  | 11 | 16.5 | 19270 | 12480 | 18400 | 3.51 | 2.51 | 18470 | 3.34 | 2.22 | 8 | 7.75
Live | 211263650 |  | 11 | 16.5 | 19270 | 12480 | 18400 | 3.51 | 2.51 | 18470 | 3.34 | 2.22 | 8 | 7.75
Live | 211263648 |  | 11 | 16.5 | 19270 | 12480 | 18400 | 3.51 | 2.51 | 18470 | 3.34 | 2.22 | 8 | 7.75
Live | 211263646 |  | 11 | 16.5 | 19270 | 12480 | 18400 | 3.51 | 2.51 | 18470 | 3.34 | 2.22 | 8 | 7.75
Live | 211263644 |  | 11 | 16.5 | 19270 | 12480 | 18400 | 3.51 | 2.51 | 18470 | 3.34 | 2.22 | 8 | 7.75
Live | 211263642 |  | 11 | 16.5 | 19270 | 12480 | 18400 | 3.51 | 2.51 | 18470 | 3.34 | 2.22 | 8 | 7.75
Live | 211263640 |  | 11 | 16.5 | 19270 | 12480 | 18400 | 3.51 | 2.51 | 18470 | 3.34 | 2.22 | 8 | 7.75
Live | 211263637 |  | 11 | 16 | 19480 | 12580 | 18400 | 3.5 | 2.54 | 18670 | 3.42 | 2.22 | 8 | 7.75
Live | 211263635 |  | 11 | 16 | 19480 | 12580 | 18400 | 3.5 | 2.54 | 18670 | 3.42 | 2.22 | 8 | 7.75
Live | 211263633 |  | 11 | 16 | 19480 | 12580 | 18400 | 3.5 | 2.54 | 18670 | 3.42 | 2.22 | 8 | 7.75
Live | 211263631 |  | 11 | 16 | 19480 | 12580 | 18400 | 3.5 | 2.54 | 18670 | 3.42 | 2.22 | 8 | 7.75
Live | 211263629 |  | 11 | 16 | 19480 | 12580 | 18400 | 3.5 | 2.54 | 18670 | 3.42 | 2.22 | 8 | 7.75
Live | 211263627 |  | 11 | 16 | 19480 | 12580 | 18400 | 3.5 | 2.54 | 18670 | 3.42 | 2.22 | 8 | 7.75
Live | 211263625 |  | 11 | 16 | 19480 | 12580 | 18400 | 3.5 | 2.54 | 18670 | 3.42 | 2.22 | 8 | 7.75
Live | 211263623 |  | 11 | 16 | 19480 | 12580 | 18400 | 3.5 | 2.54 | 18670 | 3.42 | 2.22 | 8 | 7.75
Live | 211263621 |  | 11 | 16 | 19480 | 12580 | 18400 | 3.5 | 2.54 | 18670 | 3.42 | 2.22 | 8 | 7.75
Live | 211263619 |  | 10.5 | 16 | 19050 | 12380 | 18500 | 3.34 | 2.47 | 18260 | 3.22 | 2.22 | 8 | 7.7
Live | 211263617 |  | 10.5 | 16 | 19050 | 12380 | 18500 | 3.34 | 2.47 | 18260 | 3.22 | 2.22 | 8 | 7.7
Live | 211263615 |  | 10.5 | 16 | 19050 | 12380 | 18500 | 3.34 | 2.47 | 18260 | 3.22 | 2.22 | 8 | 7.7
Live | 211263613 |  | 10.5 | 16 | 19050 | 12380 | 18500 | 3.34 | 2.47 | 18260 | 3.22 | 2.22 | 8 | 7.7
Live | 211263611 |  | 10.5 | 16 | 19050 | 12380 | 18500 | 3.34 | 2.47 | 18260 | 3.22 | 2.22 | 8 | 7.7
Live | 211263608 |  | 10.5 | 16 | 19050 | 12380 | 18500 | 3.34 | 2.47 | 18260 | 3.22 | 2.22 | 8 | 7.7
Live | 211263606 |  | 10.5 | 16 | 19050 | 12380 | 18500 | 3.34 | 2.47 | 18260 | 3.22 | 2.22 | 8 | 7.7
Live | 211263604 |  | 10.5 | 16 | 19050 | 12380 | 18500 | 3.34 | 2.47 | 18260 | 3.22 | 2.22 | 8 | 7.7
Live | 211263602 |  | 10.5 | 16 | 19050 | 12380 | 18500 | 3.34 | 2.47 | 18260 | 3.22 | 2.22 | 8 | 7.7
Live | 211263600 |  | 11 | 16 | 19270 | 12580 | 18500 | 3.51 | 2.51 | 18570 | 3.34 | 2.22 | 8 | 7.75
Live | 211263598 |  | 11 | 16 | 19270 | 12580 | 18500 | 3.51 | 2.51 | 18570 | 3.34 | 2.22 | 8 | 7.75
Live | 211263596 |  | 11 | 16 | 19270 | 12580 | 18500 | 3.51 | 2.51 | 18570 | 3.34 | 2.22 | 8 | 7.75
Live | 211263594 |  | 11 | 16 | 19270 | 12580 | 18500 | 3.51 | 2.51 | 18570 | 3.34 | 2.22 | 8 | 7.75
Live | 211263592 |  | 11 | 16 | 19270 | 12580 | 18500 | 3.51 | 2.51 | 18570 | 3.34 | 2.22 | 8 | 7.75
Live | 211263590 |  | 11 | 16 | 19270 | 12580 | 18500 | 3.51 | 2.51 | 18570 | 3.34 | 2.22 | 8 | 7.75
Live | 211263588 |  | 11 | 16 | 19270 | 12580 | 18500 | 3.51 | 2.51 | 18570 | 3.34 | 2.22 | 8 | 7.75
Live | 211263586 |  | 11 | 16 | 19270 | 12580 | 18500 | 3.51 | 2.51 | 18570 | 3.34 | 2.22 | 8 | 7.75
Live | 211263584 |  | 11 | 16 | 19270 | 12580 | 18500 | 3.51 | 2.51 | 18570 | 3.34 | 2.22 | 8 | 7.75
Live | 211263582 |  | 10.5 | 15 | 19590 | 12990 | 18600 | 3.36 | 2.63 | 19370 | 3.57 | 2.24 | 8.5 | 7.95
Live | 211263580 |  | 10.5 | 15 | 19590 | 12990 | 18600 | 3.36 | 2.63 | 19370 | 3.57 | 2.24 | 8.5 | 7.95
Live | 211263578 |  | 10.5 | 15 | 19590 | 12990 | 18600 | 3.36 | 2.63 | 19370 | 3.57 | 2.24 | 8.5 | 7.95
Live | 211263576 |  | 10.5 | 15 | 19590 | 12990 | 18600 | 3.36 | 2.63 | 19370 | 3.57 | 2.24 | 8.5 | 7.95
Live | 211263574 |  | 10.5 | 15 | 19590 | 12990 | 18600 | 3.36 | 2.63 | 19370 | 3.57 | 2.24 | 8.5 | 7.95
Live | 211263572 |  | 10.5 | 15 | 19590 | 12990 | 18600 | 3.36 | 2.63 | 19370 | 3.57 | 2.24 | 8.5 | 7.95
Live | 211263570 |  | 10.5 | 15 | 19590 | 12990 | 18600 | 3.36 | 2.63 | 19370 | 3.57 | 2.24 | 8.5 | 7.95
Live | 211263568 |  | 10.5 | 15 | 19590 | 12990 | 18600 | 3.36 | 2.63 | 19370 | 3.57 | 2.24 | 8.5 | 7.95
Live | 211263566 |  | 10.5 | 15 | 19590 | 12990 | 18600 | 3.36 | 2.63 | 19370 | 3.57 | 2.24 | 8.5 | 7.95
Live | 211263563 |  | 10.5 | 15.5 | 19590 | 12890 | 18700 | 3.36 | 2.61 | 19270 | 3.55 | 2.24 | 8.5 | 7.95
Live | 211263561 |  | 10.5 | 15.5 | 19590 | 12890 | 18700 | 3.36 | 2.61 | 19270 | 3.55 | 2.24 | 8.5 | 7.95
Live | 211263559 |  | 10.5 | 15.5 | 19590 | 12890 | 18700 | 3.36 | 2.61 | 19270 | 3.55 | 2.24 | 8.5 | 7.95
Live | 211263557 |  | 10.5 | 15.5 | 19590 | 12890 | 18700 | 3.36 | 2.61 | 19270 | 3.55 | 2.24 | 8.5 | 7.95
Live | 211263555 |  | 10.5 | 15.5 | 19590 | 12890 | 18700 | 3.36 | 2.61 | 19270 | 3.55 | 2.24 | 8.5 | 7.95
Live | 211263553 |  | 10.5 | 15.5 | 19590 | 12890 | 18700 | 3.36 | 2.61 | 19270 | 3.55 | 2.24 | 8.5 | 7.95
Live | 211263551 |  | 10.5 | 15.5 | 19590 | 12890 | 18700 | 3.36 | 2.61 | 19270 | 3.55 | 2.24 | 8.5 | 7.95
Live | 211263549 |  | 10.5 | 15.5 | 19590 | 12890 | 18700 | 3.36 | 2.61 | 19270 | 3.55 | 2.24 | 8.5 | 7.95
Live | 211263547 |  | 10.5 | 15.5 | 19590 | 12890 | 18700 | 3.36 | 2.61 | 19270 | 3.55 | 2.24 | 8.5 | 7.95
Live | 211263545 |  | 11 | 15.5 | 19810 | 12990 | 18600 | 3.52 | 2.64 | 19470 | 3.63 | 2.24 | 8.5 | 8
Live | 211263543 |  | 11 | 15.5 | 19810 | 12990 | 18600 | 3.52 | 2.64 | 19470 | 3.63 | 2.24 | 8.5 | 8
Live | 211263540 |  | 11 | 15.5 | 19810 | 12990 | 18600 | 3.52 | 2.64 | 19470 | 3.63 | 2.24 | 8.5 | 8
Live | 211263538 |  | 11 | 15.5 | 19810 | 12990 | 18600 | 3.52 | 2.64 | 19470 | 3.63 | 2.24 | 8.5 | 8
Live | 211263536 |  | 11 | 15.5 | 19810 | 12990 | 18600 | 3.52 | 2.64 | 19470 | 3.63 | 2.24 | 8.5 | 8
Live | 211263534 |  | 11 | 15.5 | 19810 | 12990 | 18600 | 3.52 | 2.64 | 19470 | 3.63 | 2.24 | 8.5 | 8
Live | 211263532 |  | 11 | 15.5 | 19810 | 12990 | 18600 | 3.52 | 2.64 | 19470 | 3.63 | 2.24 | 8.5 | 8
Live | 211263530 |  | 11 | 15.5 | 19810 | 12990 | 18600 | 3.52 | 2.64 | 19470 | 3.63 | 2.24 | 8.5 | 8
Live | 211263528 |  | 11 | 15.5 | 19810 | 12990 | 18600 | 3.52 | 2.64 | 19470 | 3.63 | 2.24 | 8.5 | 8
Live | 211263526 |  | 11 | 16 | 20020 | 12990 | 18500 | 3.51 | 2.7 | 19570 | 3.72 | 2.24 | 8.5 | 8
Live | 211263524 |  | 11 | 16 | 20020 | 12990 | 18500 | 3.51 | 2.7 | 19570 | 3.72 | 2.24 | 8.5 | 8
Live | 211263522 |  | 11 | 16 | 20020 | 12990 | 18500 | 3.51 | 2.7 | 19570 | 3.72 | 2.24 | 8.5 | 8
Live | 211263519 |  | 11 | 16 | 20020 | 12990 | 18500 | 3.51 | 2.7 | 19570 | 3.72 | 2.24 | 8.5 | 8
Live | 211263517 |  | 11 | 16 | 20020 | 12990 | 18500 | 3.51 | 2.7 | 19570 | 3.72 | 2.24 | 8.5 | 8
Live | 211263515 |  | 11 | 16 | 20020 | 12990 | 18500 | 3.51 | 2.7 | 19570 | 3.72 | 2.24 | 8.5 | 8
Live | 211263513 |  | 11 | 16 | 20020 | 12990 | 18500 | 3.51 | 2.7 | 19570 | 3.72 | 2.24 | 8.5 | 8
Live | 211263511 |  | 11 | 16 | 20020 | 12990 | 18500 | 3.51 | 2.7 | 19570 | 3.72 | 2.24 | 8.5 | 8
Live | 211263509 |  | 11 | 16 | 20020 | 12990 | 18500 | 3.51 | 2.7 | 19570 | 3.72 | 2.24 | 8.5 | 8
Live | 211263507 |  | 11 | 16 | 20020 | 12990 | 18500 | 3.51 | 2.7 | 19570 | 3.72 | 2.24 | 8.5 | 8
Live | 211263505 |  | 11 | 16 | 20020 | 12990 | 18500 | 3.51 | 2.7 | 19570 | 3.72 | 2.24 | 8.5 | 8
Live | 211263503 |  | 11 | 16 | 18940 | 12580 | 18800 | 3.51 | 2.53 | 18570 | 3.32 | 2.26 | 8.5 | 7.9
Live | 211263501 |  | 11 | 16 | 18940 | 12580 | 18800 | 3.51 | 2.53 | 18570 | 3.32 | 2.26 | 8.5 | 7.9
Live | 211263499 |  | 11 | 16 | 18940 | 12580 | 18800 | 3.51 | 2.53 | 18570 | 3.32 | 2.26 | 8.5 | 7.9
Live | 211263497 |  | 11 | 16 | 18940 | 12580 | 18800 | 3.51 | 2.53 | 18570 | 3.32 | 2.26 | 8.5 | 7.9
Live | 211263495 |  | 11 | 16 | 18940 | 12580 | 18800 | 3.51 | 2.53 | 18570 | 3.32 | 2.26 | 8.5 | 7.9
Live | 211263493 |  | 11 | 16 | 18940 | 12580 | 18800 | 3.51 | 2.53 | 18570 | 3.32 | 2.26 | 8.5 | 7.9
Live | 211263490 |  | 11 | 16 | 18940 | 12580 | 18800 | 3.51 | 2.53 | 18570 | 3.32 | 2.26 | 8.5 | 7.9
Live | 211263488 |  | 11 | 16 | 18940 | 12580 | 18800 | 3.51 | 2.53 | 18570 | 3.32 | 2.26 | 8.5 | 7.9
Live | 211263486 |  | 11 | 16 | 18940 | 12580 | 18800 | 3.51 | 2.53 | 18570 | 3.32 | 2.26 | 8.5 | 7.9
Live | 211263484 |  | 11 | 16 | 18940 | 12580 | 18800 | 3.51 | 2.53 | 18570 | 3.32 | 2.26 | 8.5 | 7.9
Live | 211263482 |  | 11 | 16 | 18940 | 12580 | 18800 | 3.51 | 2.53 | 18570 | 3.32 | 2.26 | 8.5 | 7.9
Live | 211263480 |  | 11 | 16 | 18940 | 12580 | 18800 | 3.51 | 2.53 | 18570 | 3.32 | 2.26 | 8.5 | 7.9
Live | 211263478 |  | 10.5 | 15 | 19270 | 12790 | 18800 | 3.36 | 2.57 | 18970 | 3.41 | 2.24 | 8.5 | 7.95
Live | 211263476 |  | 10.5 | 15 | 19270 | 12790 | 18800 | 3.36 | 2.57 | 18970 | 3.41 | 2.24 | 8.5 | 7.95
Live | 211263474 |  | 10.5 | 15 | 19270 | 12790 | 18800 | 3.36 | 2.57 | 18970 | 3.41 | 2.24 | 8.5 | 7.95
Live | 211263472 |  | 10.5 | 15 | 19270 | 12790 | 18800 | 3.36 | 2.57 | 18970 | 3.41 | 2.24 | 8.5 | 7.95
Live | 211263469 |  | 10.5 | 15 | 19270 | 12790 | 18800 | 3.36 | 2.57 | 18970 | 3.41 | 2.24 | 8.5 | 7.95
Live | 211263467 |  | 10.5 | 15 | 19270 | 12790 | 18800 | 3.36 | 2.57 | 18970 | 3.41 | 2.24 | 8.5 | 7.95
Live | 211263465 |  | 10.5 | 15 | 19270 | 12790 | 18800 | 3.36 | 2.57 | 18970 | 3.41 | 2.24 | 8.5 | 7.95
Live | 211263463 |  | 10.5 | 15 | 19270 | 12790 | 18800 | 3.36 | 2.57 | 18970 | 3.41 | 2.24 | 8.5 | 7.95
Live | 211263461 |  | 10.5 | 15 | 19270 | 12790 | 18800 | 3.36 | 2.57 | 18970 | 3.41 | 2.24 | 8.5 | 7.95
Live | 211263459 |  | 10.5 | 15 | 19270 | 12790 | 18800 | 3.36 | 2.57 | 18970 | 3.41 | 2.24 | 8.5 | 7.95
Live | 211263457 |  | 10.5 | 15 | 19270 | 12790 | 18800 | 3.36 | 2.57 | 18970 | 3.41 | 2.24 | 8.5 | 7.95
Live | 211263455 |  | 10.5 | 15 | 19270 | 12790 | 18800 | 3.36 | 2.57 | 19070 | 3.43 | 2.24 | 8.5 | 7.95
Live | 211263452 |  | 10.5 | 15 | 19270 | 12790 | 18800 | 3.36 | 2.57 | 19070 | 3.43 | 2.24 | 8.5 | 7.95
Live | 211263451 |  | 10.5 | 15 | 19270 | 12790 | 18800 | 3.36 | 2.57 | 19070 | 3.43 | 2.24 | 8.5 | 7.95
Live | 211263448 |  | 10.5 | 15 | 19270 | 12790 | 18800 | 3.36 | 2.57 | 19070 | 3.43 | 2.24 | 8.5 | 7.95
Live | 211263446 |  | 10.5 | 15 | 19270 | 12790 | 18800 | 3.36 | 2.57 | 19070 | 3.43 | 2.24 | 8.5 | 7.95
Live | 211263444 |  | 10.5 | 15 | 19270 | 12790 | 18800 | 3.36 | 2.57 | 19070 | 3.43 | 2.24 | 8.5 | 7.95
Live | 211263442 |  | 10.5 | 15 | 19270 | 12790 | 18800 | 3.36 | 2.57 | 19070 | 3.43 | 2.24 | 8.5 | 7.95
Live | 211263440 |  | 10.5 | 15 | 19270 | 12790 | 18800 | 3.36 | 2.57 | 19070 | 3.43 | 2.24 | 8.5 | 7.95
Live | 211263438 |  | 10.5 | 15 | 19270 | 12790 | 18800 | 3.36 | 2.57 | 19070 | 3.43 | 2.24 | 8.5 | 7.95
Live | 211263436 |  | 10.5 | 15 | 19270 | 12790 | 18800 | 3.36 | 2.57 | 19070 | 3.43 | 2.24 | 8.5 | 7.95
Live | 211263434 |  | 10.5 | 15 | 19270 | 12790 | 18800 | 3.36 | 2.57 | 19070 | 3.43 | 2.24 | 8.5 | 7.95
Live | 211263432 |  | 11 | 16 | 20020 | 13090 | 18400 | 3.51 | 2.72 | 19680 | 3.75 | 2.24 | 8.5 | 8
Live | 211263430 |  | 11 | 16 | 20020 | 13090 | 18400 | 3.51 | 2.72 | 19680 | 3.75 | 2.24 | 8.5 | 8
Live | 211263428 |  | 11 | 16 | 20020 | 13090 | 18400 | 3.51 | 2.72 | 19680 | 3.75 | 2.24 | 8.5 | 8
Live | 211263426 |  | 11 | 16 | 20020 | 13090 | 18400 | 3.51 | 2.72 | 19680 | 3.75 | 2.24 | 8.5 | 8
Live | 211263424 |  | 11 | 16 | 20020 | 13090 | 18400 | 3.51 | 2.72 | 19680 | 3.75 | 2.24 | 8.5 | 8
Live | 211263421 |  | 11 | 16 | 20020 | 13090 | 18400 | 3.51 | 2.72 | 19680 | 3.75 | 2.24 | 8.5 | 8
Live | 211263419 |  | 11 | 16 | 20020 | 13090 | 18400 | 3.51 | 2.72 | 19680 | 3.75 | 2.24 | 8.5 | 8
Live | 211263417 |  | 11 | 16 | 20020 | 13090 | 18400 | 3.51 | 2.72 | 19680 | 3.75 | 2.24 | 8.5 | 8
Live | 211263415 |  | 11 | 16 | 20020 | 13090 | 18400 | 3.51 | 2.72 | 19680 | 3.75 | 2.24 | 8.5 | 8
Live | 211263413 |  | 11 | 16 | 20020 | 13090 | 18400 | 3.51 | 2.72 | 19680 | 3.75 | 2.24 | 8.5 | 8
Live | 211263411 |  | 11 | 16 | 20020 | 13090 | 18400 | 3.51 | 2.72 | 19680 | 3.75 | 2.24 | 8.5 | 8
Live | 211263409 |  | 11 | 16 | 19160 | 12580 | 18800 | 3.51 | 2.54 | 18670 | 3.36 | 2.26 | 8.5 | 7.95
Live | 211263407 |  | 11 | 16 | 19160 | 12580 | 18800 | 3.51 | 2.54 | 18670 | 3.36 | 2.26 | 8.5 | 7.95
Live | 211263405 |  | 11 | 16 | 19160 | 12580 | 18800 | 3.51 | 2.54 | 18670 | 3.36 | 2.26 | 8.5 | 7.95
Live | 211263403 |  | 11 | 16 | 19160 | 12580 | 18800 | 3.51 | 2.54 | 18670 | 3.36 | 2.26 | 8.5 | 7.95
Live | 211263401 |  | 11 | 16 | 19160 | 12580 | 18800 | 3.51 | 2.54 | 18670 | 3.36 | 2.26 | 8.5 | 7.95
Live | 211263399 |  | 11 | 16 | 19160 | 12580 | 18800 | 3.51 | 2.54 | 18670 | 3.36 | 2.26 | 8.5 | 7.95
Live | 211263396 |  | 11 | 16 | 19160 | 12580 | 18800 | 3.51 | 2.54 | 18670 | 3.36 | 2.26 | 8.5 | 7.95
Live | 211263394 |  | 11 | 16 | 19160 | 12580 | 18800 | 3.51 | 2.54 | 18670 | 3.36 | 2.26 | 8.5 | 7.95
Live | 211263392 |  | 11 | 16 | 19160 | 12580 | 18800 | 3.51 | 2.54 | 18670 | 3.36 | 2.26 | 8.5 | 7.95
Live | 211263390 |  | 11 | 16 | 19160 | 12580 | 18800 | 3.51 | 2.54 | 18670 | 3.36 | 2.26 | 8.5 | 7.95
Live | 211263388 |  | 11 | 16 | 19160 | 12580 | 18800 | 3.51 | 2.54 | 18670 | 3.36 | 2.26 | 8.5 | 7.95
Live | 211263386 |  | 11 | 16 | 19590 | 12790 | 18600 | 3.52 | 2.64 | 19170 | 3.56 | 2.24 | 8.5 | 7.95
Live | 211263384 |  | 11 | 16 | 19590 | 12790 | 18600 | 3.52 | 2.64 | 19170 | 3.56 | 2.24 | 8.5 | 7.95
Live | 211263382 |  | 11 | 16 | 19590 | 12790 | 18600 | 3.52 | 2.64 | 19170 | 3.56 | 2.24 | 8.5 | 7.95
Live | 211263380 |  | 11 | 16 | 19590 | 12790 | 18600 | 3.52 | 2.64 | 19170 | 3.56 | 2.24 | 8.5 | 7.95
Live | 211263378 |  | 11 | 16 | 19590 | 12790 | 18600 | 3.52 | 2.64 | 19170 | 3.56 | 2.24 | 8.5 | 7.95
Live | 211263376 |  | 11 | 16 | 19590 | 12790 | 18600 | 3.52 | 2.64 | 19170 | 3.56 | 2.24 | 8.5 | 7.95
Live | 211263374 |  | 11 | 16 | 19590 | 12790 | 18600 | 3.52 | 2.64 | 19170 | 3.56 | 2.24 | 8.5 | 7.95
Live | 211263372 |  | 11 | 16 | 19590 | 12790 | 18600 | 3.52 | 2.64 | 19170 | 3.56 | 2.24 | 8.5 | 7.95
Live | 211263370 |  | 11 | 16 | 19590 | 12790 | 18600 | 3.52 | 2.64 | 19170 | 3.56 | 2.24 | 8.5 | 7.95
Live | 211263368 |  | 11 | 16 | 19590 | 12790 | 18600 | 3.52 | 2.64 | 19170 | 3.56 | 2.24 | 8.5 | 7.95
Live | 211263365 |  | 11 | 16 | 19590 | 12790 | 18600 | 3.52 | 2.64 | 19170 | 3.56 | 2.24 | 8.5 | 7.95
Live | 211263363 |  | 11 | 16 | 19480 | 12790 | 18700 | 3.5 | 2.6 | 19070 | 3.49 | 2.26 | 8.5 | 7.95
Live | 211263361 |  | 11 | 16 | 19480 | 12790 | 18700 | 3.5 | 2.6 | 19070 | 3.49 | 2.26 | 8.5 | 7.95
Live | 211263359 |  | 11 | 16 | 19480 | 12790 | 18700 | 3.5 | 2.6 | 19070 | 3.49 | 2.26 | 8.5 | 7.95
Live | 211263357 |  | 11 | 16 | 19480 | 12790 | 18700 | 3.5 | 2.6 | 19070 | 3.49 | 2.26 | 8.5 | 7.95
Live | 211263355 |  | 11 | 16 | 19480 | 12790 | 18700 | 3.5 | 2.6 | 19070 | 3.49 | 2.26 | 8.5 | 7.95
Live | 211263353 |  | 11 | 16 | 19480 | 12790 | 18700 | 3.5 | 2.6 | 19070 | 3.49 | 2.26 | 8.5 | 7.95
Live | 211263351 |  | 11 | 16 | 19480 | 12790 | 18700 | 3.5 | 2.6 | 19070 | 3.49 | 2.26 | 8.5 | 7.95
Live | 211263349 |  | 11 | 16 | 19480 | 12790 | 18700 | 3.5 | 2.6 | 19070 | 3.49 | 2.26 | 8.5 | 7.95
Live | 211263347 |  | 11 | 16 | 19480 | 12790 | 18700 | 3.5 | 2.6 | 19070 | 3.49 | 2.26 | 8.5 | 7.95
Live | 211263345 |  | 11 | 16 | 19480 | 12790 | 18700 | 3.5 | 2.6 | 19070 | 3.49 | 2.26 | 8.5 | 7.95
Live | 211263343 |  | 11 | 16 | 19480 | 12790 | 18700 | 3.5 | 2.6 | 19070 | 3.49 | 2.26 | 8.5 | 7.95
Live | 211263340 |  | 11 | 16 | 19480 | 12790 | 18700 | 3.5 | 2.6 | 19070 | 3.49 | 2.26 | 8.5 | 7.95
Live | 211263338 |  | 11 | 15.5 | 19920 | 13090 | 18500 | 3.52 | 2.68 | 19570 | 3.72 | 2.24 | 8.5 | 8
Live | 211263336 |  | 11 | 15.5 | 19920 | 13090 | 18500 | 3.52 | 2.68 | 19570 | 3.72 | 2.24 | 8.5 | 8
Live | 211263334 |  | 11 | 15.5 | 19920 | 13090 | 18500 | 3.52 | 2.68 | 19570 | 3.72 | 2.24 | 8.5 | 8
Live | 211263332 |  | 11 | 15.5 | 19920 | 13090 | 18500 | 3.52 | 2.68 | 19570 | 3.72 | 2.24 | 8.5 | 8
Live | 211263330 |  | 11 | 15.5 | 19920 | 13090 | 18500 | 3.52 | 2.68 | 19570 | 3.72 | 2.24 | 8.5 | 8
Live | 211263328 |  | 11 | 15.5 | 19920 | 13090 | 18500 | 3.52 | 2.68 | 19570 | 3.72 | 2.24 | 8.5 | 8
Live | 211263326 |  | 11 | 15.5 | 19920 | 13090 | 18500 | 3.52 | 2.68 | 19570 | 3.72 | 2.24 | 8.5 | 8
Live | 211263324 |  | 11 | 15.5 | 19920 | 13090 | 18500 | 3.52 | 2.68 | 19570 | 3.72 | 2.24 | 8.5 | 8
Live | 211263322 |  | 11 | 15.5 | 19920 | 13090 | 18500 | 3.52 | 2.68 | 19570 | 3.72 | 2.24 | 8.5 | 8
Live | 211263320 |  | 11 | 15.5 | 19920 | 13090 | 18500 | 3.52 | 2.68 | 19570 | 3.72 | 2.24 | 8.5 | 8
Live | 211263318 |  | 11 | 15.5 | 19920 | 13090 | 18500 | 3.52 | 2.68 | 19570 | 3.72 | 2.24 | 8.5 | 8
Live | 211263316 |  | 11 | 15.5 | 19920 | 13090 | 18500 | 3.52 | 2.68 | 19570 | 3.72 | 2.24 | 8.5 | 8
Live | 211263314 |  | 11 | 16 | 19480 | 12790 | 18700 | 3.5 | 2.6 | 19070 | 3.52 | 2.26 | 8.5 | 7.95
Live | 211263311 |  | 11 | 16 | 19480 | 12790 | 18700 | 3.5 | 2.6 | 19070 | 3.52 | 2.26 | 8.5 | 7.95
Live | 211263309 |  | 11 | 16 | 19480 | 12790 | 18700 | 3.5 | 2.6 | 19070 | 3.52 | 2.26 | 8.5 | 7.95
Live | 211263307 |  | 11 | 16 | 19480 | 12790 | 18700 | 3.5 | 2.6 | 19070 | 3.52 | 2.26 | 8.5 | 7.95
Live | 211263305 |  | 11 | 16 | 19480 | 12790 | 18700 | 3.5 | 2.6 | 19070 | 3.52 | 2.26 | 8.5 | 7.95
Live | 211263303 |  | 11 | 16 | 19480 | 12790 | 18700 | 3.5 | 2.6 | 19070 | 3.52 | 2.26 | 8.5 | 7.95
Live | 211263301 |  | 11 | 16 | 19480 | 12790 | 18700 | 3.5 | 2.6 | 19070 | 3.52 | 2.26 | 8.5 | 7.95
Live | 211263299 |  | 11 | 16 | 19480 | 12790 | 18700 | 3.5 | 2.6 | 19070 | 3.52 | 2.26 | 8.5 | 7.95
Live | 211263297 |  | 11 | 16 | 19480 | 12790 | 18700 | 3.5 | 2.6 | 19070 | 3.52 | 2.26 | 8.5 | 7.95
Live | 211263295 |  | 11 | 16 | 19480 | 12790 | 18700 | 3.5 | 2.6 | 19070 | 3.52 | 2.26 | 8.5 | 7.95
Live | 211263293 |  | 11 | 16 | 19480 | 12790 | 18700 | 3.5 | 2.6 | 19070 | 3.52 | 2.26 | 8.5 | 7.95
Live | 211263290 |  | 11 | 16 | 19480 | 12790 | 18700 | 3.5 | 2.6 | 19070 | 3.52 | 2.26 | 8.5 | 7.95
Live | 211263288 |  | 10.5 | 15.5 | 19050 | 12680 | 18900 | 3.34 | 2.53 | 18770 | 3.33 | 2.26 | 8.5 | 7.9
Live | 211263286 |  | 10.5 | 15.5 | 19050 | 12680 | 18900 | 3.34 | 2.53 | 18770 | 3.33 | 2.26 | 8.5 | 7.9
Live | 211263284 |  | 10.5 | 15.5 | 19050 | 12680 | 18900 | 3.34 | 2.53 | 18770 | 3.33 | 2.26 | 8.5 | 7.9
Live | 211263282 |  | 10.5 | 15.5 | 19050 | 12680 | 18900 | 3.34 | 2.53 | 18770 | 3.33 | 2.26 | 8.5 | 7.9
Live | 211263280 |  | 10.5 | 15.5 | 19050 | 12680 | 18900 | 3.34 | 2.53 | 18770 | 3.33 | 2.26 | 8.5 | 7.9
Live | 211263278 |  | 10.5 | 15.5 | 19050 | 12680 | 18900 | 3.34 | 2.53 | 18770 | 3.33 | 2.26 | 8.5 | 7.9
Live | 211263276 |  | 10.5 | 15.5 | 19050 | 12680 | 18900 | 3.34 | 2.53 | 18770 | 3.33 | 2.26 | 8.5 | 7.9
Live | 211263274 |  | 10.5 | 15.5 | 19050 | 12680 | 18900 | 3.34 | 2.53 | 18770 | 3.33 | 2.26 | 8.5 | 7.9
Live | 211263272 |  | 10.5 | 15.5 | 19050 | 12680 | 18900 | 3.34 | 2.53 | 18770 | 3.33 | 2.26 | 8.5 | 7.9
Live | 211263270 |  | 10.5 | 15.5 | 19050 | 12680 | 18900 | 3.34 | 2.53 | 18770 | 3.33 | 2.26 | 8.5 | 7.9
Live | 211263268 |  | 10.5 | 15.5 | 19050 | 12680 | 18900 | 3.34 | 2.53 | 18770 | 3.33 | 2.26 | 8.5 | 7.9
Live | 211263265 |  | 10.5 | 15.5 | 19480 | 12890 | 18700 | 3.36 | 2.59 | 19170 | 3.51 | 2.24 | 8.5 | 7.95
Live | 211263263 |  | 10.5 | 15.5 | 19480 | 12890 | 18700 | 3.36 | 2.59 | 19170 | 3.51 | 2.24 | 8.5 | 7.95
Live | 211263261 |  | 10.5 | 15.5 | 19480 | 12890 | 18700 | 3.36 | 2.59 | 19170 | 3.51 | 2.24 | 8.5 | 7.95
Live | 211263259 |  | 10.5 | 15.5 | 19480 | 12890 | 18700 | 3.36 | 2.59 | 19170 | 3.51 | 2.24 | 8.5 | 7.95
Live | 211263257 |  | 10.5 | 15.5 | 19480 | 12890 | 18700 | 3.36 | 2.59 | 19170 | 3.51 | 2.24 | 8.5 | 7.95
Live | 211263255 |  | 10.5 | 15.5 | 19480 | 12890 | 18700 | 3.36 | 2.59 | 19170 | 3.51 | 2.24 | 8.5 | 7.95
Live | 211263253 |  | 10.5 | 15.5 | 19480 | 12890 | 18700 | 3.36 | 2.59 | 19170 | 3.51 | 2.24 | 8.5 | 7.95
Live | 211263250 |  | 10.5 | 15.5 | 19480 | 12890 | 18700 | 3.36 | 2.59 | 19170 | 3.51 | 2.24 | 8.5 | 7.95
Live | 211263248 |  | 10.5 | 15.5 | 19480 | 12890 | 18700 | 3.36 | 2.59 | 19170 | 3.51 | 2.24 | 8.5 | 7.95
Live | 211263246 |  | 10.5 | 15.5 | 19480 | 12890 | 18700 | 3.36 | 2.59 | 19170 | 3.51 | 2.24 | 8.5 | 7.95
Live | 211263244 |  | 10.5 | 15.5 | 19480 | 12890 | 18700 | 3.36 | 2.59 | 19170 | 3.51 | 2.24 | 8.5 | 7.95
Live | 211263242 |  | 11 | 15.5 | 19370 | 12680 | 18700 | 3.5 | 2.58 | 18970 | 3.43 | 2.26 | 8.5 | 7.95
Live | 211263240 |  | 11 | 15.5 | 19370 | 12680 | 18700 | 3.5 | 2.58 | 18970 | 3.43 | 2.26 | 8.5 | 7.95
Live | 211263238 |  | 11 | 15.5 | 19370 | 12680 | 18700 | 3.5 | 2.58 | 18970 | 3.43 | 2.26 | 8.5 | 7.95
Live | 211263236 |  | 11 | 15.5 | 19370 | 12680 | 18700 | 3.5 | 2.58 | 18970 | 3.43 | 2.26 | 8.5 | 7.95
Live | 211263234 |  | 11 | 15.5 | 19370 | 12680 | 18700 | 3.5 | 2.58 | 18970 | 3.43 | 2.26 | 8.5 | 7.95
Live | 211263232 |  | 11 | 15.5 | 19370 | 12680 | 18700 | 3.5 | 2.58 | 18970 | 3.43 | 2.26 | 8.5 | 7.95
Live | 211263230 |  | 11 | 15.5 | 19370 | 12680 | 18700 | 3.5 | 2.58 | 18970 | 3.43 | 2.26 | 8.5 | 7.95
Live | 211263228 |  | 11 | 15.5 | 19370 | 12680 | 18700 | 3.5 | 2.58 | 18970 | 3.43 | 2.26 | 8.5 | 7.95
Live | 211263226 |  | 11 | 15.5 | 19370 | 12680 | 18700 | 3.5 | 2.58 | 18970 | 3.43 | 2.26 | 8.5 | 7.95
Live | 211263224 |  | 11 | 15.5 | 19370 | 12680 | 18700 | 3.5 | 2.58 | 18970 | 3.43 | 2.26 | 8.5 | 7.95
Live | 211263222 |  | 10.5 | 15.5 | 18830 | 12480 | 18900 | 3.34 | 2.49 | 18470 | 3.22 | 2.28 | 8 | 7.9
Live | 211263219 |  | 10.5 | 15.5 | 18830 | 12480 | 18900 | 3.34 | 2.49 | 18470 | 3.22 | 2.28 | 8 | 7.9
Live | 211263217 |  | 10.5 | 15.5 | 18830 | 12480 | 18900 | 3.34 | 2.49 | 18470 | 3.22 | 2.28 | 8 | 7.9
Live | 211263215 |  | 10.5 | 15.5 | 18830 | 12480 | 18900 | 3.34 | 2.49 | 18470 | 3.22 | 2.28 | 8 | 7.9
Live | 211263213 |  | 10.5 | 15.5 | 18830 | 12480 | 18900 | 3.34 | 2.49 | 18470 | 3.22 | 2.28 | 8 | 7.9
Live | 211263211 |  | 10.5 | 15.5 | 18830 | 12480 | 18900 | 3.34 | 2.49 | 18470 | 3.22 | 2.28 | 8 | 7.9
Live | 211263209 |  | 10.5 | 15.5 | 18830 | 12480 | 18900 | 3.34 | 2.49 | 18470 | 3.22 | 2.28 | 8 | 7.9
Live | 211263207 |  | 10.5 | 15.5 | 18830 | 12480 | 18900 | 3.34 | 2.49 | 18470 | 3.22 | 2.28 | 8 | 7.9
Live | 211263205 |  | 10.5 | 15.5 | 18830 | 12480 | 18900 | 3.34 | 2.49 | 18470 | 3.22 | 2.28 | 8 | 7.9
Live | 211263203 |  | 10.5 | 15.5 | 18830 | 12480 | 18900 | 3.34 | 2.49 | 18470 | 3.22 | 2.28 | 8 | 7.9
Live | 211263201 |  | 10.5 | 15.5 | 18830 | 12480 | 18900 | 3.34 | 2.49 | 18470 | 3.22 | 2.28 | 8 | 7.9
Live | 211263198 |  | 11 | 16 | 19270 | 12680 | 18800 | 3.51 | 2.56 | 18870 | 3.41 | 2.26 | 8.5 | 7.95
Live | 211263196 |  | 11 | 16 | 19270 | 12680 | 18800 | 3.51 | 2.56 | 18870 | 3.41 | 2.26 | 8.5 | 7.95
Live | 211263194 |  | 11 | 16 | 19270 | 12680 | 18800 | 3.51 | 2.56 | 18870 | 3.41 | 2.26 | 8.5 | 7.95
Live | 211263192 |  | 11 | 16 | 19270 | 12680 | 18800 | 3.51 | 2.56 | 18870 | 3.41 | 2.26 | 8.5 | 7.95
Live | 211263190 |  | 11 | 16 | 19270 | 12680 | 18800 | 3.51 | 2.56 | 18870 | 3.41 | 2.26 | 8.5 | 7.95
Live | 211263189 |  | 11 | 16 | 19270 | 12680 | 18800 | 3.51 | 2.56 | 18870 | 3.41 | 2.26 | 8.5 | 7.95
Live | 211263187 |  | 11 | 16 | 19270 | 12680 | 18800 | 3.51 | 2.56 | 18870 | 3.41 | 2.26 | 8.5 | 7.95
Live | 211263185 |  | 11 | 16 | 19270 | 12680 | 18800 | 3.51 | 2.56 | 18870 | 3.41 | 2.26 | 8.5 | 7.95
Live | 211263182 |  | 11 | 16 | 19270 | 12680 | 18800 | 3.51 | 2.56 | 18870 | 3.41 | 2.26 | 8.5 | 7.95
Live | 211263180 |  | 11 | 16 | 19270 | 12680 | 18800 | 3.51 | 2.56 | 18870 | 3.41 | 2.26 | 8.5 | 7.95
Live | 211263178 |  | 11 | 16 | 19270 | 12680 | 18800 | 3.51 | 2.56 | 18870 | 3.41 | 2.26 | 8.5 | 7.95
Live | 211263176 |  | 10.5 | 15.5 | 18620 | 12480 | 19000 | 3.35 | 2.45 | 18470 | 3.18 | 2.26 | 8 | 7.9
Live | 211263174 |  | 10.5 | 15.5 | 18620 | 12480 | 19000 | 3.35 | 2.45 | 18470 | 3.18 | 2.26 | 8 | 7.9
Live | 211263172 |  | 10.5 | 15.5 | 18620 | 12480 | 19000 | 3.35 | 2.45 | 18470 | 3.18 | 2.26 | 8 | 7.9
Live | 211263170 |  | 10.5 | 15.5 | 18620 | 12480 | 19000 | 3.35 | 2.45 | 18470 | 3.18 | 2.26 | 8 | 7.9
Live | 211263168 |  | 10.5 | 15.5 | 18620 | 12480 | 19000 | 3.35 | 2.45 | 18470 | 3.18 | 2.26 | 8 | 7.9
Live | 211263166 |  | 10.5 | 15.5 | 18620 | 12480 | 19000 | 3.35 | 2.45 | 18470 | 3.18 | 2.26 | 8 | 7.9
Live | 211263164 |  | 10.5 | 15.5 | 18620 | 12480 | 19000 | 3.35 | 2.45 | 18470 | 3.18 | 2.26 | 8 | 7.9
Live | 211263162 |  | 10.5 | 15.5 | 18620 | 12480 | 19000 | 3.35 | 2.45 | 18470 | 3.18 | 2.26 | 8 | 7.9
Live | 211263160 |  | 10.5 | 15.5 | 18620 | 12480 | 19000 | 3.35 | 2.45 | 18470 | 3.18 | 2.26 | 8 | 7.9
Live | 211263158 |  | 10.5 | 15.5 | 18620 | 12480 | 19000 | 3.35 | 2.45 | 18470 | 3.18 | 2.26 | 8 | 7.9
Live | 211263156 |  | 10.5 | 15.5 | 18620 | 12480 | 19000 | 3.35 | 2.45 | 18470 | 3.18 | 2.26 | 8 | 7.9
Live | 211263154 |  | 10.5 | 15.5 | 19270 | 12680 | 18800 | 3.36 | 2.56 | 18870 | 3.39 | 2.26 | 8.5 | 7.95
Live | 211263151 |  | 10.5 | 15.5 | 19270 | 12680 | 18800 | 3.36 | 2.56 | 18870 | 3.39 | 2.26 | 8.5 | 7.95
Live | 211263149 |  | 10.5 | 15.5 | 19270 | 12680 | 18800 | 3.36 | 2.56 | 18870 | 3.39 | 2.26 | 8.5 | 7.95
Live | 211263147 |  | 10.5 | 15.5 | 19270 | 12680 | 18800 | 3.36 | 2.56 | 18870 | 3.39 | 2.26 | 8.5 | 7.95
Live | 211263145 |  | 10.5 | 15.5 | 19270 | 12680 | 18800 | 3.36 | 2.56 | 18870 | 3.39 | 2.26 | 8.5 | 7.95
Live | 211263143 |  | 10.5 | 15.5 | 19270 | 12680 | 18800 | 3.36 | 2.56 | 18870 | 3.39 | 2.26 | 8.5 | 7.95
Live | 211263141 |  | 10.5 | 15.5 | 19270 | 12680 | 18800 | 3.36 | 2.56 | 18870 | 3.39 | 2.26 | 8.5 | 7.95
Live | 211263139 |  | 10.5 | 15.5 | 19270 | 12680 | 18800 | 3.36 | 2.56 | 18870 | 3.39 | 2.26 | 8.5 | 7.95
Live | 211263138 |  | 10.5 | 15.5 | 19270 | 12680 | 18800 | 3.36 | 2.56 | 18870 | 3.39 | 2.26 | 8.5 | 7.95
Live | 211263137 |  | 10.5 | 15.5 | 19270 | 12680 | 18800 | 3.36 | 2.56 | 18870 | 3.39 | 2.26 | 8.5 | 7.95
Live | 211263136 |  | 10.5 | 15.5 | 19270 | 12680 | 18800 | 3.36 | 2.56 | 18870 | 3.39 | 2.26 | 8.5 | 7.95
Live | 211263135 |  | 10.5 | 16 | 18720 | 12480 | 18900 | 3.35 | 2.49 | 18260 | 3.2 | 2.28 | 8 | 7.9
Live | 211263134 |  | 10.5 | 16 | 18720 | 12480 | 18900 | 3.35 | 2.49 | 18260 | 3.2 | 2.28 | 8 | 7.9
Live | 211263132 |  | 10.5 | 16 | 18720 | 12480 | 18900 | 3.35 | 2.49 | 18260 | 3.2 | 2.28 | 8 | 7.9
Live | 211263130 |  | 10.5 | 16 | 18720 | 12480 | 18900 | 3.35 | 2.49 | 18260 | 3.2 | 2.28 | 8 | 7.9
Live | 211263128 |  | 10.5 | 16 | 18720 | 12480 | 18900 | 3.35 | 2.49 | 18260 | 3.2 | 2.28 | 8 | 7.9
Live | 211263125 |  | 10.5 | 16 | 18720 | 12480 | 18900 | 3.35 | 2.49 | 18260 | 3.2 | 2.28 | 8 | 7.9
Live | 211263123 |  | 10.5 | 16 | 18720 | 12480 | 18900 | 3.35 | 2.49 | 18260 | 3.2 | 2.28 | 8 | 7.9
Live | 211263121 |  | 10.5 | 16 | 18720 | 12480 | 18900 | 3.35 | 2.49 | 18260 | 3.2 | 2.28 | 8 | 7.9
Live | 211263119 |  | 10.5 | 16 | 18720 | 12480 | 18900 | 3.35 | 2.49 | 18260 | 3.2 | 2.28 | 8 | 7.9
Live | 211263117 |  | 10.5 | 16 | 18720 | 12480 | 18900 | 3.35 | 2.49 | 18260 | 3.2 | 2.28 | 8 | 7.9
Live | 211263115 |  | 10.5 | 16 | 18830 | 12480 | 18900 | 3.34 | 2.51 | 18470 | 3.24 | 2.28 | 8 | 7.9
Live | 211263113 |  | 10.5 | 16 | 18830 | 12480 | 18900 | 3.34 | 2.51 | 18470 | 3.24 | 2.28 | 8 | 7.9
Live | 211263111 |  | 10.5 | 16 | 18830 | 12480 | 18900 | 3.34 | 2.51 | 18470 | 3.24 | 2.28 | 8 | 7.9
Live | 211263109 |  | 10.5 | 16 | 18830 | 12480 | 18900 | 3.34 | 2.51 | 18470 | 3.24 | 2.28 | 8 | 7.9
Live | 211263107 |  | 10.5 | 16 | 18830 | 12480 | 18900 | 3.34 | 2.51 | 18470 | 3.24 | 2.28 | 8 | 7.9
Live | 211263105 |  | 10.5 | 16 | 18830 | 12480 | 18900 | 3.34 | 2.51 | 18470 | 3.24 | 2.28 | 8 | 7.9
Live | 211263103 |  | 10.5 | 16 | 18830 | 12480 | 18900 | 3.34 | 2.51 | 18470 | 3.24 | 2.28 | 8 | 7.9
Live | 211263102 |  | 10.5 | 16 | 18830 | 12480 | 18900 | 3.34 | 2.51 | 18470 | 3.24 | 2.28 | 8 | 7.9
Live | 211263100 |  | 10.5 | 16 | 18830 | 12480 | 18900 | 3.34 | 2.51 | 18470 | 3.24 | 2.28 | 8 | 7.9
Live | 211263098 |  | 10.5 | 16 | 18830 | 12480 | 18900 | 3.34 | 2.51 | 18470 | 3.24 | 2.28 | 8 | 7.9
Live | 211263096 |  | 10.5 | 16 | 18830 | 12480 | 18900 | 3.34 | 2.51 | 18470 | 3.24 | 2.28 | 8 | 7.9
Live | 211263094 |  | 10.5 | 15.5 | 19160 | 12680 | 18800 | 3.36 | 2.55 | 18870 | 3.37 | 2.26 | 8.5 | 7.95
Live | 211263092 |  | 10.5 | 15.5 | 19160 | 12680 | 18800 | 3.36 | 2.55 | 18870 | 3.37 | 2.26 | 8.5 | 7.95
Live | 211263090 |  | 10.5 | 15.5 | 19160 | 12680 | 18800 | 3.36 | 2.55 | 18870 | 3.37 | 2.26 | 8.5 | 7.95
Live | 211263088 |  | 10.5 | 15.5 | 19160 | 12680 | 18800 | 3.36 | 2.55 | 18870 | 3.37 | 2.26 | 8.5 | 7.95
Live | 211263086 |  | 10.5 | 15.5 | 19160 | 12680 | 18800 | 3.36 | 2.55 | 18870 | 3.37 | 2.26 | 8.5 | 7.95
Live | 211263084 |  | 10.5 | 15.5 | 19160 | 12680 | 18800 | 3.36 | 2.55 | 18870 | 3.37 | 2.26 | 8.5 | 7.95
Live | 211263082 |  | 10.5 | 15.5 | 19160 | 12680 | 18800 | 3.36 | 2.55 | 18870 | 3.37 | 2.26 | 8.5 | 7.95
Live | 211263080 |  | 10.5 | 15.5 | 19160 | 12680 | 18800 | 3.36 | 2.55 | 18870 | 3.37 | 2.26 | 8.5 | 7.95
Live | 211263078 |  | 10.5 | 15.5 | 19160 | 12680 | 18800 | 3.36 | 2.55 | 18870 | 3.37 | 2.26 | 8.5 | 7.95
Live | 211263076 |  | 10.5 | 15.5 | 19160 | 12680 | 18800 | 3.36 | 2.55 | 18870 | 3.37 | 2.26 | 8.5 | 7.95
Live | 211263074 |  | 10.5 | 16 | 19050 | 12580 | 18900 | 3.34 | 2.53 | 18670 | 3.32 | 2.26 | 8.5 | 7.9
Live | 211263072 |  | 10.5 | 16 | 19050 | 12580 | 18900 | 3.34 | 2.53 | 18670 | 3.32 | 2.26 | 8.5 | 7.9
Live | 211263070 |  | 11 | 16 | 19160 | 12580 | 18800 | 3.51 | 2.54 | 18670 | 3.36 | 2.26 | 8.5 | 7.95
Live | 211263068 |  | 11 | 16 | 19160 | 12580 | 18800 | 3.51 | 2.54 | 18670 | 3.36 | 2.26 | 8.5 | 7.95
Live | 211263066 |  | 11 | 16 | 19050 | 12580 | 18800 | 3.51 | 2.54 | 18670 | 3.34 | 2.26 | 8.5 | 7.95
Live | 211263064 |  | 11 | 16 | 19050 | 12580 | 18800 | 3.51 | 2.54 | 18670 | 3.34 | 2.26 | 8.5 | 7.95
Live | 211263062 |  | 11 | 16 | 19050 | 12580 | 18800 | 3.51 | 2.54 | 18670 | 3.34 | 2.26 | 8.5 | 7.95
Live | 211263060 |  | 11 | 16 | 19050 | 12580 | 18800 | 3.51 | 2.54 | 18670 | 3.34 | 2.26 | 8.5 | 7.95
Live | 211263058 |  | 11 | 16 | 19050 | 12580 | 18800 | 3.51 | 2.54 | 18670 | 3.34 | 2.26 | 8.5 | 7.95
Live | 211263056 |  | 11 | 16 | 19050 | 12580 | 18800 | 3.51 | 2.54 | 18670 | 3.34 | 2.26 | 8.5 | 7.95
Live | 211263054 |  | 11 | 16 | 19050 | 12580 | 18800 | 3.51 | 2.54 | 18670 | 3.34 | 2.26 | 8.5 | 7.95
Live | 211263052 |  | 11 | 16 | 19050 | 12580 | 18800 | 3.51 | 2.54 | 18670 | 3.34 | 2.26 | 8.5 | 7.95
Live | 211263050 |  | 11 | 16 | 19050 | 12580 | 18800 | 3.51 | 2.54 | 18670 | 3.34 | 2.26 | 8.5 | 7.95
Live | 211263048 |  | 11 | 16 | 19050 | 12580 | 18800 | 3.51 | 2.54 | 18670 | 3.34 | 2.26 | 8.5 | 7.95
Live | 211263046 |  | 11 | 16 | 19920 | 12890 | 18500 | 3.52 | 2.68 | 19370 | 3.66 | 2.24 | 8.5 | 8
Live | 211263044 |  | 11 | 16 | 19920 | 12890 | 18500 | 3.52 | 2.68 | 19370 | 3.66 | 2.24 | 8.5 | 8
Live | 211263042 |  | 11 | 16 | 19920 | 12890 | 18500 | 3.52 | 2.68 | 19370 | 3.66 | 2.24 | 8.5 | 8
Live | 211263040 |  | 11 | 16 | 19920 | 12890 | 18500 | 3.52 | 2.68 | 19370 | 3.66 | 2.24 | 8.5 | 8
Live | 211263039 |  | 11 | 16 | 19920 | 12890 | 18500 | 3.52 | 2.68 | 19370 | 3.66 | 2.24 | 8.5 | 8
Live | 211263037 |  | 11 | 16 | 19920 | 12890 | 18500 | 3.52 | 2.68 | 19370 | 3.66 | 2.24 | 8.5 | 8
Live | 211263035 |  | 11 | 16 | 19920 | 12890 | 18500 | 3.52 | 2.68 | 19370 | 3.66 | 2.24 | 8.5 | 8
Live | 211263032 |  | 11 | 16 | 19920 | 12890 | 18500 | 3.52 | 2.68 | 19370 | 3.66 | 2.24 | 8.5 | 8
Live | 211263031 |  | 11 | 16 | 19920 | 12890 | 18500 | 3.52 | 2.68 | 19370 | 3.66 | 2.24 | 8.5 | 8
Live | 211263029 |  | 11 | 16 | 19920 | 12890 | 18500 | 3.52 | 2.68 | 19370 | 3.66 | 2.24 | 8.5 | 8
Live | 211263027 |  | 11 | 16 | 19920 | 12890 | 18500 | 3.52 | 2.68 | 19370 | 3.66 | 2.24 | 8.5 | 8
Live | 211263025 |  | 11 | 15.5 | 20020 | 13090 | 18400 | 3.51 | 2.7 | 19680 | 3.75 | 2.24 | 8.5 | 8
Live | 211263023 |  | 11 | 15.5 | 20020 | 13090 | 18400 | 3.51 | 2.7 | 19680 | 3.75 | 2.24 | 8.5 | 8
Live | 211263021 |  | 11 | 15.5 | 20020 | 13090 | 18400 | 3.51 | 2.7 | 19680 | 3.75 | 2.24 | 8.5 | 8
Live | 211263019 |  | 11 | 15.5 | 20020 | 13090 | 18400 | 3.51 | 2.7 | 19680 | 3.75 | 2.24 | 8.5 | 8
Live | 211263017 |  | 11 | 15.5 | 20020 | 13090 | 18400 | 3.51 | 2.7 | 19680 | 3.75 | 2.24 | 8.5 | 8
Live | 211263015 |  | 11 | 15.5 | 20020 | 13090 | 18400 | 3.51 | 2.7 | 19680 | 3.75 | 2.24 | 8.5 | 8
Live | 211263013 |  | 11 | 15.5 | 20020 | 13090 | 18400 | 3.51 | 2.7 | 19680 | 3.75 | 2.24 | 8.5 | 8
Live | 211263011 |  | 11 | 15.5 | 20020 | 13090 | 18400 | 3.51 | 2.7 | 19680 | 3.75 | 2.24 | 8.5 | 8
Live | 211263009 |  | 11 | 15.5 | 20020 | 13090 | 18400 | 3.51 | 2.7 | 19680 | 3.75 | 2.24 | 8.5 | 8
Live | 211263007 |  | 11 | 15.5 | 20020 | 13090 | 18400 | 3.51 | 2.7 | 19680 | 3.75 | 2.24 | 8.5 | 8
Live | 211263005 |  | 11 | 15.5 | 20020 | 13090 | 18400 | 3.51 | 2.7 | 19680 | 3.75 | 2.24 | 8.5 | 8
Live | 211263003 |  | 10.5 | 16 | 18720 | 12480 | 18900 | 3.35 | 2.49 | 18360 | 3.22 | 2.28 | 8 | 7.9
Live | 211263001 |  | 10.5 | 16 | 18720 | 12480 | 18900 | 3.35 | 2.49 | 18360 | 3.22 | 2.28 | 8 | 7.9
Live | 211262999 |  | 10.5 | 16 | 18720 | 12480 | 18900 | 3.35 | 2.49 | 18360 | 3.22 | 2.28 | 8 | 7.9
Live | 211262997 |  | 10.5 | 16 | 18720 | 12480 | 18900 | 3.35 | 2.49 | 18360 | 3.22 | 2.28 | 8 | 7.9
Live | 211262995 |  | 10.5 | 16 | 18720 | 12480 | 18900 | 3.35 | 2.49 | 18360 | 3.22 | 2.28 | 8 | 7.9
Live | 211262993 |  | 10.5 | 16 | 18720 | 12480 | 18900 | 3.35 | 2.49 | 18360 | 3.22 | 2.28 | 8 | 7.9
Live | 211262991 |  | 10.5 | 16 | 18720 | 12480 | 18900 | 3.35 | 2.49 | 18360 | 3.22 | 2.28 | 8 | 7.9
Live | 211262989 |  | 10.5 | 16 | 18720 | 12480 | 18900 | 3.35 | 2.49 | 18360 | 3.22 | 2.28 | 8 | 7.9
Live | 211262987 |  | 10.5 | 16 | 18720 | 12480 | 18900 | 3.35 | 2.49 | 18360 | 3.22 | 2.28 | 8 | 7.9
Live | 211262985 |  | 10.5 | 15.5 | 18940 | 12580 | 18900 | 3.34 | 2.53 | 18570 | 3.3 | 2.26 | 8 | 7.9
Live | 211262983 |  | 10.5 | 15.5 | 18940 | 12580 | 18900 | 3.34 | 2.53 | 18570 | 3.3 | 2.26 | 8 | 7.9
Live | 211262981 |  | 10.5 | 15.5 | 18940 | 12580 | 18900 | 3.34 | 2.53 | 18570 | 3.3 | 2.26 | 8 | 7.9
Live | 211262979 |  | 10.5 | 15.5 | 18940 | 12580 | 18900 | 3.34 | 2.53 | 18570 | 3.3 | 2.26 | 8 | 7.9
Live | 211262977 |  | 10.5 | 15.5 | 18940 | 12580 | 18900 | 3.34 | 2.53 | 18570 | 3.3 | 2.26 | 8 | 7.9
Live | 211262975 |  | 10.5 | 15.5 | 18940 | 12580 | 18900 | 3.34 | 2.53 | 18570 | 3.3 | 2.26 | 8 | 7.9
Live | 211262973 |  | 10.5 | 15.5 | 18940 | 12580 | 18900 | 3.34 | 2.53 | 18570 | 3.3 | 2.26 | 8 | 7.9
Live | 211262971 |  | 10.5 | 15.5 | 18940 | 12580 | 18900 | 3.34 | 2.53 | 18570 | 3.3 | 2.26 | 8 | 7.9
Live | 211262969 |  | 10.5 | 15.5 | 18940 | 12580 | 18900 | 3.34 | 2.53 | 18570 | 3.3 | 2.26 | 8 | 7.9
Live | 211262931 |  | 11 | 16 | 19050 | 12580 | 18800 | 3.51 | 2.54 | 18670 | 3.36 | 2.26 | 8.5 | 7.95
Live | 211262929 |  | 11 | 16 | 19050 | 12580 | 18800 | 3.51 | 2.54 | 18670 | 3.36 | 2.26 | 8.5 | 7.95
Live | 211262927 |  | 11 | 16 | 19050 | 12580 | 18800 | 3.51 | 2.54 | 18670 | 3.36 | 2.26 | 8.5 | 7.95
Live | 211262925 |  | 11 | 16 | 19050 | 12580 | 18800 | 3.51 | 2.54 | 18670 | 3.36 | 2.26 | 8.5 | 7.95
Live | 211262924 |  | 11 | 16 | 19050 | 12580 | 18800 | 3.51 | 2.54 | 18670 | 3.36 | 2.26 | 8.5 | 7.95
Live | 211262922 |  | 11 | 16 | 19050 | 12580 | 18800 | 3.51 | 2.54 | 18670 | 3.36 | 2.26 | 8.5 | 7.95
Live | 211262920 |  | 11 | 16 | 19050 | 12580 | 18800 | 3.51 | 2.54 | 18670 | 3.36 | 2.26 | 8.5 | 7.95
Live | 211262918 |  | 11 | 16 | 19050 | 12580 | 18800 | 3.51 | 2.54 | 18670 | 3.36 | 2.26 | 8.5 | 7.95
Live | 211262916 |  | 11 | 16 | 19050 | 12580 | 18800 | 3.51 | 2.54 | 18670 | 3.36 | 2.26 | 8.5 | 7.95
Live | 211262914 |  | 11 | 16 | 19050 | 12580 | 18800 | 3.51 | 2.54 | 18670 | 3.36 | 2.26 | 8.5 | 7.95
Live | 211262912 |  | 11 | 16 | 19050 | 12580 | 18800 | 3.51 | 2.54 | 18670 | 3.36 | 2.26 | 8.5 | 7.95
Live | 211262910 |  | 10.5 | 16 | 18830 | 12480 | 18900 | 3.34 | 2.51 | 18470 | 3.24 | 2.28 | 8 | 7.9
Live | 211262908 |  | 10.5 | 16 | 18830 | 12480 | 18900 | 3.34 | 2.51 | 18470 | 3.24 | 2.28 | 8 | 7.9
Live | 211262906 |  | 10.5 | 16 | 18830 | 12480 | 18900 | 3.34 | 2.51 | 18470 | 3.24 | 2.28 | 8 | 7.9
Live | 211262904 |  | 10.5 | 16 | 18830 | 12480 | 18900 | 3.34 | 2.51 | 18470 | 3.24 | 2.28 | 8 | 7.9
Live | 211262903 |  | 10.5 | 16 | 18830 | 12480 | 18900 | 3.34 | 2.51 | 18470 | 3.24 | 2.28 | 8 | 7.9
Live | 211262901 |  | 10.5 | 16 | 18830 | 12480 | 18900 | 3.34 | 2.51 | 18470 | 3.24 | 2.28 | 8 | 7.9
Live | 211262899 |  | 10.5 | 16 | 18830 | 12480 | 18900 | 3.34 | 2.51 | 18470 | 3.24 | 2.28 | 8 | 7.9
Live | 211262897 |  | 10.5 | 16 | 18830 | 12480 | 18900 | 3.34 | 2.51 | 18470 | 3.24 | 2.28 | 8 | 7.9
Live | 211262895 |  | 10.5 | 16 | 18830 | 12480 | 18900 | 3.34 | 2.51 | 18470 | 3.24 | 2.28 | 8 | 7.9
Live | 211262893 |  | 11 | 15.5 | 19370 | 12680 | 18700 | 3.5 | 2.58 | 18970 | 3.43 | 2.26 | 8.5 | 7.95
Live | 211262891 |  | 11 | 15.5 | 19370 | 12680 | 18700 | 3.5 | 2.58 | 18970 | 3.43 | 2.26 | 8.5 | 7.95
Live | 211262889 |  | 11 | 15.5 | 19370 | 12680 | 18700 | 3.5 | 2.58 | 18970 | 3.43 | 2.26 | 8.5 | 7.95
Live | 211262887 |  | 11 | 15.5 | 19370 | 12680 | 18700 | 3.5 | 2.58 | 18970 | 3.43 | 2.26 | 8.5 | 7.95
Live | 211262885 |  | 11 | 15.5 | 19370 | 12680 | 18700 | 3.5 | 2.58 | 18970 | 3.43 | 2.26 | 8.5 | 7.95
Live | 211262883 |  | 11 | 15.5 | 19370 | 12680 | 18700 | 3.5 | 2.58 | 18970 | 3.43 | 2.26 | 8.5 | 7.95
Live | 211262881 |  | 11 | 15.5 | 19370 | 12680 | 18700 | 3.5 | 2.58 | 18970 | 3.43 | 2.26 | 8.5 | 7.95
Live | 211262879 |  | 11 | 15.5 | 19370 | 12680 | 18700 | 3.5 | 2.58 | 18970 | 3.43 | 2.26 | 8.5 | 7.95
Live | 211262877 |  | 11 | 15.5 | 19370 | 12680 | 18700 | 3.5 | 2.58 | 18970 | 3.43 | 2.26 | 8.5 | 7.95
Live | 211262875 |  | 10.5 | 15.5 | 19160 | 12680 | 18800 | 3.36 | 2.55 | 18870 | 3.37 | 2.26 | 8.5 | 7.95
Live | 211262873 |  | 10.5 | 15.5 | 19160 | 12680 | 18800 | 3.36 | 2.55 | 18870 | 3.37 | 2.26 | 8.5 | 7.95
Live | 211262872 |  | 10.5 | 15.5 | 19160 | 12680 | 18800 | 3.36 | 2.55 | 18870 | 3.37 | 2.26 | 8.5 | 7.95
Live | 211262870 |  | 10.5 | 15.5 | 19160 | 12680 | 18800 | 3.36 | 2.55 | 18870 | 3.37 | 2.26 | 8.5 | 7.95
Live | 211262868 |  | 10.5 | 15.5 | 19160 | 12680 | 18800 | 3.36 | 2.55 | 18870 | 3.37 | 2.26 | 8.5 | 7.95
Live | 211262866 |  | 10.5 | 15.5 | 19160 | 12680 | 18800 | 3.36 | 2.55 | 18870 | 3.37 | 2.26 | 8.5 | 7.95
Live | 211262864 |  | 10.5 | 15.5 | 19160 | 12680 | 18800 | 3.36 | 2.55 | 18870 | 3.37 | 2.26 | 8.5 | 7.95
Live | 211262862 |  | 10.5 | 15.5 | 19160 | 12680 | 18800 | 3.36 | 2.55 | 18870 | 3.37 | 2.26 | 8.5 | 7.95
Live | 211262860 |  | 10.5 | 15.5 | 19160 | 12680 | 18800 | 3.36 | 2.55 | 18870 | 3.37 | 2.26 | 8.5 | 7.95
Live | 211262858 |  | 10.5 | 15.5 | 18830 | 12480 | 18900 | 3.34 | 2.49 | 18470 | 3.22 | 2.28 | 8 | 7.9
Live | 211262856 |  | 10.5 | 15.5 | 18830 | 12480 | 18900 | 3.34 | 2.49 | 18470 | 3.22 | 2.28 | 8 | 7.9
Live | 211262854 |  | 10.5 | 15.5 | 18830 | 12480 | 18900 | 3.34 | 2.49 | 18470 | 3.22 | 2.28 | 8 | 7.9
Live | 211262852 |  | 10.5 | 15.5 | 18830 | 12480 | 18900 | 3.34 | 2.49 | 18470 | 3.22 | 2.28 | 8 | 7.9
Live | 211262850 |  | 10.5 | 15.5 | 18830 | 12480 | 18900 | 3.34 | 2.49 | 18470 | 3.22 | 2.28 | 8 | 7.9
Live | 211262848 |  | 10.5 | 15.5 | 18830 | 12480 | 18900 | 3.34 | 2.49 | 18470 | 3.22 | 2.28 | 8 | 7.9
Live | 211262846 |  | 10.5 | 15.5 | 18830 | 12480 | 18900 | 3.34 | 2.49 | 18470 | 3.22 | 2.28 | 8 | 7.9
Live | 211262844 |  | 10.5 | 15.5 | 18830 | 12480 | 18900 | 3.34 | 2.49 | 18470 | 3.22 | 2.28 | 8 | 7.9
Live | 211262842 |  | 10.5 | 15.5 | 18830 | 12480 | 18900 | 3.34 | 2.49 | 18470 | 3.22 | 2.28 | 8 | 7.9
Live | 211262840 |  | 10.5 | 15.5 | 19050 | 12580 | 18800 | 3.34 | 2.54 | 18670 | 3.34 | 2.26 | 8.5 | 7.95
Live | 211262838 |  | 10.5 | 15.5 | 19050 | 12580 | 18800 | 3.34 | 2.54 | 18670 | 3.34 | 2.26 | 8.5 | 7.95
Live | 211262836 |  | 10.5 | 15.5 | 19050 | 12580 | 18800 | 3.34 | 2.54 | 18670 | 3.34 | 2.26 | 8.5 | 7.95
Live | 211262834 |  | 10.5 | 15.5 | 19050 | 12580 | 18800 | 3.34 | 2.54 | 18670 | 3.34 | 2.26 | 8.5 | 7.95
Live | 211262832 |  | 10.5 | 15.5 | 19050 | 12580 | 18800 | 3.34 | 2.54 | 18670 | 3.34 | 2.26 | 8.5 | 7.95
Live | 211262830 |  | 10.5 | 15.5 | 19050 | 12580 | 18800 | 3.34 | 2.54 | 18670 | 3.34 | 2.26 | 8.5 | 7.95
Live | 211262828 |  | 10.5 | 15.5 | 19050 | 12580 | 18800 | 3.34 | 2.54 | 18670 | 3.34 | 2.26 | 8.5 | 7.95
Live | 211262826 |  | 10.5 | 15.5 | 19050 | 12580 | 18800 | 3.34 | 2.54 | 18670 | 3.34 | 2.26 | 8.5 | 7.95
Live | 211262824 |  | 10.5 | 15.5 | 19050 | 12580 | 18800 | 3.34 | 2.54 | 18670 | 3.34 | 2.26 | 8.5 | 7.95
Live | 211262804 |  | 10.5 | 16 | 19160 | 12580 | 18800 | 3.36 | 2.54 | 18770 | 3.35 | 2.26 | 8.5 | 7.95
Live | 211262802 |  | 10.5 | 16 | 19160 | 12580 | 18800 | 3.36 | 2.54 | 18770 | 3.35 | 2.26 | 8.5 | 7.95
Live | 211262800 |  | 10.5 | 16 | 19160 | 12580 | 18800 | 3.36 | 2.54 | 18770 | 3.35 | 2.26 | 8.5 | 7.95
Live | 211262798 |  | 10.5 | 16 | 19160 | 12580 | 18800 | 3.36 | 2.54 | 18770 | 3.35 | 2.26 | 8.5 | 7.95
Live | 211262796 |  | 10.5 | 16 | 19160 | 12580 | 18800 | 3.36 | 2.54 | 18770 | 3.35 | 2.26 | 8.5 | 7.95
Live | 211262794 |  | 10.5 | 16 | 19160 | 12580 | 18800 | 3.36 | 2.54 | 18770 | 3.35 | 2.26 | 8.5 | 7.95
Live | 211262792 |  | 10.5 | 16 | 19160 | 12580 | 18800 | 3.36 | 2.54 | 18770 | 3.35 | 2.26 | 8.5 | 7.95
Live | 211262790 |  | 10.5 | 16 | 19160 | 12580 | 18800 | 3.36 | 2.54 | 18770 | 3.35 | 2.26 | 8.5 | 7.95
Live | 211262788 |  | 10.5 | 16 | 19160 | 12580 | 18800 | 3.36 | 2.54 | 18770 | 3.35 | 2.26 | 8.5 | 7.95
Live | 211262786 |  | 11 | 16 | 18940 | 12580 | 18800 | 3.51 | 2.53 | 18570 | 3.32 | 2.26 | 8.5 | 7.9
Live | 211262784 |  | 11 | 16 | 18940 | 12580 | 18800 | 3.51 | 2.53 | 18570 | 3.32 | 2.26 | 8.5 | 7.9
Live | 211262782 |  | 11 | 16 | 18940 | 12580 | 18800 | 3.51 | 2.53 | 18570 | 3.32 | 2.26 | 8.5 | 7.9
Live | 211262779 |  | 11 | 16 | 18940 | 12580 | 18800 | 3.51 | 2.53 | 18570 | 3.32 | 2.26 | 8.5 | 7.9
Live | 211262778 |  | 11 | 16 | 18940 | 12580 | 18800 | 3.51 | 2.53 | 18570 | 3.32 | 2.26 | 8.5 | 7.9
Live | 211262776 |  | 11 | 16 | 18940 | 12580 | 18800 | 3.51 | 2.53 | 18570 | 3.32 | 2.26 | 8.5 | 7.9
Live | 211262774 |  | 11 | 16 | 18940 | 12580 | 18800 | 3.51 | 2.53 | 18570 | 3.32 | 2.26 | 8.5 | 7.9
Live | 211262772 |  | 11 | 16 | 18940 | 12580 | 18800 | 3.51 | 2.53 | 18570 | 3.32 | 2.26 | 8.5 | 7.9
Live | 211262770 |  | 11 | 16 | 18940 | 12580 | 18800 | 3.51 | 2.53 | 18570 | 3.32 | 2.26 | 8.5 | 7.9
Live | 211262768 |  | 11 | 16 | 18940 | 12580 | 18800 | 3.51 | 2.53 | 18570 | 3.32 | 2.26 | 8.5 | 7.9
Live | 211262766 |  | 11 | 16 | 18940 | 12580 | 18800 | 3.51 | 2.53 | 18570 | 3.32 | 2.26 | 8.5 | 7.9
Live | 211262764 |  | 11 | 16 | 18940 | 12580 | 18800 | 3.51 | 2.53 | 18570 | 3.32 | 2.26 | 8.5 | 7.9
Live | 211262762 |  | 10.5 | 15 | 19270 | 12790 | 18800 | 3.36 | 2.57 | 19070 | 3.43 | 2.24 | 8.5 | 7.95
Live | 211262760 |  | 10.5 | 15 | 19270 | 12790 | 18800 | 3.36 | 2.57 | 19070 | 3.43 | 2.24 | 8.5 | 7.95
Live | 211262758 |  | 10.5 | 15 | 19270 | 12790 | 18800 | 3.36 | 2.57 | 19070 | 3.43 | 2.24 | 8.5 | 7.95
Live | 211262756 |  | 10.5 | 15 | 19270 | 12790 | 18800 | 3.36 | 2.57 | 19070 | 3.43 | 2.24 | 8.5 | 7.95
Live | 211262754 |  | 10.5 | 15 | 19270 | 12790 | 18800 | 3.36 | 2.57 | 19070 | 3.43 | 2.24 | 8.5 | 7.95
Live | 211262751 |  | 10.5 | 15 | 19270 | 12790 | 18800 | 3.36 | 2.57 | 19070 | 3.43 | 2.24 | 8.5 | 7.95
Live | 211262750 |  | 10.5 | 15 | 19270 | 12790 | 18800 | 3.36 | 2.57 | 19070 | 3.43 | 2.24 | 8.5 | 7.95
Live | 211262748 |  | 10.5 | 15 | 19270 | 12790 | 18800 | 3.36 | 2.57 | 19070 | 3.43 | 2.24 | 8.5 | 7.95
Live | 211262746 |  | 10.5 | 15 | 19270 | 12790 | 18800 | 3.36 | 2.57 | 19070 | 3.43 | 2.24 | 8.5 | 7.95
Live | 211262743 |  | 10.5 | 15 | 19270 | 12790 | 18800 | 3.36 | 2.57 | 19070 | 3.43 | 2.24 | 8.5 | 7.95
Live | 211262741 |  | 10.5 | 15 | 19270 | 12790 | 18800 | 3.36 | 2.57 | 19070 | 3.43 | 2.24 | 8.5 | 7.95
Live | 211262739 |  | 11 | 16 | 19590 | 12790 | 18600 | 3.52 | 2.64 | 19170 | 3.56 | 2.24 | 8.5 | 7.95
Live | 211262737 |  | 11 | 16 | 19590 | 12790 | 18600 | 3.52 | 2.64 | 19170 | 3.56 | 2.24 | 8.5 | 7.95
Live | 211262735 |  | 11 | 16 | 19590 | 12790 | 18600 | 3.52 | 2.64 | 19170 | 3.56 | 2.24 | 8.5 | 7.95
Live | 211262733 |  | 11 | 16 | 19590 | 12790 | 18600 | 3.52 | 2.64 | 19170 | 3.56 | 2.24 | 8.5 | 7.95
Live | 211262731 |  | 11 | 16 | 19590 | 12790 | 18600 | 3.52 | 2.64 | 19170 | 3.56 | 2.24 | 8.5 | 7.95
Live | 211262729 |  | 11 | 16 | 19590 | 12790 | 18600 | 3.52 | 2.64 | 19170 | 3.56 | 2.24 | 8.5 | 7.95
Live | 211262727 |  | 11 | 16 | 19590 | 12790 | 18600 | 3.52 | 2.64 | 19170 | 3.56 | 2.24 | 8.5 | 7.95
Live | 211262725 |  | 11 | 16 | 19590 | 12790 | 18600 | 3.52 | 2.64 | 19170 | 3.56 | 2.24 | 8.5 | 7.95
Live | 211262723 |  | 11 | 16 | 19590 | 12790 | 18600 | 3.52 | 2.64 | 19170 | 3.56 | 2.24 | 8.5 | 7.95
Live | 211262721 |  | 11 | 16 | 19590 | 12790 | 18600 | 3.52 | 2.64 | 19170 | 3.56 | 2.24 | 8.5 | 7.95
Live | 211262719 |  | 11 | 16 | 19590 | 12790 | 18600 | 3.52 | 2.64 | 19170 | 3.56 | 2.24 | 8.5 | 7.95
Live | 211262717 |  | 11 | 16 | 19480 | 12790 | 18700 | 3.5 | 2.6 | 19070 | 3.52 | 2.26 | 8.5 | 7.95
Live | 211262715 |  | 11 | 16 | 19480 | 12790 | 18700 | 3.5 | 2.6 | 19070 | 3.52 | 2.26 | 8.5 | 7.95
Live | 211262713 |  | 11 | 16 | 19480 | 12790 | 18700 | 3.5 | 2.6 | 19070 | 3.52 | 2.26 | 8.5 | 7.95
Live | 211262711 |  | 11 | 16 | 19480 | 12790 | 18700 | 3.5 | 2.6 | 19070 | 3.52 | 2.26 | 8.5 | 7.95
Live | 211262709 |  | 11 | 16 | 19480 | 12790 | 18700 | 3.5 | 2.6 | 19070 | 3.52 | 2.26 | 8.5 | 7.95
Live | 211262707 |  | 11 | 16 | 19480 | 12790 | 18700 | 3.5 | 2.6 | 19070 | 3.52 | 2.26 | 8.5 | 7.95
Live | 211262705 |  | 11 | 16 | 19480 | 12790 | 18700 | 3.5 | 2.6 | 19070 | 3.52 | 2.26 | 8.5 | 7.95
Live | 211262703 |  | 11 | 16 | 19480 | 12790 | 18700 | 3.5 | 2.6 | 19070 | 3.52 | 2.26 | 8.5 | 7.95
Live | 211262701 |  | 11 | 16 | 19480 | 12790 | 18700 | 3.5 | 2.6 | 19070 | 3.52 | 2.26 | 8.5 | 7.95
Live | 211262699 |  | 11 | 16 | 19480 | 12790 | 18700 | 3.5 | 2.6 | 19070 | 3.52 | 2.26 | 8.5 | 7.95
Live | 211262697 |  | 11 | 16 | 19480 | 12790 | 18700 | 3.5 | 2.6 | 19070 | 3.52 | 2.26 | 8.5 | 7.95
Live | 211262695 |  | 11 | 16 | 19480 | 12790 | 18700 | 3.5 | 2.6 | 19070 | 3.52 | 2.26 | 8.5 | 7.95
Live | 211262693 |  | 10.5 | 15.5 | 19480 | 12890 | 18700 | 3.36 | 2.59 | 19170 | 3.51 | 2.24 | 8.5 | 7.95
Live | 211262691 |  | 10.5 | 15.5 | 19480 | 12890 | 18700 | 3.36 | 2.59 | 19170 | 3.51 | 2.24 | 8.5 | 7.95
Live | 211262689 |  | 10.5 | 15.5 | 19480 | 12890 | 18700 | 3.36 | 2.59 | 19170 | 3.51 | 2.24 | 8.5 | 7.95
Live | 211262687 |  | 10.5 | 15.5 | 19480 | 12890 | 18700 | 3.36 | 2.59 | 19170 | 3.51 | 2.24 | 8.5 | 7.95
Live | 211262685 |  | 10.5 | 15.5 | 19480 | 12890 | 18700 | 3.36 | 2.59 | 19170 | 3.51 | 2.24 | 8.5 | 7.95
Live | 211262683 |  | 10.5 | 15.5 | 19480 | 12890 | 18700 | 3.36 | 2.59 | 19170 | 3.51 | 2.24 | 8.5 | 7.95
Live | 211262681 |  | 10.5 | 15.5 | 19480 | 12890 | 18700 | 3.36 | 2.59 | 19170 | 3.51 | 2.24 | 8.5 | 7.95
Live | 211262679 |  | 10.5 | 15.5 | 19480 | 12890 | 18700 | 3.36 | 2.59 | 19170 | 3.51 | 2.24 | 8.5 | 7.95
Live | 211262677 |  | 10.5 | 15.5 | 19480 | 12890 | 18700 | 3.36 | 2.59 | 19170 | 3.51 | 2.24 | 8.5 | 7.95
Live | 211262675 |  | 10.5 | 15.5 | 19480 | 12890 | 18700 | 3.36 | 2.59 | 19170 | 3.51 | 2.24 | 8.5 | 7.95
Live | 211262673 |  | 10.5 | 15.5 | 19480 | 12890 | 18700 | 3.36 | 2.59 | 19170 | 3.51 | 2.24 | 8.5 | 7.95
Live | 211262671 |  | 11 | 15.5 | 19370 | 12680 | 18700 | 3.5 | 2.58 | 18970 | 3.43 | 2.26 | 8.5 | 7.95
Live | 211262669 |  | 11 | 15.5 | 19370 | 12680 | 18700 | 3.5 | 2.58 | 18970 | 3.43 | 2.26 | 8.5 | 7.95
Live | 211262667 |  | 11 | 15.5 | 19370 | 12680 | 18700 | 3.5 | 2.58 | 18970 | 3.43 | 2.26 | 8.5 | 7.95
Live | 211262665 |  | 11 | 15.5 | 19370 | 12680 | 18700 | 3.5 | 2.58 | 18970 | 3.43 | 2.26 | 8.5 | 7.95
Live | 211262663 |  | 11 | 15.5 | 19370 | 12680 | 18700 | 3.5 | 2.58 | 18970 | 3.43 | 2.26 | 8.5 | 7.95
Live | 211262661 |  | 11 | 15.5 | 19370 | 12680 | 18700 | 3.5 | 2.58 | 18970 | 3.43 | 2.26 | 8.5 | 7.95
Live | 211262659 |  | 11 | 15.5 | 19370 | 12680 | 18700 | 3.5 | 2.58 | 18970 | 3.43 | 2.26 | 8.5 | 7.95
Live | 211262657 |  | 11 | 15.5 | 19370 | 12680 | 18700 | 3.5 | 2.58 | 18970 | 3.43 | 2.26 | 8.5 | 7.95
Live | 211262655 |  | 11 | 15.5 | 19370 | 12680 | 18700 | 3.5 | 2.58 | 18970 | 3.43 | 2.26 | 8.5 | 7.95
Live | 211262653 |  | 11 | 15.5 | 19370 | 12680 | 18700 | 3.5 | 2.58 | 18970 | 3.43 | 2.26 | 8.5 | 7.95
Live | 211262651 |  | 10.5 | 15.5 | 18830 | 12480 | 18900 | 3.34 | 2.49 | 18470 | 3.22 | 2.28 | 8 | 7.9
Live | 211262649 |  | 10.5 | 15.5 | 18830 | 12480 | 18900 | 3.34 | 2.49 | 18470 | 3.22 | 2.28 | 8 | 7.9
Live | 211262647 |  | 10.5 | 15.5 | 18830 | 12480 | 18900 | 3.34 | 2.49 | 18470 | 3.22 | 2.28 | 8 | 7.9
Live | 211262644 |  | 10.5 | 15.5 | 18830 | 12480 | 18900 | 3.34 | 2.49 | 18470 | 3.22 | 2.28 | 8 | 7.9
Live | 211262642 |  | 10.5 | 15.5 | 18830 | 12480 | 18900 | 3.34 | 2.49 | 18470 | 3.22 | 2.28 | 8 | 7.9
Live | 211262640 |  | 10.5 | 15.5 | 18830 | 12480 | 18900 | 3.34 | 2.49 | 18470 | 3.22 | 2.28 | 8 | 7.9
Live | 211262638 |  | 10.5 | 15.5 | 18830 | 12480 | 18900 | 3.34 | 2.49 | 18470 | 3.22 | 2.28 | 8 | 7.9
Live | 211262636 |  | 10.5 | 15.5 | 18830 | 12480 | 18900 | 3.34 | 2.49 | 18470 | 3.22 | 2.28 | 8 | 7.9
Live | 211262634 |  | 10.5 | 15.5 | 18830 | 12480 | 18900 | 3.34 | 2.49 | 18470 | 3.22 | 2.28 | 8 | 7.9
Live | 211262632 |  | 10.5 | 15.5 | 18830 | 12480 | 18900 | 3.34 | 2.49 | 18470 | 3.22 | 2.28 | 8 | 7.9
Live | 211262631 |  | 10.5 | 15.5 | 18830 | 12480 | 18900 | 3.34 | 2.49 | 18470 | 3.22 | 2.28 | 8 | 7.9
Live | 211262628 |  | 11 | 16 | 19270 | 12680 | 18800 | 3.51 | 2.56 | 18870 | 3.41 | 2.26 | 8.5 | 7.95
Live | 211262626 |  | 11 | 16 | 19270 | 12680 | 18800 | 3.51 | 2.56 | 18870 | 3.41 | 2.26 | 8.5 | 7.95
Live | 211262625 |  | 11 | 16 | 19270 | 12680 | 18800 | 3.51 | 2.56 | 18870 | 3.41 | 2.26 | 8.5 | 7.95
Live | 211262623 |  | 11 | 16 | 19270 | 12680 | 18800 | 3.51 | 2.56 | 18870 | 3.41 | 2.26 | 8.5 | 7.95
Live | 211262621 |  | 11 | 16 | 19270 | 12680 | 18800 | 3.51 | 2.56 | 18870 | 3.41 | 2.26 | 8.5 | 7.95
Live | 211262619 |  | 11 | 16 | 19270 | 12680 | 18800 | 3.51 | 2.56 | 18870 | 3.41 | 2.26 | 8.5 | 7.95
Live | 211262617 |  | 11 | 16 | 19270 | 12680 | 18800 | 3.51 | 2.56 | 18870 | 3.41 | 2.26 | 8.5 | 7.95
Live | 211262615 |  | 11 | 16 | 19270 | 12680 | 18800 | 3.51 | 2.56 | 18870 | 3.41 | 2.26 | 8.5 | 7.95
Live | 211262613 |  | 11 | 16 | 19270 | 12680 | 18800 | 3.51 | 2.56 | 18870 | 3.41 | 2.26 | 8.5 | 7.95
Live | 211262611 |  | 11 | 16 | 19270 | 12680 | 18800 | 3.51 | 2.56 | 18870 | 3.41 | 2.26 | 8.5 | 7.95
Live | 211262609 |  | 11 | 16 | 19270 | 12680 | 18800 | 3.51 | 2.56 | 18870 | 3.41 | 2.26 | 8.5 | 7.95
Live | 211262607 |  | 10.5 | 15.5 | 19270 | 12680 | 18800 | 3.36 | 2.56 | 18870 | 3.39 | 2.26 | 8.5 | 7.95
Live | 211262605 |  | 10.5 | 15.5 | 19270 | 12680 | 18800 | 3.36 | 2.56 | 18870 | 3.39 | 2.26 | 8.5 | 7.95
Live | 211262603 |  | 10.5 | 15.5 | 19270 | 12680 | 18800 | 3.36 | 2.56 | 18870 | 3.39 | 2.26 | 8.5 | 7.95
Live | 211262601 |  | 10.5 | 15.5 | 19270 | 12680 | 18800 | 3.36 | 2.56 | 18870 | 3.39 | 2.26 | 8.5 | 7.95
Live | 211262598 |  | 10.5 | 15.5 | 19270 | 12680 | 18800 | 3.36 | 2.56 | 18870 | 3.39 | 2.26 | 8.5 | 7.95
Live | 211262596 |  | 10.5 | 15.5 | 19270 | 12680 | 18800 | 3.36 | 2.56 | 18870 | 3.39 | 2.26 | 8.5 | 7.95
Live | 211262594 |  | 10.5 | 15.5 | 19270 | 12680 | 18800 | 3.36 | 2.56 | 18870 | 3.39 | 2.26 | 8.5 | 7.95
Live | 211262592 |  | 10.5 | 15.5 | 19270 | 12680 | 18800 | 3.36 | 2.56 | 18870 | 3.39 | 2.26 | 8.5 | 7.95
Live | 211262591 |  | 10.5 | 15.5 | 19270 | 12680 | 18800 | 3.36 | 2.56 | 18870 | 3.39 | 2.26 | 8.5 | 7.95
Live | 211262589 |  | 10.5 | 15.5 | 19270 | 12680 | 18800 | 3.36 | 2.56 | 18870 | 3.39 | 2.26 | 8.5 | 7.95
Live | 211262586 |  | 10.5 | 15.5 | 19270 | 12680 | 18800 | 3.36 | 2.56 | 18870 | 3.39 | 2.26 | 8.5 | 7.95
Live | 211262584 |  | 11 | 16 | 19160 | 12580 | 18800 | 3.51 | 2.54 | 18670 | 3.36 | 2.26 | 8.5 | 7.95
Live | 211262582 |  | 11 | 16 | 19160 | 12580 | 18800 | 3.51 | 2.54 | 18670 | 3.36 | 2.26 | 8.5 | 7.95
Live | 211262580 |  | 11 | 16 | 19050 | 12580 | 18800 | 3.51 | 2.54 | 18670 | 3.34 | 2.26 | 8.5 | 7.95
Live | 211262578 |  | 11 | 16 | 19050 | 12580 | 18800 | 3.51 | 2.54 | 18670 | 3.34 | 2.26 | 8.5 | 7.95
Live | 211262576 |  | 11 | 16 | 19050 | 12580 | 18800 | 3.51 | 2.54 | 18670 | 3.34 | 2.26 | 8.5 | 7.95
Live | 211262574 |  | 11 | 16 | 19050 | 12580 | 18800 | 3.51 | 2.54 | 18670 | 3.34 | 2.26 | 8.5 | 7.95
Live | 211262572 |  | 11 | 16 | 19050 | 12580 | 18800 | 3.51 | 2.54 | 18670 | 3.34 | 2.26 | 8.5 | 7.95
Live | 211262570 |  | 11 | 16 | 19050 | 12580 | 18800 | 3.51 | 2.54 | 18670 | 3.34 | 2.26 | 8.5 | 7.95
Live | 211262568 |  | 11 | 16 | 19050 | 12580 | 18800 | 3.51 | 2.54 | 18670 | 3.34 | 2.26 | 8.5 | 7.95
Live | 211262566 |  | 11 | 16 | 19050 | 12580 | 18800 | 3.51 | 2.54 | 18670 | 3.34 | 2.26 | 8.5 | 7.95
Live | 211262564 |  | 11 | 16 | 19050 | 12580 | 18800 | 3.51 | 2.54 | 18670 | 3.34 | 2.26 | 8.5 | 7.95
Live | 211262562 |  | 11 | 16 | 19050 | 12580 | 18800 | 3.51 | 2.54 | 18670 | 3.34 | 2.26 | 8.5 | 7.95
Live | 211262560 |  | 11 | 15.5 | 19370 | 12680 | 18700 | 3.5 | 2.58 | 18970 | 3.43 | 2.26 | 8.5 | 7.95
Live | 211262558 |  | 11 | 15.5 | 19370 | 12680 | 18700 | 3.5 | 2.58 | 18970 | 3.43 | 2.26 | 8.5 | 7.95
Live | 211262557 |  | 11 | 15.5 | 19370 | 12680 | 18700 | 3.5 | 2.58 | 18970 | 3.43 | 2.26 | 8.5 | 7.95
Live | 211262555 |  | 11 | 15.5 | 19370 | 12680 | 18700 | 3.5 | 2.58 | 18970 | 3.43 | 2.26 | 8.5 | 7.95
Live | 211262553 |  | 11 | 15.5 | 19370 | 12680 | 18700 | 3.5 | 2.58 | 18970 | 3.43 | 2.26 | 8.5 | 7.95
Live | 211262551 |  | 11 | 15.5 | 19370 | 12680 | 18700 | 3.5 | 2.58 | 18970 | 3.43 | 2.26 | 8.5 | 7.95
Live | 211262549 |  | 11 | 15.5 | 19370 | 12680 | 18700 | 3.5 | 2.58 | 18970 | 3.43 | 2.26 | 8.5 | 7.95
Live | 211262546 |  | 11 | 15.5 | 19370 | 12680 | 18700 | 3.5 | 2.58 | 18970 | 3.43 | 2.26 | 8.5 | 7.95
Live | 211262544 |  | 11 | 15.5 | 19370 | 12680 | 18700 | 3.5 | 2.58 | 18970 | 3.43 | 2.26 | 8.5 | 7.95
Live | 211262542 |  | 10.5 | 15.5 | 18830 | 12480 | 18900 | 3.34 | 2.49 | 18470 | 3.22 | 2.28 | 8 | 7.9
Live | 211262541 |  | 10.5 | 15.5 | 18830 | 12480 | 18900 | 3.34 | 2.49 | 18470 | 3.22 | 2.28 | 8 | 7.9
Live | 211262538 |  | 10.5 | 15.5 | 18830 | 12480 | 18900 | 3.34 | 2.49 | 18470 | 3.22 | 2.28 | 8 | 7.9
Live | 211262536 |  | 10.5 | 15.5 | 18830 | 12480 | 18900 | 3.34 | 2.49 | 18470 | 3.22 | 2.28 | 8 | 7.9
Live | 211262534 |  | 10.5 | 15.5 | 18830 | 12480 | 18900 | 3.34 | 2.49 | 18470 | 3.22 | 2.28 | 8 | 7.9
Live | 211262532 |  | 10.5 | 15.5 | 18830 | 12480 | 18900 | 3.34 | 2.49 | 18470 | 3.22 | 2.28 | 8 | 7.9
Live | 211262530 |  | 10.5 | 15.5 | 18830 | 12480 | 18900 | 3.34 | 2.49 | 18470 | 3.22 | 2.28 | 8 | 7.9
Live | 211262528 |  | 10.5 | 15.5 | 18830 | 12480 | 18900 | 3.34 | 2.49 | 18470 | 3.22 | 2.28 | 8 | 7.9
Live | 211262526 |  | 10.5 | 15.5 | 18830 | 12480 | 18900 | 3.34 | 2.49 | 18470 | 3.22 | 2.28 | 8 | 7.9
Live | 211262524 |  | 10.5 | 16 | 19160 | 12580 | 18800 | 3.36 | 2.54 | 18770 | 3.35 | 2.26 | 8.5 | 7.95
Live | 211262522 |  | 10.5 | 16 | 19160 | 12580 | 18800 | 3.36 | 2.54 | 18770 | 3.35 | 2.26 | 8.5 | 7.95
Live | 211262520 |  | 10.5 | 16 | 19160 | 12580 | 18800 | 3.36 | 2.54 | 18770 | 3.35 | 2.26 | 8.5 | 7.95
Live | 211262518 |  | 10.5 | 16 | 19160 | 12580 | 18800 | 3.36 | 2.54 | 18770 | 3.35 | 2.26 | 8.5 | 7.95
Live | 211262516 |  | 10.5 | 16 | 19160 | 12580 | 18800 | 3.36 | 2.54 | 18770 | 3.35 | 2.26 | 8.5 | 7.95
Live | 211262514 |  | 10.5 | 16 | 19160 | 12580 | 18800 | 3.36 | 2.54 | 18770 | 3.35 | 2.26 | 8.5 | 7.95
Live | 211262512 |  | 10.5 | 16 | 19160 | 12580 | 18800 | 3.36 | 2.54 | 18770 | 3.35 | 2.26 | 8.5 | 7.95
Live | 211262510 |  | 10.5 | 16 | 19160 | 12580 | 18800 | 3.36 | 2.54 | 18770 | 3.35 | 2.26 | 8.5 | 7.95
Live | 211262508 |  | 10.5 | 16 | 19160 | 12580 | 18800 | 3.36 | 2.54 | 18770 | 3.35 | 2.26 | 8.5 | 7.95
Live | 211262506 |  | 10.5 | 15.5 | 18720 | 12580 | 19500 | 3.35 | 2.49 | 18570 | 3.22 | 2.34 | 8 | 8.05
Live | 211262504 |  | 10.5 | 15.5 | 18720 | 12580 | 19500 | 3.35 | 2.49 | 18570 | 3.22 | 2.34 | 8 | 8.05
Live | 211262502 |  | 10.5 | 15.5 | 18720 | 12580 | 19500 | 3.35 | 2.49 | 18570 | 3.22 | 2.34 | 8 | 8.05
Live | 211262500 |  | 10.5 | 15.5 | 18720 | 12580 | 19500 | 3.35 | 2.49 | 18570 | 3.22 | 2.34 | 8 | 8.05
Live | 211262498 |  | 10.5 | 15.5 | 18720 | 12580 | 19500 | 3.35 | 2.49 | 18570 | 3.22 | 2.34 | 8 | 8.05
Live | 211262496 |  | 10.5 | 15.5 | 18720 | 12580 | 19500 | 3.35 | 2.49 | 18570 | 3.22 | 2.34 | 8 | 8.05
Live | 211262494 |  | 10.5 | 15.5 | 18720 | 12580 | 19500 | 3.35 | 2.49 | 18570 | 3.22 | 2.34 | 8 | 8.05
Live | 211262492 |  | 10.5 | 15.5 | 18720 | 12580 | 19500 | 3.35 | 2.49 | 18570 | 3.22 | 2.34 | 8 | 8.05
Live | 211262490 |  | 10.5 | 15.5 | 18720 | 12580 | 19500 | 3.35 | 2.49 | 18570 | 3.22 | 2.34 | 8 | 8.05
Live | 211262488 |  | 10.5 | 15.5 | 18720 | 12580 | 19500 | 3.35 | 2.49 | 18570 | 3.22 | 2.34 | 8 | 8.05
Live | 211262486 |  | 10.5 | 15.5 | 18720 | 12580 | 19500 | 3.35 | 2.49 | 18570 | 3.22 | 2.34 | 8 | 8.05
Live | 211262484 |  | 10.5 | 15.5 | 18720 | 12580 | 19500 | 3.35 | 2.49 | 18570 | 3.22 | 2.34 | 8 | 8.05
Live | 211262482 |  | 10.5 | 14.5 | 19050 | 12790 | 19400 | 3.34 | 2.53 | 19070 | 3.33 | 2.3 | 8.5 | 8.05
Live | 211262480 |  | 10.5 | 14.5 | 19050 | 12790 | 19400 | 3.34 | 2.53 | 19070 | 3.33 | 2.3 | 8.5 | 8.05
Live | 211262478 |  | 10.5 | 14.5 | 19050 | 12790 | 19400 | 3.34 | 2.53 | 19070 | 3.33 | 2.3 | 8.5 | 8.05
Live | 211262476 |  | 10.5 | 14.5 | 19050 | 12790 | 19400 | 3.34 | 2.53 | 19070 | 3.33 | 2.3 | 8.5 | 8.05
Live | 211262474 |  | 10.5 | 14.5 | 19050 | 12790 | 19400 | 3.34 | 2.53 | 19070 | 3.33 | 2.3 | 8.5 | 8.05
Live | 211262472 |  | 10.5 | 14.5 | 19050 | 12790 | 19400 | 3.34 | 2.53 | 19070 | 3.33 | 2.3 | 8.5 | 8.05
Live | 211262470 |  | 10.5 | 14.5 | 19050 | 12790 | 19400 | 3.34 | 2.53 | 19070 | 3.33 | 2.3 | 8.5 | 8.05
Live | 211262468 |  | 10.5 | 14.5 | 19050 | 12790 | 19400 | 3.34 | 2.53 | 19070 | 3.33 | 2.3 | 8.5 | 8.05
Live | 211262466 |  | 10.5 | 14.5 | 19050 | 12790 | 19400 | 3.34 | 2.53 | 19070 | 3.33 | 2.3 | 8.5 | 8.05
Live | 211262464 |  | 10.5 | 14.5 | 19050 | 12790 | 19400 | 3.34 | 2.53 | 19070 | 3.33 | 2.3 | 8.5 | 8.05
Live | 211262462 |  | 10.5 | 14.5 | 19050 | 12790 | 19400 | 3.34 | 2.53 | 19070 | 3.33 | 2.3 | 8.5 | 8.05
Live | 211262460 |  | 10.5 | 15.5 | 19270 | 12790 | 19200 | 3.36 | 2.57 | 19070 | 3.43 | 2.3 | 8.5 | 8.05
Live | 211262458 |  | 10.5 | 15.5 | 19270 | 12790 | 19200 | 3.36 | 2.57 | 19070 | 3.43 | 2.3 | 8.5 | 8.05
Live | 211262456 |  | 10.5 | 15.5 | 19270 | 12790 | 19200 | 3.36 | 2.57 | 19070 | 3.43 | 2.3 | 8.5 | 8.05
Live | 211262454 |  | 10.5 | 15.5 | 19270 | 12790 | 19200 | 3.36 | 2.57 | 19070 | 3.43 | 2.3 | 8.5 | 8.05
Live | 211262452 |  | 10.5 | 15.5 | 19270 | 12790 | 19200 | 3.36 | 2.57 | 19070 | 3.43 | 2.3 | 8.5 | 8.05
Live | 211262450 |  | 10.5 | 15.5 | 19270 | 12790 | 19200 | 3.36 | 2.57 | 19070 | 3.43 | 2.3 | 8.5 | 8.05
Live | 211262449 |  | 10.5 | 15.5 | 19270 | 12790 | 19200 | 3.36 | 2.57 | 19070 | 3.43 | 2.3 | 8.5 | 8.05
Live | 211262447 |  | 10.5 | 15.5 | 19270 | 12790 | 19200 | 3.36 | 2.57 | 19070 | 3.43 | 2.3 | 8.5 | 8.05
Live | 211262445 |  | 10.5 | 15.5 | 19270 | 12790 | 19200 | 3.36 | 2.57 | 19070 | 3.43 | 2.3 | 8.5 | 8.05
Live | 211262443 |  | 10.5 | 15.5 | 19270 | 12790 | 19200 | 3.36 | 2.57 | 19070 | 3.43 | 2.3 | 8.5 | 8.05
Live | 211262441 |  | 10.5 | 15.5 | 19270 | 12790 | 19200 | 3.36 | 2.57 | 19070 | 3.43 | 2.3 | 8.5 | 8.05
Live | 211262439 |  | 10.5 | 15.5 | 19270 | 12790 | 19200 | 3.36 | 2.57 | 19070 | 3.41 | 2.3 | 8.5 | 8.05
Live | 211262437 |  | 10.5 | 15.5 | 19270 | 12790 | 19200 | 3.36 | 2.57 | 19070 | 3.41 | 2.3 | 8.5 | 8.05
Live | 211262435 |  | 10.5 | 15.5 | 19270 | 12790 | 19200 | 3.36 | 2.57 | 19070 | 3.41 | 2.3 | 8.5 | 8.05
Live | 211262433 |  | 10.5 | 15.5 | 19270 | 12790 | 19200 | 3.36 | 2.57 | 19070 | 3.41 | 2.3 | 8.5 | 8.05
Live | 211262430 |  | 10.5 | 15.5 | 19270 | 12790 | 19200 | 3.36 | 2.57 | 19070 | 3.41 | 2.3 | 8.5 | 8.05
Live | 211262429 |  | 10.5 | 15.5 | 19270 | 12790 | 19200 | 3.36 | 2.57 | 19070 | 3.41 | 2.3 | 8.5 | 8.05
Live | 211262427 |  | 10.5 | 15.5 | 19270 | 12790 | 19200 | 3.36 | 2.57 | 19070 | 3.41 | 2.3 | 8.5 | 8.05
Live | 211262425 |  | 10.5 | 15.5 | 19270 | 12790 | 19200 | 3.36 | 2.57 | 19070 | 3.41 | 2.3 | 8.5 | 8.05
Live | 211262423 |  | 10.5 | 15.5 | 19270 | 12790 | 19200 | 3.36 | 2.57 | 19070 | 3.41 | 2.3 | 8.5 | 8.05
Live | 211262421 |  | 10.5 | 15.5 | 19270 | 12790 | 19200 | 3.36 | 2.57 | 19070 | 3.41 | 2.3 | 8.5 | 8.05
Live | 211262419 |  | 10.5 | 15.5 | 19270 | 12790 | 19200 | 3.36 | 2.57 | 19070 | 3.41 | 2.3 | 8.5 | 8.05
Live | 211262417 |  | 10.5 | 15.5 | 19270 | 12790 | 19200 | 3.36 | 2.57 | 19070 | 3.41 | 2.3 | 8.5 | 8.05
Live | 211262415 |  | 10.5 | 15 | 19160 | 12890 | 19300 | 3.36 | 2.55 | 19070 | 3.39 | 2.3 | 8.5 | 8.05
Live | 211262413 |  | 10.5 | 15 | 19160 | 12890 | 19300 | 3.36 | 2.55 | 19070 | 3.39 | 2.3 | 8.5 | 8.05
Live | 211262411 |  | 10.5 | 15 | 19160 | 12890 | 19300 | 3.36 | 2.55 | 19070 | 3.39 | 2.3 | 8.5 | 8.05
Live | 211262409 |  | 10.5 | 15 | 19160 | 12890 | 19300 | 3.36 | 2.55 | 19070 | 3.39 | 2.3 | 8.5 | 8.05
Live | 211262407 |  | 10.5 | 15 | 19160 | 12890 | 19300 | 3.36 | 2.55 | 19070 | 3.39 | 2.3 | 8.5 | 8.05
Live | 211262405 |  | 10.5 | 15 | 19160 | 12890 | 19300 | 3.36 | 2.55 | 19070 | 3.39 | 2.3 | 8.5 | 8.05
Live | 211262403 |  | 10.5 | 15 | 19160 | 12890 | 19300 | 3.36 | 2.55 | 19070 | 3.39 | 2.3 | 8.5 | 8.05
Live | 211262401 |  | 10.5 | 15 | 19160 | 12890 | 19300 | 3.36 | 2.55 | 19070 | 3.39 | 2.3 | 8.5 | 8.05
Live | 211262399 |  | 10.5 | 15 | 19160 | 12890 | 19300 | 3.36 | 2.55 | 19070 | 3.39 | 2.3 | 8.5 | 8.05
Live | 211262397 |  | 10.5 | 15 | 19160 | 12890 | 19300 | 3.36 | 2.55 | 19070 | 3.39 | 2.3 | 8.5 | 8.05
Live | 211262394 |  | 10.5 | 15 | 19160 | 12890 | 19300 | 3.36 | 2.55 | 19070 | 3.39 | 2.3 | 8.5 | 8.05
Live | 211262392 |  | 10.5 | 15.5 | 19050 | 12680 | 19300 | 3.34 | 2.55 | 18870 | 3.35 | 2.32 | 8.5 | 8.05
Live | 211262390 |  | 10.5 | 15.5 | 19050 | 12680 | 19300 | 3.34 | 2.55 | 18870 | 3.35 | 2.32 | 8.5 | 8.05
Live | 211262388 |  | 10.5 | 15.5 | 19050 | 12680 | 19300 | 3.34 | 2.55 | 18870 | 3.35 | 2.32 | 8.5 | 8.05
Live | 211262386 |  | 10.5 | 15.5 | 19050 | 12680 | 19300 | 3.34 | 2.55 | 18870 | 3.35 | 2.32 | 8.5 | 8.05
Live | 211262384 |  | 10.5 | 15.5 | 19050 | 12680 | 19300 | 3.34 | 2.55 | 18870 | 3.35 | 2.32 | 8.5 | 8.05
Live | 211262382 |  | 10.5 | 15.5 | 19050 | 12680 | 19300 | 3.34 | 2.55 | 18870 | 3.35 | 2.32 | 8.5 | 8.05
Live | 211262380 |  | 10.5 | 15.5 | 19050 | 12680 | 19300 | 3.34 | 2.55 | 18870 | 3.35 | 2.32 | 8.5 | 8.05
Live | 211262378 |  | 10.5 | 15.5 | 19050 | 12680 | 19300 | 3.34 | 2.55 | 18870 | 3.35 | 2.32 | 8.5 | 8.05
Live | 211262376 |  | 10.5 | 15.5 | 19050 | 12680 | 19300 | 3.34 | 2.55 | 18870 | 3.35 | 2.32 | 8.5 | 8.05
Live | 211262374 |  | 10.5 | 15.5 | 19050 | 12680 | 19300 | 3.34 | 2.55 | 18870 | 3.35 | 2.32 | 8.5 | 8.05
Live | 211262372 |  | 10.5 | 15.5 | 18620 | 12480 | 19500 | 3.35 | 2.44 | 18470 | 3.17 | 2.34 | 8 | 8
Live | 211262370 |  | 10.5 | 15.5 | 18620 | 12480 | 19500 | 3.35 | 2.44 | 18470 | 3.17 | 2.34 | 8 | 8
Live | 211262368 |  | 10.5 | 15.5 | 18620 | 12480 | 19500 | 3.35 | 2.44 | 18470 | 3.17 | 2.34 | 8 | 8
Live | 211262366 |  | 10.5 | 15.5 | 18620 | 12480 | 19500 | 3.35 | 2.44 | 18470 | 3.17 | 2.34 | 8 | 8
Live | 211262364 |  | 10.5 | 15.5 | 18620 | 12480 | 19500 | 3.35 | 2.44 | 18470 | 3.17 | 2.34 | 8 | 8
Live | 211262362 |  | 10.5 | 15.5 | 18620 | 12480 | 19500 | 3.35 | 2.44 | 18470 | 3.17 | 2.34 | 8 | 8
Live | 211262360 |  | 10.5 | 15.5 | 18620 | 12480 | 19500 | 3.35 | 2.44 | 18470 | 3.17 | 2.34 | 8 | 8
Live | 211262358 |  | 10.5 | 15.5 | 18620 | 12480 | 19500 | 3.35 | 2.44 | 18470 | 3.17 | 2.34 | 8 | 8
Live | 211262356 |  | 10.5 | 15.5 | 18620 | 12480 | 19500 | 3.35 | 2.44 | 18470 | 3.17 | 2.34 | 8 | 8
Live | 211262354 |  | 10.5 | 15.5 | 18620 | 12480 | 19500 | 3.35 | 2.44 | 18470 | 3.17 | 2.34 | 8 | 8
Live | 211262352 |  | 10.5 | 15.5 | 18620 | 12480 | 19500 | 3.35 | 2.44 | 18470 | 3.17 | 2.34 | 8 | 8
Live | 211262350 |  | 10.5 | 15.5 | 19050 | 12680 | 19300 | 3.34 | 2.53 | 18870 | 3.33 | 2.32 | 8.5 | 8.05
Live | 211262348 |  | 10.5 | 15.5 | 19050 | 12680 | 19300 | 3.34 | 2.53 | 18870 | 3.33 | 2.32 | 8.5 | 8.05
Live | 211262346 |  | 10.5 | 15.5 | 19050 | 12680 | 19300 | 3.34 | 2.53 | 18870 | 3.33 | 2.32 | 8.5 | 8.05
Live | 211262344 |  | 10.5 | 15.5 | 19050 | 12680 | 19300 | 3.34 | 2.53 | 18870 | 3.33 | 2.32 | 8.5 | 8.05
Live | 211262342 |  | 10.5 | 15.5 | 19050 | 12680 | 19300 | 3.34 | 2.53 | 18870 | 3.33 | 2.32 | 8.5 | 8.05
Live | 211262340 |  | 10.5 | 15.5 | 19050 | 12680 | 19300 | 3.34 | 2.53 | 18870 | 3.33 | 2.32 | 8.5 | 8.05
Live | 211262338 |  | 10.5 | 15.5 | 19050 | 12680 | 19300 | 3.34 | 2.53 | 18870 | 3.33 | 2.32 | 8.5 | 8.05
Live | 211262336 |  | 10.5 | 15.5 | 19050 | 12680 | 19300 | 3.34 | 2.53 | 18870 | 3.33 | 2.32 | 8.5 | 8.05
Live | 211262334 |  | 10.5 | 15.5 | 19050 | 12680 | 19300 | 3.34 | 2.53 | 18870 | 3.33 | 2.32 | 8.5 | 8.05
Live | 211262332 |  | 10.5 | 15.5 | 19050 | 12680 | 19300 | 3.34 | 2.53 | 18870 | 3.33 | 2.32 | 8.5 | 8.05
Live | 211262330 |  | 10.5 | 15.5 | 19050 | 12680 | 19300 | 3.34 | 2.53 | 18870 | 3.33 | 2.32 | 8.5 | 8.05
Live | 211262328 |  | 10.5 | 15 | 18940 | 12680 | 19400 | 3.34 | 2.53 | 18870 | 3.31 | 2.32 | 8.5 | 8.05
Live | 211262326 |  | 10.5 | 15 | 18940 | 12680 | 19400 | 3.34 | 2.53 | 18870 | 3.31 | 2.32 | 8.5 | 8.05
Live | 211262324 |  | 10.5 | 15 | 18940 | 12680 | 19400 | 3.34 | 2.53 | 18870 | 3.31 | 2.32 | 8.5 | 8.05
Live | 211262322 |  | 10.5 | 15 | 18940 | 12680 | 19400 | 3.34 | 2.53 | 18870 | 3.31 | 2.32 | 8.5 | 8.05
Live | 211262320 |  | 10.5 | 15 | 18940 | 12680 | 19400 | 3.34 | 2.53 | 18870 | 3.31 | 2.32 | 8.5 | 8.05
Live | 211262318 |  | 10.5 | 15 | 18940 | 12680 | 19400 | 3.34 | 2.53 | 18870 | 3.31 | 2.32 | 8.5 | 8.05
Live | 211262316 |  | 10.5 | 15 | 18940 | 12680 | 19400 | 3.34 | 2.53 | 18870 | 3.31 | 2.32 | 8.5 | 8.05
Live | 211262314 |  | 10.5 | 15 | 18940 | 12680 | 19400 | 3.34 | 2.53 | 18870 | 3.31 | 2.32 | 8.5 | 8.05
Live | 211262312 |  | 10.5 | 15 | 18940 | 12680 | 19400 | 3.34 | 2.53 | 18870 | 3.31 | 2.32 | 8.5 | 8.05
Live | 211262310 |  | 10.5 | 15 | 18940 | 12680 | 19400 | 3.34 | 2.53 | 18870 | 3.31 | 2.32 | 8.5 | 8.05
Live | 211262308 |  | 10.5 | 15 | 18940 | 12680 | 19400 | 3.34 | 2.53 | 18870 | 3.31 | 2.32 | 8.5 | 8.05
Live | 211262306 |  | 10.5 | 16 | 18830 | 12580 | 19400 | 3.34 | 2.51 | 18670 | 3.28 | 2.34 | 8.5 | 8.05
Live | 211262304 |  | 10.5 | 16 | 18830 | 12580 | 19400 | 3.34 | 2.51 | 18670 | 3.28 | 2.34 | 8.5 | 8.05
Live | 211262302 |  | 10.5 | 16 | 18830 | 12580 | 19400 | 3.34 | 2.51 | 18570 | 3.26 | 2.34 | 8.5 | 8.05
Live | 211262300 |  | 10.5 | 16 | 18830 | 12580 | 19400 | 3.34 | 2.51 | 18570 | 3.26 | 2.34 | 8.5 | 8.05
Live | 211262298 |  | 10.5 | 16 | 18830 | 12580 | 19400 | 3.34 | 2.51 | 18570 | 3.26 | 2.34 | 8.5 | 8.05
Live | 211262296 |  | 10.5 | 16 | 18830 | 12580 | 19400 | 3.34 | 2.51 | 18570 | 3.26 | 2.34 | 8.5 | 8.05
Live | 211262294 |  | 10.5 | 16 | 18830 | 12580 | 19400 | 3.34 | 2.51 | 18570 | 3.26 | 2.34 | 8.5 | 8.05
Live | 211262292 |  | 10.5 | 16 | 18830 | 12580 | 19400 | 3.34 | 2.51 | 18570 | 3.26 | 2.34 | 8.5 | 8.05
Live | 211262290 |  | 10.5 | 16 | 18830 | 12580 | 19400 | 3.34 | 2.51 | 18570 | 3.26 | 2.34 | 8.5 | 8.05
Live | 211262289 |  | 10.5 | 16 | 18830 | 12580 | 19400 | 3.34 | 2.51 | 18570 | 3.26 | 2.34 | 8.5 | 8.05
Live | 211262287 |  | 10.5 | 16 | 18830 | 12580 | 19400 | 3.34 | 2.51 | 18570 | 3.26 | 2.34 | 8.5 | 8.05
Live | 211262284 |  | 10.5 | 16 | 18830 | 12580 | 19400 | 3.34 | 2.51 | 18570 | 3.26 | 2.34 | 8.5 | 8.05
Live | 211262282 |  | 10.5 | 15.5 | 19050 | 12680 | 19300 | 3.34 | 2.55 | 18870 | 3.35 | 2.32 | 8.5 | 8.05
Live | 211262280 |  | 10.5 | 15.5 | 19050 | 12680 | 19300 | 3.34 | 2.55 | 18870 | 3.35 | 2.32 | 8.5 | 8.05
Live | 211262279 |  | 10.5 | 15.5 | 19050 | 12680 | 19300 | 3.34 | 2.55 | 18870 | 3.35 | 2.32 | 8.5 | 8.05
Live | 211262277 |  | 10.5 | 15.5 | 19050 | 12680 | 19300 | 3.34 | 2.55 | 18870 | 3.35 | 2.32 | 8.5 | 8.05
Live | 211262275 |  | 10.5 | 15.5 | 19050 | 12680 | 19300 | 3.34 | 2.55 | 18870 | 3.35 | 2.32 | 8.5 | 8.05
Live | 211262273 |  | 10.5 | 15.5 | 19050 | 12680 | 19300 | 3.34 | 2.55 | 18870 | 3.35 | 2.32 | 8.5 | 8.05
Live | 211262271 |  | 10.5 | 15.5 | 19050 | 12680 | 19300 | 3.34 | 2.55 | 18870 | 3.35 | 2.32 | 8.5 | 8.05
Live | 211262269 |  | 10.5 | 15.5 | 19050 | 12680 | 19300 | 3.34 | 2.55 | 18870 | 3.35 | 2.32 | 8.5 | 8.05
Live | 211262267 |  | 10.5 | 15.5 | 19050 | 12680 | 19300 | 3.34 | 2.55 | 18870 | 3.35 | 2.32 | 8.5 | 8.05
Live | 211262265 |  | 10.5 | 15.5 | 18620 | 12480 | 19500 | 3.35 | 2.44 | 18470 | 3.17 | 2.34 | 8 | 8
Live | 211262263 |  | 10.5 | 15.5 | 18620 | 12480 | 19500 | 3.35 | 2.44 | 18470 | 3.17 | 2.34 | 8 | 8
Live | 211262261 |  | 10.5 | 15.5 | 18620 | 12480 | 19500 | 3.35 | 2.44 | 18470 | 3.17 | 2.34 | 8 | 8
Live | 211262259 |  | 10.5 | 15.5 | 18620 | 12480 | 19500 | 3.35 | 2.44 | 18470 | 3.17 | 2.34 | 8 | 8
Live | 211262257 |  | 10.5 | 15.5 | 18620 | 12480 | 19500 | 3.35 | 2.44 | 18470 | 3.17 | 2.34 | 8 | 8
Live | 211262255 |  | 10.5 | 15.5 | 18620 | 12480 | 19500 | 3.35 | 2.44 | 18470 | 3.17 | 2.34 | 8 | 8
Live | 211262253 |  | 10.5 | 15.5 | 18620 | 12480 | 19500 | 3.35 | 2.44 | 18470 | 3.17 | 2.34 | 8 | 8
Live | 211262251 |  | 10.5 | 15.5 | 18620 | 12480 | 19500 | 3.35 | 2.44 | 18470 | 3.17 | 2.34 | 8 | 8
Live | 211262249 |  | 10.5 | 15.5 | 18620 | 12480 | 19500 | 3.35 | 2.44 | 18470 | 3.17 | 2.34 | 8 | 8
Live | 211262247 |  | 10.5 | 15.5 | 18830 | 12680 | 19400 | 3.34 | 2.51 | 18770 | 3.27 | 2.32 | 8.5 | 8.05
Live | 211262245 |  | 10.5 | 15.5 | 18830 | 12680 | 19400 | 3.34 | 2.51 | 18770 | 3.27 | 2.32 | 8.5 | 8.05
Live | 211262243 |  | 10.5 | 15.5 | 18830 | 12680 | 19400 | 3.34 | 2.51 | 18770 | 3.27 | 2.32 | 8.5 | 8.05
Live | 211262241 |  | 10.5 | 15.5 | 18830 | 12680 | 19400 | 3.34 | 2.51 | 18770 | 3.27 | 2.32 | 8.5 | 8.05
Live | 211262239 |  | 10.5 | 15.5 | 18830 | 12680 | 19400 | 3.34 | 2.51 | 18770 | 3.27 | 2.32 | 8.5 | 8.05
Live | 211262238 |  | 10.5 | 15.5 | 18830 | 12680 | 19400 | 3.34 | 2.51 | 18770 | 3.27 | 2.32 | 8.5 | 8.05
Live | 211262236 |  | 10.5 | 15.5 | 18830 | 12680 | 19400 | 3.34 | 2.51 | 18770 | 3.27 | 2.32 | 8.5 | 8.05
Live | 211262234 |  | 10.5 | 15.5 | 18830 | 12680 | 19400 | 3.34 | 2.51 | 18770 | 3.27 | 2.32 | 8.5 | 8.05
Live | 211262232 |  | 10.5 | 15.5 | 18830 | 12680 | 19400 | 3.34 | 2.51 | 18770 | 3.27 | 2.32 | 8.5 | 8.05
Live | 211262230 |  | 10.5 | 15.5 | 19700 | 12790 | 18400 | 3.36 | 2.57 | 19070 | 3.49 | 2.2 | 8.5 | 7.8
Live | 211262228 |  | 10.5 | 15.5 | 19700 | 12790 | 18400 | 3.36 | 2.57 | 19070 | 3.49 | 2.2 | 8.5 | 7.8
Live | 211262226 |  | 10.5 | 15.5 | 19700 | 12790 | 18400 | 3.36 | 2.57 | 19070 | 3.49 | 2.2 | 8.5 | 7.8
Live | 211262224 |  | 10.5 | 15.5 | 19700 | 12790 | 18400 | 3.36 | 2.57 | 19070 | 3.49 | 2.2 | 8.5 | 7.8
Live | 211262221 |  | 10.5 | 15.5 | 19700 | 12790 | 18400 | 3.36 | 2.57 | 19070 | 3.49 | 2.2 | 8.5 | 7.8
Live | 211262219 |  | 10.5 | 15.5 | 19700 | 12790 | 18400 | 3.36 | 2.57 | 19070 | 3.49 | 2.2 | 8.5 | 7.8
Live | 211262217 |  | 10.5 | 15.5 | 19700 | 12790 | 18400 | 3.36 | 2.57 | 19070 | 3.49 | 2.2 | 8.5 | 7.8
Live | 211262215 |  | 10.5 | 15.5 | 19700 | 12790 | 18400 | 3.36 | 2.57 | 19070 | 3.49 | 2.2 | 8.5 | 7.8
Live | 211262213 |  | 10.5 | 15.5 | 19700 | 12790 | 18400 | 3.36 | 2.57 | 19070 | 3.49 | 2.2 | 8.5 | 7.8
Live | 211262211 |  | 10.5 | 15.5 | 19700 | 12790 | 18400 | 3.36 | 2.57 | 18970 | 3.47 | 2.22 | 8.5 | 7.8
Live | 211262209 |  | 10.5 | 15.5 | 19700 | 12790 | 18400 | 3.36 | 2.57 | 18970 | 3.47 | 2.22 | 8.5 | 7.8
Live | 211262208 |  | 10.5 | 15.5 | 19700 | 12790 | 18400 | 3.36 | 2.57 | 18970 | 3.47 | 2.22 | 8.5 | 7.8
Live | 211262206 |  | 10.5 | 15.5 | 19700 | 12790 | 18400 | 3.36 | 2.57 | 18970 | 3.47 | 2.22 | 8.5 | 7.8
Live | 211262204 |  | 10.5 | 15.5 | 19700 | 12790 | 18400 | 3.36 | 2.57 | 18970 | 3.47 | 2.22 | 8.5 | 7.8
Live | 211262202 |  | 10.5 | 15.5 | 19700 | 12790 | 18400 | 3.36 | 2.57 | 18970 | 3.47 | 2.22 | 8.5 | 7.8
Live | 211262200 |  | 10.5 | 15.5 | 19700 | 12790 | 18400 | 3.36 | 2.57 | 18970 | 3.47 | 2.22 | 8.5 | 7.8
Live | 211262198 |  | 10.5 | 15.5 | 19700 | 12790 | 18400 | 3.36 | 2.57 | 18970 | 3.47 | 2.22 | 8.5 | 7.8
Live | 211262196 |  | 10.5 | 15.5 | 19700 | 12790 | 18400 | 3.36 | 2.57 | 18970 | 3.47 | 2.22 | 8.5 | 7.8
Live | 211262194 |  | 10.5 | 16 | 19810 | 12790 | 18400 | 3.36 | 2.6 | 19070 | 3.56 | 2.22 | 8.5 | 7.8
Live | 211262192 |  | 10.5 | 16 | 19810 | 12790 | 18400 | 3.36 | 2.6 | 19070 | 3.56 | 2.22 | 8.5 | 7.8
Live | 211262190 |  | 10.5 | 16 | 19810 | 12790 | 18400 | 3.36 | 2.6 | 19070 | 3.56 | 2.22 | 8.5 | 7.8
Live | 211262188 |  | 10.5 | 16 | 19810 | 12790 | 18400 | 3.36 | 2.6 | 19070 | 3.56 | 2.22 | 8.5 | 7.8
Live | 211262186 |  | 10.5 | 16 | 19810 | 12790 | 18400 | 3.36 | 2.6 | 19070 | 3.56 | 2.22 | 8.5 | 7.8
Live | 211262184 |  | 10.5 | 16 | 19810 | 12790 | 18400 | 3.36 | 2.6 | 19070 | 3.56 | 2.22 | 8.5 | 7.8
Live | 211262182 |  | 10.5 | 16 | 19810 | 12790 | 18400 | 3.36 | 2.6 | 19070 | 3.56 | 2.22 | 8.5 | 7.8
Live | 211262180 |  | 10.5 | 16 | 19810 | 12790 | 18400 | 3.36 | 2.6 | 19070 | 3.56 | 2.22 | 8.5 | 7.8
Live | 211262178 |  | 10.5 | 16 | 19810 | 12790 | 18400 | 3.36 | 2.6 | 19070 | 3.56 | 2.22 | 8.5 | 7.8
Live | 211262176 |  | 10.5 | 16.5 | 19270 | 12480 | 18500 | 3.36 | 2.51 | 18360 | 3.3 | 2.22 | 8.5 | 7.75
Live | 211262174 |  | 10.5 | 16.5 | 19270 | 12480 | 18500 | 3.36 | 2.51 | 18360 | 3.3 | 2.22 | 8.5 | 7.75
Live | 211262172 |  | 10.5 | 16.5 | 19270 | 12480 | 18500 | 3.36 | 2.51 | 18360 | 3.3 | 2.22 | 8.5 | 7.75
Live | 211262170 |  | 10.5 | 16.5 | 19270 | 12480 | 18500 | 3.36 | 2.51 | 18360 | 3.3 | 2.22 | 8.5 | 7.75
Live | 211262168 |  | 10.5 | 16.5 | 19270 | 12480 | 18500 | 3.36 | 2.51 | 18360 | 3.3 | 2.22 | 8.5 | 7.75
Live | 211262166 |  | 10.5 | 16.5 | 19270 | 12480 | 18500 | 3.36 | 2.51 | 18360 | 3.3 | 2.22 | 8.5 | 7.75
Live | 211262164 |  | 10.5 | 16.5 | 19270 | 12480 | 18500 | 3.36 | 2.51 | 18360 | 3.3 | 2.22 | 8.5 | 7.75
Live | 211262162 |  | 10.5 | 16.5 | 19270 | 12480 | 18500 | 3.36 | 2.51 | 18360 | 3.3 | 2.22 | 8.5 | 7.75
Live | 211262160 |  | 10.5 | 16.5 | 19270 | 12480 | 18500 | 3.36 | 2.51 | 18360 | 3.3 | 2.22 | 8.5 | 7.75
Live | 211262158 |  | 10.5 | 16.5 | 19270 | 12480 | 18500 | 3.36 | 2.51 | 18360 | 3.3 | 2.22 | 8.5 | 7.75
Live | 211262156 |  | 10.5 | 16.5 | 19270 | 12480 | 18500 | 3.36 | 2.51 | 18360 | 3.3 | 2.22 | 8.5 | 7.75
Live | 211262154 |  | 10.5 | 16.5 | 19270 | 12480 | 18500 | 3.36 | 2.51 | 18360 | 3.3 | 2.22 | 8.5 | 7.75
Live | 211262152 |  | 10.5 | 15.5 | 19370 | 12680 | 18500 | 3.36 | 2.53 | 18770 | 3.37 | 2.22 | 8.5 | 7.75
Live | 211262150 |  | 10.5 | 15.5 | 19370 | 12680 | 18500 | 3.36 | 2.53 | 18770 | 3.37 | 2.22 | 8.5 | 7.75
Live | 211262149 |  | 10.5 | 15.5 | 19370 | 12680 | 18500 | 3.36 | 2.53 | 18770 | 3.37 | 2.22 | 8.5 | 7.75
Live | 211262147 |  | 10.5 | 15.5 | 19370 | 12680 | 18500 | 3.36 | 2.53 | 18770 | 3.37 | 2.22 | 8.5 | 7.75
Live | 211262145 |  | 10.5 | 15.5 | 19370 | 12680 | 18500 | 3.36 | 2.53 | 18770 | 3.37 | 2.22 | 8.5 | 7.75
Live | 211262143 |  | 10.5 | 15.5 | 19370 | 12680 | 18500 | 3.36 | 2.53 | 18770 | 3.37 | 2.22 | 8.5 | 7.75
Live | 211262141 |  | 10.5 | 15.5 | 19370 | 12680 | 18500 | 3.36 | 2.53 | 18770 | 3.37 | 2.22 | 8.5 | 7.75
Live | 211262139 |  | 10.5 | 15.5 | 19370 | 12680 | 18500 | 3.36 | 2.53 | 18770 | 3.37 | 2.22 | 8.5 | 7.75
Live | 211262137 |  | 10.5 | 15.5 | 19370 | 12680 | 18500 | 3.36 | 2.53 | 18770 | 3.37 | 2.22 | 8.5 | 7.75
Live | 211262135 |  | 10.5 | 15.5 | 19370 | 12680 | 18500 | 3.36 | 2.53 | 18770 | 3.37 | 2.22 | 8.5 | 7.75
Live | 211262133 |  | 10.5 | 15.5 | 19370 | 12680 | 18500 | 3.36 | 2.53 | 18770 | 3.37 | 2.22 | 8.5 | 7.75
Live | 211262131 |  | 10.5 | 15.5 | 19480 | 12680 | 18500 | 3.36 | 2.53 | 18870 | 3.41 | 2.22 | 8.5 | 7.75
Live | 211262129 |  | 10.5 | 15.5 | 19480 | 12680 | 18500 | 3.36 | 2.53 | 18870 | 3.41 | 2.22 | 8.5 | 7.75
Live | 211262128 |  | 10.5 | 15.5 | 19480 | 12680 | 18500 | 3.36 | 2.53 | 18870 | 3.41 | 2.22 | 8.5 | 7.75
Live | 211262125 |  | 10.5 | 15.5 | 19480 | 12680 | 18500 | 3.36 | 2.53 | 18870 | 3.41 | 2.22 | 8.5 | 7.75
Live | 211262124 |  | 10.5 | 15.5 | 19480 | 12680 | 18500 | 3.36 | 2.53 | 18870 | 3.41 | 2.22 | 8.5 | 7.75
Live | 211262122 |  | 10.5 | 15.5 | 19480 | 12680 | 18500 | 3.36 | 2.53 | 18870 | 3.41 | 2.22 | 8.5 | 7.75
Live | 211262119 |  | 10.5 | 15.5 | 19480 | 12680 | 18500 | 3.36 | 2.53 | 18870 | 3.41 | 2.22 | 8.5 | 7.75
Live | 211262118 |  | 10.5 | 15.5 | 19480 | 12680 | 18500 | 3.36 | 2.53 | 18870 | 3.41 | 2.22 | 8.5 | 7.75
Live | 211262116 |  | 10.5 | 15.5 | 19480 | 12680 | 18500 | 3.36 | 2.53 | 18870 | 3.41 | 2.22 | 8.5 | 7.75
Live | 211262114 |  | 10.5 | 15.5 | 19480 | 12680 | 18500 | 3.36 | 2.53 | 18870 | 3.41 | 2.22 | 8.5 | 7.75
Live | 211262112 |  | 10.5 | 15.5 | 19480 | 12680 | 18500 | 3.36 | 2.53 | 18870 | 3.41 | 2.22 | 8.5 | 7.75
Live | 211262110 |  | 10.5 | 16.5 | 19370 | 12480 | 18500 | 3.36 | 2.52 | 18470 | 3.36 | 2.22 | 8.5 | 7.75
Live | 211262108 |  | 10.5 | 16.5 | 19370 | 12480 | 18500 | 3.36 | 2.52 | 18470 | 3.36 | 2.22 | 8.5 | 7.75
Live | 211262106 |  | 10.5 | 16.5 | 19370 | 12480 | 18500 | 3.36 | 2.52 | 18470 | 3.36 | 2.22 | 8.5 | 7.75
Live | 211262104 |  | 10.5 | 16.5 | 19370 | 12480 | 18500 | 3.36 | 2.52 | 18470 | 3.36 | 2.22 | 8.5 | 7.75
Live | 211262102 |  | 10.5 | 16.5 | 19370 | 12480 | 18500 | 3.36 | 2.52 | 18470 | 3.36 | 2.22 | 8.5 | 7.75
Live | 211262100 |  | 10.5 | 16.5 | 19370 | 12480 | 18500 | 3.36 | 2.52 | 18470 | 3.36 | 2.22 | 8.5 | 7.75
Live | 211262098 |  | 10.5 | 16.5 | 19370 | 12480 | 18500 | 3.36 | 2.52 | 18470 | 3.36 | 2.22 | 8.5 | 7.75
Live | 211262096 |  | 10.5 | 16.5 | 19370 | 12480 | 18500 | 3.36 | 2.52 | 18470 | 3.36 | 2.22 | 8.5 | 7.75
Live | 211262094 |  | 10.5 | 16.5 | 19370 | 12480 | 18500 | 3.36 | 2.52 | 18470 | 3.36 | 2.22 | 8.5 | 7.75
Live | 211262092 |  | 10.5 | 16.5 | 19370 | 12480 | 18500 | 3.36 | 2.52 | 18470 | 3.36 | 2.22 | 8.5 | 7.75
Live | 211262090 |  | 10.5 | 16.5 | 19370 | 12480 | 18500 | 3.36 | 2.52 | 18470 | 3.36 | 2.22 | 8.5 | 7.75
Live | 211262088 |  | 10.5 | 16.5 | 19810 | 12680 | 18400 | 3.36 | 2.58 | 18970 | 3.52 | 2.22 | 8.5 | 7.8
Live | 211262086 |  | 10.5 | 16.5 | 19810 | 12680 | 18400 | 3.36 | 2.58 | 18970 | 3.52 | 2.22 | 8.5 | 7.8
Live | 211262084 |  | 10.5 | 16.5 | 19810 | 12680 | 18400 | 3.36 | 2.58 | 18970 | 3.52 | 2.22 | 8.5 | 7.8
Live | 211262082 |  | 10.5 | 16.5 | 19810 | 12680 | 18400 | 3.36 | 2.58 | 18970 | 3.52 | 2.22 | 8.5 | 7.8
Live | 211262080 |  | 10.5 | 16.5 | 19810 | 12680 | 18400 | 3.36 | 2.58 | 18970 | 3.52 | 2.22 | 8.5 | 7.8
Live | 211262078 |  | 10.5 | 16.5 | 19810 | 12680 | 18400 | 3.36 | 2.58 | 18970 | 3.52 | 2.22 | 8.5 | 7.8
Live | 211262076 |  | 10.5 | 16.5 | 19810 | 12680 | 18400 | 3.36 | 2.58 | 18970 | 3.52 | 2.22 | 8.5 | 7.8
Live | 211262074 |  | 10.5 | 16.5 | 19810 | 12680 | 18400 | 3.36 | 2.58 | 18970 | 3.52 | 2.22 | 8.5 | 7.8
Live | 211262072 |  | 10.5 | 16.5 | 19810 | 12680 | 18400 | 3.36 | 2.58 | 18970 | 3.52 | 2.22 | 8.5 | 7.8
Live | 211262070 |  | 10.5 | 16.5 | 19810 | 12680 | 18400 | 3.36 | 2.58 | 18970 | 3.52 | 2.22 | 8.5 | 7.8
Live | 211262068 |  | 10.5 | 16.5 | 19810 | 12680 | 18400 | 3.36 | 2.58 | 18970 | 3.52 | 2.22 | 8.5 | 7.8
Live | 211262066 |  | 10.5 | 16.5 | 19700 | 12680 | 18400 | 3.36 | 2.56 | 18870 | 3.48 | 2.22 | 8.5 | 7.8
Live | 211262064 |  | 10.5 | 16.5 | 19700 | 12680 | 18400 | 3.36 | 2.56 | 18870 | 3.48 | 2.22 | 8.5 | 7.8
Live | 211262063 |  | 10.5 | 16.5 | 19700 | 12680 | 18400 | 3.36 | 2.56 | 18870 | 3.48 | 2.22 | 8.5 | 7.8
Live | 211262061 |  | 10.5 | 16.5 | 19700 | 12680 | 18400 | 3.36 | 2.56 | 18870 | 3.48 | 2.22 | 8.5 | 7.8
Live | 211262059 |  | 10.5 | 16.5 | 19700 | 12680 | 18400 | 3.36 | 2.56 | 18870 | 3.48 | 2.22 | 8.5 | 7.8
Live | 211262057 |  | 10.5 | 16.5 | 19700 | 12680 | 18400 | 3.36 | 2.56 | 18870 | 3.48 | 2.22 | 8.5 | 7.8
Live | 211262055 |  | 10.5 | 16.5 | 19700 | 12680 | 18400 | 3.36 | 2.56 | 18870 | 3.48 | 2.22 | 8.5 | 7.8
Live | 211262053 |  | 10.5 | 16.5 | 19700 | 12680 | 18400 | 3.36 | 2.56 | 18870 | 3.48 | 2.22 | 8.5 | 7.8
Live | 211262051 |  | 10.5 | 16.5 | 19700 | 12680 | 18400 | 3.36 | 2.56 | 18870 | 3.48 | 2.22 | 8.5 | 7.8
Live | 211262049 |  | 10.5 | 16.5 | 19700 | 12680 | 18400 | 3.36 | 2.56 | 18870 | 3.48 | 2.22 | 8.5 | 7.8
Live | 211262047 |  | 10.5 | 16.5 | 19700 | 12680 | 18400 | 3.36 | 2.56 | 18870 | 3.48 | 2.22 | 8.5 | 7.8
Live | 211262045 |  | 10.5 | 16.5 | 19700 | 12680 | 18400 | 3.36 | 2.56 | 18870 | 3.48 | 2.22 | 8.5 | 7.8
Live | 211262043 |  | 10.5 | 16 | 19480 | 12580 | 18500 | 3.36 | 2.53 | 18670 | 3.4 | 2.22 | 8.5 | 7.75
Live | 211262040 |  | 10.5 | 16 | 19480 | 12580 | 18500 | 3.36 | 2.53 | 18670 | 3.4 | 2.22 | 8.5 | 7.75
Live | 211262038 |  | 10.5 | 16 | 19480 | 12580 | 18500 | 3.36 | 2.53 | 18670 | 3.4 | 2.22 | 8.5 | 7.75
Live | 211262035 |  | 10.5 | 16 | 19480 | 12580 | 18500 | 3.36 | 2.53 | 18670 | 3.4 | 2.22 | 8.5 | 7.75
Live | 211262033 |  | 10.5 | 16 | 19480 | 12580 | 18500 | 3.36 | 2.53 | 18670 | 3.4 | 2.22 | 8.5 | 7.75
Live | 211262031 |  | 10.5 | 16 | 19480 | 12580 | 18500 | 3.36 | 2.53 | 18670 | 3.4 | 2.22 | 8.5 | 7.75
Live | 211262029 |  | 10.5 | 16 | 19480 | 12580 | 18500 | 3.36 | 2.53 | 18670 | 3.4 | 2.22 | 8.5 | 7.75
Live | 211262027 |  | 10.5 | 16 | 19480 | 12580 | 18500 | 3.36 | 2.53 | 18670 | 3.4 | 2.22 | 8.5 | 7.75
Live | 211262025 |  | 10.5 | 16 | 19480 | 12580 | 18500 | 3.36 | 2.53 | 18670 | 3.4 | 2.22 | 8.5 | 7.75
Live | 211262022 |  | 10.5 | 16 | 19480 | 12580 | 18500 | 3.36 | 2.53 | 18670 | 3.4 | 2.22 | 8.5 | 7.75
Live | 211262020 |  | 10.5 | 16 | 19480 | 12580 | 18500 | 3.36 | 2.53 | 18670 | 3.4 | 2.22 | 8.5 | 7.75
Live | 211262018 |  | 10.5 | 16 | 19480 | 12580 | 18500 | 3.36 | 2.53 | 18670 | 3.4 | 2.22 | 8.5 | 7.75
Live | 211262015 |  | 11 | 16.5 | 19700 | 12680 | 18400 | 3.52 | 2.58 | 18870 | 3.5 | 2.22 | 8.5 | 7.8
Live | 211262013 |  | 11 | 16.5 | 19700 | 12680 | 18400 | 3.52 | 2.58 | 18870 | 3.5 | 2.22 | 8.5 | 7.8
Live | 211262010 |  | 11 | 16.5 | 19700 | 12680 | 18400 | 3.52 | 2.58 | 18870 | 3.5 | 2.22 | 8.5 | 7.8
Live | 211262009 |  | 11 | 16.5 | 19700 | 12680 | 18400 | 3.52 | 2.58 | 18870 | 3.5 | 2.22 | 8.5 | 7.8
Live | 211262007 |  | 11 | 16.5 | 19700 | 12680 | 18400 | 3.52 | 2.58 | 18870 | 3.5 | 2.22 | 8.5 | 7.8
Live | 211262004 |  | 11 | 16.5 | 19700 | 12680 | 18400 | 3.52 | 2.58 | 18870 | 3.5 | 2.22 | 8.5 | 7.8
Live | 211262002 |  | 11 | 16.5 | 19700 | 12680 | 18400 | 3.52 | 2.58 | 18870 | 3.5 | 2.22 | 8.5 | 7.8
Live | 211262000 |  | 11 | 16.5 | 19700 | 12680 | 18400 | 3.52 | 2.58 | 18870 | 3.5 | 2.22 | 8.5 | 7.8
Live | 211261998 |  | 11 | 16.5 | 19700 | 12680 | 18400 | 3.52 | 2.58 | 18870 | 3.5 | 2.22 | 8.5 | 7.8
Live | 211261996 |  | 11 | 16.5 | 19700 | 12680 | 18400 | 3.52 | 2.58 | 18870 | 3.5 | 2.22 | 8.5 | 7.8
Live | 211261994 |  | 11 | 16.5 | 19700 | 12680 | 18400 | 3.52 | 2.58 | 18870 | 3.5 | 2.22 | 8.5 | 7.8
Live | 211261992 |  | 11 | 16.5 | 19700 | 12680 | 18400 | 3.52 | 2.58 | 18870 | 3.5 | 2.22 | 8.5 | 7.8
Live | 211261990 |  | 10.5 | 16 | 19270 | 12580 | 18500 | 3.36 | 2.51 | 18570 | 3.34 | 2.22 | 8.5 | 7.75
Live | 211261988 |  | 10.5 | 16 | 19270 | 12580 | 18500 | 3.36 | 2.51 | 18570 | 3.34 | 2.22 | 8.5 | 7.75
Live | 211261986 |  | 10.5 | 16 | 19270 | 12580 | 18500 | 3.36 | 2.51 | 18570 | 3.34 | 2.22 | 8.5 | 7.75
Live | 211261983 |  | 10.5 | 16 | 19270 | 12580 | 18500 | 3.36 | 2.51 | 18570 | 3.34 | 2.22 | 8.5 | 7.75
Live | 211261980 |  | 10.5 | 16 | 19270 | 12580 | 18500 | 3.36 | 2.51 | 18570 | 3.34 | 2.22 | 8.5 | 7.75
Live | 211261978 |  | 10.5 | 16 | 19270 | 12580 | 18500 | 3.36 | 2.51 | 18570 | 3.34 | 2.22 | 8.5 | 7.75
Live | 211261977 |  | 10.5 | 16 | 19270 | 12580 | 18500 | 3.36 | 2.51 | 18570 | 3.34 | 2.22 | 8.5 | 7.75
Live | 211261975 |  | 10.5 | 16 | 19270 | 12580 | 18500 | 3.36 | 2.51 | 18570 | 3.34 | 2.22 | 8.5 | 7.75
Live | 211261973 |  | 10.5 | 16 | 19270 | 12580 | 18500 | 3.36 | 2.51 | 18570 | 3.34 | 2.22 | 8.5 | 7.75
Live | 211261971 |  | 10.5 | 16 | 19270 | 12580 | 18500 | 3.36 | 2.51 | 18570 | 3.34 | 2.22 | 8.5 | 7.75
Live | 211261968 |  | 10.5 | 16 | 19270 | 12580 | 18500 | 3.36 | 2.51 | 18570 | 3.34 | 2.22 | 8.5 | 7.75
Live | 211261966 |  | 10.5 | 15.5 | 19700 | 12790 | 18400 | 3.36 | 2.57 | 18970 | 3.47 | 2.22 | 8.5 | 7.8
Live | 211261965 |  | 10.5 | 15.5 | 19700 | 12790 | 18400 | 3.36 | 2.57 | 18970 | 3.47 | 2.22 | 8.5 | 7.8
Live | 211261962 |  | 10.5 | 15.5 | 19700 | 12790 | 18400 | 3.36 | 2.57 | 18970 | 3.47 | 2.22 | 8.5 | 7.8
Live | 211261960 |  | 10.5 | 15.5 | 19700 | 12790 | 18400 | 3.36 | 2.57 | 18970 | 3.47 | 2.22 | 8.5 | 7.8
Live | 211261958 |  | 10.5 | 15.5 | 19700 | 12790 | 18400 | 3.36 | 2.57 | 18970 | 3.47 | 2.22 | 8.5 | 7.8
Live | 211261956 |  | 10.5 | 15.5 | 19700 | 12790 | 18400 | 3.36 | 2.57 | 18970 | 3.47 | 2.22 | 8.5 | 7.8
Live | 211261953 |  | 10.5 | 15.5 | 19700 | 12790 | 18400 | 3.36 | 2.57 | 18970 | 3.47 | 2.22 | 8.5 | 7.8
Live | 211261951 |  | 10.5 | 15.5 | 19700 | 12790 | 18400 | 3.36 | 2.57 | 18970 | 3.47 | 2.22 | 8.5 | 7.8
Live | 211261949 |  | 10.5 | 15.5 | 19700 | 12790 | 18400 | 3.36 | 2.57 | 18970 | 3.47 | 2.22 | 8.5 | 7.8
Live | 211261947 |  | 10.5 | 15.5 | 19700 | 12790 | 18400 | 3.36 | 2.57 | 18970 | 3.47 | 2.22 | 8.5 | 7.8
Live | 211261945 |  | 10.5 | 15.5 | 19700 | 12790 | 18400 | 3.36 | 2.57 | 18970 | 3.47 | 2.22 | 8.5 | 7.8
Live | 211261944 |  | 10.5 | 16 | 19480 | 12680 | 18500 | 3.36 | 2.55 | 18770 | 3.42 | 2.22 | 8.5 | 7.75
Live | 211261942 |  | 10.5 | 16 | 19480 | 12680 | 18500 | 3.36 | 2.55 | 18770 | 3.42 | 2.22 | 8.5 | 7.75
Live | 211261940 |  | 10.5 | 16 | 19480 | 12680 | 18500 | 3.36 | 2.55 | 18770 | 3.42 | 2.22 | 8.5 | 7.75
Live | 211261938 |  | 10.5 | 16 | 19480 | 12680 | 18500 | 3.36 | 2.55 | 18770 | 3.42 | 2.22 | 8.5 | 7.75
Live | 211261937 |  | 10.5 | 16 | 19480 | 12680 | 18500 | 3.36 | 2.55 | 18770 | 3.42 | 2.22 | 8.5 | 7.75
Live | 211261935 |  | 10.5 | 16 | 19480 | 12680 | 18500 | 3.36 | 2.55 | 18770 | 3.42 | 2.22 | 8.5 | 7.75
Live | 211261933 |  | 10.5 | 16 | 19480 | 12680 | 18500 | 3.36 | 2.55 | 18770 | 3.42 | 2.22 | 8.5 | 7.75
Live | 211261932 |  | 10.5 | 16 | 19480 | 12680 | 18500 | 3.36 | 2.55 | 18770 | 3.42 | 2.22 | 8.5 | 7.75
Live | 211261930 |  | 10.5 | 16 | 19480 | 12680 | 18500 | 3.36 | 2.55 | 18770 | 3.42 | 2.22 | 8.5 | 7.75
Live | 211261929 |  | 10.5 | 16 | 19480 | 12680 | 18500 | 3.36 | 2.55 | 18770 | 3.42 | 2.22 | 8.5 | 7.75
Live | 211261928 |  | 10.5 | 16 | 18940 | 12380 | 18600 | 3.34 | 2.47 | 18260 | 3.22 | 2.24 | 8.5 | 7.7
Live | 211261926 |  | 10.5 | 16 | 18940 | 12380 | 18600 | 3.34 | 2.47 | 18260 | 3.22 | 2.24 | 8.5 | 7.7
Live | 211261925 |  | 10.5 | 16 | 18940 | 12380 | 18600 | 3.34 | 2.47 | 18260 | 3.22 | 2.24 | 8.5 | 7.7
Live | 211261923 |  | 10.5 | 16 | 18940 | 12380 | 18600 | 3.34 | 2.47 | 18260 | 3.22 | 2.24 | 8.5 | 7.7
Live | 211261921 |  | 10.5 | 16 | 18940 | 12380 | 18600 | 3.34 | 2.47 | 18260 | 3.22 | 2.24 | 8.5 | 7.7
Live | 211261919 |  | 10.5 | 16 | 18940 | 12380 | 18600 | 3.34 | 2.47 | 18260 | 3.22 | 2.24 | 8.5 | 7.7
Live | 211261918 |  | 10.5 | 16 | 18940 | 12380 | 18600 | 3.34 | 2.47 | 18260 | 3.22 | 2.24 | 8.5 | 7.7
Live | 211261916 |  | 10.5 | 16 | 18940 | 12380 | 18600 | 3.34 | 2.47 | 18260 | 3.22 | 2.24 | 8.5 | 7.7
Live | 211261915 |  | 10.5 | 16 | 18940 | 12380 | 18600 | 3.34 | 2.47 | 18260 | 3.22 | 2.24 | 8.5 | 7.7
Live | 211261913 |  | 10.5 | 16 | 18940 | 12380 | 18600 | 3.34 | 2.47 | 18260 | 3.22 | 2.24 | 8.5 | 7.7
Live | 211261910 |  | 10.5 | 16 | 18940 | 12380 | 18600 | 3.34 | 2.47 | 18260 | 3.22 | 2.24 | 8.5 | 7.7
Live | 211261908 |  | 10.5 | 16 | 19480 | 12580 | 18500 | 3.36 | 2.54 | 18670 | 3.4 | 2.22 | 8.5 | 7.75
Live | 211261906 |  | 10.5 | 16 | 19480 | 12580 | 18500 | 3.36 | 2.54 | 18670 | 3.4 | 2.22 | 8.5 | 7.75
Live | 211261903 |  | 10.5 | 16 | 19480 | 12580 | 18500 | 3.36 | 2.54 | 18670 | 3.4 | 2.22 | 8.5 | 7.75
Live | 211261901 |  | 10.5 | 16 | 19480 | 12580 | 18500 | 3.36 | 2.54 | 18670 | 3.4 | 2.22 | 8.5 | 7.75
Live | 211261900 |  | 10.5 | 16 | 19480 | 12580 | 18500 | 3.36 | 2.54 | 18670 | 3.4 | 2.22 | 8.5 | 7.75
Live | 211261898 |  | 10.5 | 16 | 19480 | 12580 | 18500 | 3.36 | 2.54 | 18670 | 3.4 | 2.22 | 8.5 | 7.75
Live | 211261895 |  | 10.5 | 16 | 19480 | 12580 | 18500 | 3.36 | 2.54 | 18670 | 3.4 | 2.22 | 8.5 | 7.75
Live | 211261893 |  | 10.5 | 16 | 19480 | 12580 | 18500 | 3.36 | 2.54 | 18670 | 3.4 | 2.22 | 8.5 | 7.75
Live | 211261890 |  | 10.5 | 16 | 19480 | 12580 | 18500 | 3.36 | 2.54 | 18670 | 3.4 | 2.22 | 8.5 | 7.75
Live | 211261888 |  | 10.5 | 16 | 19480 | 12580 | 18500 | 3.36 | 2.54 | 18670 | 3.4 | 2.22 | 8.5 | 7.75
Live | 211261885 |  | 10.5 | 16 | 19480 | 12580 | 18500 | 3.36 | 2.54 | 18670 | 3.4 | 2.22 | 8.5 | 7.75
Live | 211261882 |  | 10.5 | 15.5 | 18830 | 12380 | 18600 | 3.34 | 2.44 | 18260 | 3.19 | 2.22 | 8 | 7.7
Live | 211261879 |  | 10.5 | 15.5 | 18830 | 12380 | 18600 | 3.34 | 2.44 | 18260 | 3.19 | 2.22 | 8 | 7.7
Live | 211261876 |  | 10.5 | 15.5 | 18830 | 12380 | 18600 | 3.34 | 2.44 | 18260 | 3.19 | 2.22 | 8 | 7.7
Live | 211261874 |  | 10.5 | 15.5 | 18830 | 12380 | 18600 | 3.34 | 2.44 | 18260 | 3.19 | 2.22 | 8 | 7.7
Live | 211261872 |  | 10.5 | 15.5 | 18830 | 12380 | 18600 | 3.34 | 2.44 | 18260 | 3.19 | 2.22 | 8 | 7.7
Live | 211261870 |  | 10.5 | 15.5 | 18830 | 12380 | 18600 | 3.34 | 2.44 | 18260 | 3.19 | 2.22 | 8 | 7.7
Live | 211261867 |  | 10.5 | 15.5 | 18830 | 12380 | 18600 | 3.34 | 2.44 | 18260 | 3.19 | 2.22 | 8 | 7.7
Live | 211261865 |  | 10.5 | 15.5 | 18830 | 12380 | 18600 | 3.34 | 2.44 | 18260 | 3.19 | 2.22 | 8 | 7.7
Live | 211261863 |  | 10.5 | 15.5 | 18830 | 12380 | 18600 | 3.34 | 2.44 | 18260 | 3.19 | 2.22 | 8 | 7.7
Live | 211261860 |  | 10.5 | 15.5 | 18830 | 12380 | 18600 | 3.34 | 2.44 | 18260 | 3.19 | 2.22 | 8 | 7.7
Live | 211261858 |  | 10.5 | 15.5 | 18830 | 12380 | 18600 | 3.34 | 2.44 | 18260 | 3.19 | 2.22 | 8 | 7.7
Live | 211261856 |  | 10.5 | 15.5 | 19370 | 12580 | 18500 | 3.36 | 2.53 | 18670 | 3.38 | 2.22 | 8.5 | 7.75
Live | 211261854 |  | 10.5 | 15.5 | 19370 | 12580 | 18500 | 3.36 | 2.53 | 18670 | 3.38 | 2.22 | 8.5 | 7.75
Live | 211261853 |  | 10.5 | 15.5 | 19370 | 12580 | 18500 | 3.36 | 2.53 | 18670 | 3.38 | 2.22 | 8.5 | 7.75
Live | 211261851 |  | 10.5 | 15.5 | 19370 | 12580 | 18500 | 3.36 | 2.53 | 18670 | 3.38 | 2.22 | 8.5 | 7.75
Live | 211261849 |  | 10.5 | 15.5 | 19370 | 12580 | 18500 | 3.36 | 2.53 | 18670 | 3.38 | 2.22 | 8.5 | 7.75
Live | 211261847 |  | 10.5 | 15.5 | 19370 | 12580 | 18500 | 3.36 | 2.53 | 18670 | 3.38 | 2.22 | 8.5 | 7.75
Live | 211261846 |  | 10.5 | 15.5 | 19370 | 12580 | 18500 | 3.36 | 2.53 | 18670 | 3.38 | 2.22 | 8.5 | 7.75
Live | 211261844 |  | 10.5 | 15.5 | 19370 | 12580 | 18500 | 3.36 | 2.53 | 18670 | 3.38 | 2.22 | 8.5 | 7.75
Live | 211261842 |  | 10.5 | 15.5 | 19370 | 12580 | 18500 | 3.36 | 2.53 | 18670 | 3.38 | 2.22 | 8.5 | 7.75
Live | 211261841 |  | 10.5 | 15.5 | 19370 | 12580 | 18500 | 3.36 | 2.53 | 18670 | 3.38 | 2.22 | 8.5 | 7.75
Live | 211261839 |  | 10.5 | 15.5 | 19370 | 12580 | 18500 | 3.36 | 2.53 | 18670 | 3.38 | 2.22 | 8.5 | 7.75
Live | 211261838 |  | 10.5 | 16.5 | 18940 | 12380 | 18600 | 3.34 | 2.44 | 18060 | 3.19 | 2.24 | 8.5 | 7.7
Live | 211261836 |  | 10.5 | 16.5 | 18940 | 12380 | 18600 | 3.34 | 2.44 | 18060 | 3.19 | 2.24 | 8.5 | 7.7
Live | 211261834 |  | 10.5 | 16.5 | 18940 | 12380 | 18600 | 3.34 | 2.44 | 18060 | 3.19 | 2.24 | 8.5 | 7.7
Live | 211261833 |  | 10.5 | 16.5 | 18940 | 12380 | 18600 | 3.34 | 2.44 | 18060 | 3.19 | 2.24 | 8.5 | 7.7
Live | 211261831 |  | 10.5 | 16.5 | 18940 | 12380 | 18600 | 3.34 | 2.44 | 18060 | 3.19 | 2.24 | 8.5 | 7.7
Live | 211261830 |  | 10.5 | 16.5 | 18940 | 12380 | 18600 | 3.34 | 2.44 | 18060 | 3.19 | 2.24 | 8.5 | 7.7
Live | 211261829 |  | 10.5 | 16.5 | 18940 | 12380 | 18600 | 3.34 | 2.44 | 18060 | 3.19 | 2.24 | 8.5 | 7.7
Live | 211261827 |  | 10.5 | 16.5 | 18940 | 12380 | 18600 | 3.34 | 2.44 | 18060 | 3.19 | 2.24 | 8.5 | 7.7
Live | 211261826 |  | 10.5 | 16.5 | 18940 | 12380 | 18600 | 3.34 | 2.44 | 18060 | 3.19 | 2.24 | 8.5 | 7.7
Live | 211261825 |  | 10.5 | 16.5 | 18940 | 12380 | 18600 | 3.34 | 2.44 | 18060 | 3.19 | 2.24 | 8.5 | 7.7
Live | 211261823 |  | 10.5 | 16 | 19050 | 12380 | 18600 | 3.34 | 2.47 | 18260 | 3.24 | 2.24 | 8.5 | 7.7
Live | 211261821 |  | 10.5 | 16 | 19050 | 12380 | 18600 | 3.34 | 2.47 | 18260 | 3.24 | 2.24 | 8.5 | 7.7
Live | 211261820 |  | 10.5 | 16 | 19050 | 12380 | 18600 | 3.34 | 2.47 | 18260 | 3.24 | 2.24 | 8.5 | 7.7
Live | 211261818 |  | 10.5 | 16 | 19050 | 12380 | 18600 | 3.34 | 2.47 | 18260 | 3.24 | 2.24 | 8.5 | 7.7
Live | 211261816 |  | 10.5 | 16 | 19050 | 12380 | 18600 | 3.34 | 2.47 | 18260 | 3.24 | 2.24 | 8.5 | 7.7
Live | 211261814 |  | 10.5 | 16 | 19050 | 12380 | 18600 | 3.34 | 2.47 | 18260 | 3.24 | 2.24 | 8.5 | 7.7
Live | 211261812 |  | 10.5 | 16 | 19050 | 12380 | 18600 | 3.34 | 2.47 | 18260 | 3.24 | 2.24 | 8.5 | 7.7
Live | 211261810 |  | 10.5 | 16 | 19050 | 12380 | 18600 | 3.34 | 2.47 | 18260 | 3.24 | 2.24 | 8.5 | 7.7
Live | 211261808 |  | 10.5 | 16 | 19050 | 12380 | 18600 | 3.34 | 2.47 | 18260 | 3.24 | 2.24 | 8.5 | 7.7
Live | 211261806 |  | 10.5 | 16 | 19050 | 12380 | 18600 | 3.34 | 2.47 | 18260 | 3.24 | 2.24 | 8.5 | 7.7
Live | 211261804 |  | 10.5 | 16 | 19050 | 12380 | 18600 | 3.34 | 2.47 | 18260 | 3.24 | 2.24 | 8.5 | 7.7
Live | 211261802 |  | 10.5 | 15.5 | 19370 | 12580 | 18500 | 3.36 | 2.51 | 18670 | 3.36 | 2.22 | 8.5 | 7.75
Live | 211261800 |  | 10.5 | 15.5 | 19370 | 12580 | 18500 | 3.36 | 2.51 | 18670 | 3.36 | 2.22 | 8.5 | 7.75
Live | 211261798 |  | 10.5 | 15.5 | 19370 | 12580 | 18500 | 3.36 | 2.51 | 18670 | 3.36 | 2.22 | 8.5 | 7.75
Live | 211261796 |  | 10.5 | 15.5 | 19370 | 12580 | 18500 | 3.36 | 2.51 | 18670 | 3.36 | 2.22 | 8.5 | 7.75
Live | 211261794 |  | 10.5 | 15.5 | 19370 | 12580 | 18500 | 3.36 | 2.51 | 18670 | 3.36 | 2.22 | 8.5 | 7.75
Live | 211261792 |  | 10.5 | 15.5 | 19370 | 12580 | 18500 | 3.36 | 2.51 | 18670 | 3.36 | 2.22 | 8.5 | 7.75
Live | 211261790 |  | 10.5 | 15.5 | 19370 | 12580 | 18500 | 3.36 | 2.51 | 18670 | 3.36 | 2.22 | 8.5 | 7.75
Live | 211261788 |  | 10.5 | 15.5 | 19370 | 12580 | 18500 | 3.36 | 2.51 | 18670 | 3.36 | 2.22 | 8.5 | 7.75
Live | 211261787 |  | 10.5 | 15.5 | 19370 | 12580 | 18500 | 3.36 | 2.51 | 18670 | 3.36 | 2.22 | 8.5 | 7.75
Live | 211261784 |  | 10.5 | 15.5 | 19370 | 12580 | 18500 | 3.36 | 2.51 | 18670 | 3.36 | 2.22 | 8.5 | 7.75
Live | 211261783 |  | 10.5 | 16.5 | 19270 | 12480 | 18500 | 3.36 | 2.51 | 18470 | 3.32 | 2.22 | 8.5 | 7.75
Live | 211261781 |  | 10.5 | 16.5 | 19270 | 12480 | 18500 | 3.36 | 2.51 | 18470 | 3.32 | 2.22 | 8.5 | 7.75
Live | 211261779 |  | 10.5 | 16.5 | 19370 | 12480 | 18500 | 3.36 | 2.52 | 18470 | 3.34 | 2.22 | 8.5 | 7.75
Live | 211261777 |  | 10.5 | 16.5 | 19370 | 12480 | 18500 | 3.36 | 2.52 | 18470 | 3.34 | 2.22 | 8.5 | 7.75
Live | 211261775 |  | 10.5 | 16.5 | 19270 | 12480 | 18500 | 3.36 | 2.51 | 18470 | 3.34 | 2.22 | 8.5 | 7.75
Live | 211261773 |  | 10.5 | 16.5 | 19270 | 12480 | 18500 | 3.36 | 2.51 | 18470 | 3.34 | 2.22 | 8.5 | 7.75
Live | 211261771 |  | 10.5 | 16.5 | 19270 | 12480 | 18500 | 3.36 | 2.51 | 18470 | 3.34 | 2.22 | 8.5 | 7.75
Live | 211261769 |  | 10.5 | 16.5 | 19270 | 12480 | 18500 | 3.36 | 2.51 | 18470 | 3.34 | 2.22 | 8.5 | 7.75
Live | 211261767 |  | 10.5 | 16.5 | 19270 | 12480 | 18500 | 3.36 | 2.51 | 18470 | 3.34 | 2.22 | 8.5 | 7.75
Live | 211261765 |  | 10.5 | 16.5 | 19270 | 12480 | 18500 | 3.36 | 2.51 | 18470 | 3.34 | 2.22 | 8.5 | 7.75
Live | 211261763 |  | 10.5 | 16.5 | 19270 | 12480 | 18500 | 3.36 | 2.51 | 18470 | 3.34 | 2.22 | 8.5 | 7.75
Live | 211261761 |  | 10.5 | 16.5 | 19270 | 12480 | 18500 | 3.36 | 2.51 | 18470 | 3.34 | 2.22 | 8.5 | 7.75
Live | 211261760 |  | 10.5 | 16.5 | 19270 | 12480 | 18500 | 3.36 | 2.51 | 18470 | 3.34 | 2.22 | 8.5 | 7.75
Live | 211261758 |  | 10.5 | 16.5 | 19270 | 12480 | 18500 | 3.36 | 2.51 | 18470 | 3.34 | 2.22 | 8.5 | 7.75
Live | 211261756 |  | 11 | 16.5 | 20130 | 12890 | 18200 | 3.51 | 2.66 | 19170 | 3.67 | 2.22 | 9 | 7.8
Live | 211261754 |  | 11 | 16.5 | 20130 | 12890 | 18200 | 3.51 | 2.66 | 19170 | 3.67 | 2.22 | 9 | 7.8
Live | 211261752 |  | 11 | 16.5 | 20130 | 12890 | 18200 | 3.51 | 2.66 | 19170 | 3.67 | 2.22 | 9 | 7.8
Live | 211261750 |  | 11 | 16.5 | 20130 | 12890 | 18200 | 3.51 | 2.66 | 19170 | 3.67 | 2.22 | 9 | 7.8
Live | 211261747 |  | 11 | 16.5 | 20130 | 12890 | 18200 | 3.51 | 2.66 | 19170 | 3.67 | 2.22 | 9 | 7.8
Live | 211261745 |  | 11 | 16.5 | 20130 | 12890 | 18200 | 3.51 | 2.66 | 19170 | 3.67 | 2.22 | 9 | 7.8
Live | 211261743 |  | 11 | 16.5 | 20130 | 12890 | 18200 | 3.51 | 2.66 | 19170 | 3.67 | 2.22 | 9 | 7.8
Live | 211261741 |  | 11 | 16.5 | 20130 | 12890 | 18200 | 3.51 | 2.66 | 19170 | 3.67 | 2.22 | 9 | 7.8
Live | 211261739 |  | 11 | 16.5 | 20130 | 12890 | 18200 | 3.51 | 2.66 | 19170 | 3.67 | 2.22 | 9 | 7.8
Live | 211261737 |  | 11 | 16.5 | 20130 | 12890 | 18200 | 3.51 | 2.66 | 19170 | 3.67 | 2.22 | 9 | 7.8
Live | 211261735 |  | 11 | 16.5 | 20130 | 12890 | 18200 | 3.51 | 2.66 | 19170 | 3.67 | 2.22 | 9 | 7.8
Live | 211261733 |  | 10.5 | 16 | 19050 | 12380 | 18600 | 3.34 | 2.47 | 18260 | 3.22 | 2.24 | 8.5 | 7.7
Live | 211261731 |  | 10.5 | 16 | 19050 | 12380 | 18600 | 3.34 | 2.47 | 18260 | 3.22 | 2.24 | 8.5 | 7.7
Live | 211261729 |  | 10.5 | 16 | 19050 | 12380 | 18600 | 3.34 | 2.47 | 18260 | 3.22 | 2.24 | 8.5 | 7.7
Live | 211261727 |  | 10.5 | 16 | 19050 | 12380 | 18600 | 3.34 | 2.47 | 18260 | 3.22 | 2.24 | 8.5 | 7.7
Live | 211261725 |  | 10.5 | 16 | 19050 | 12380 | 18600 | 3.34 | 2.47 | 18260 | 3.22 | 2.24 | 8.5 | 7.7
Live | 211261723 |  | 10.5 | 16 | 19050 | 12380 | 18600 | 3.34 | 2.47 | 18260 | 3.22 | 2.24 | 8.5 | 7.7
Live | 211261721 |  | 10.5 | 16 | 19050 | 12380 | 18600 | 3.34 | 2.47 | 18260 | 3.22 | 2.24 | 8.5 | 7.7
Live | 211261719 |  | 10.5 | 16 | 19050 | 12380 | 18600 | 3.34 | 2.47 | 18260 | 3.22 | 2.24 | 8.5 | 7.7
Live | 211261717 |  | 10.5 | 16 | 19050 | 12380 | 18600 | 3.34 | 2.47 | 18260 | 3.22 | 2.24 | 8.5 | 7.7
Live | 211261715 |  | 10.5 | 16 | 19270 | 12480 | 18600 | 3.36 | 2.51 | 18470 | 3.32 | 2.22 | 8.5 | 7.75
Live | 211261713 |  | 10.5 | 16 | 19270 | 12480 | 18600 | 3.36 | 2.51 | 18470 | 3.32 | 2.22 | 8.5 | 7.75
Live | 211261711 |  | 10.5 | 16 | 19270 | 12480 | 18600 | 3.36 | 2.51 | 18470 | 3.32 | 2.22 | 8.5 | 7.75
Live | 211261709 |  | 10.5 | 16 | 19270 | 12480 | 18600 | 3.36 | 2.51 | 18470 | 3.32 | 2.22 | 8.5 | 7.75
Live | 211261707 |  | 10.5 | 16 | 19270 | 12480 | 18600 | 3.36 | 2.51 | 18470 | 3.32 | 2.22 | 8.5 | 7.75
Live | 211261705 |  | 10.5 | 16 | 19270 | 12480 | 18600 | 3.36 | 2.51 | 18470 | 3.32 | 2.22 | 8.5 | 7.75
Live | 211261703 |  | 10.5 | 16 | 19270 | 12480 | 18600 | 3.36 | 2.51 | 18470 | 3.32 | 2.22 | 8.5 | 7.75
Live | 211261701 |  | 10.5 | 16 | 19270 | 12480 | 18600 | 3.36 | 2.51 | 18470 | 3.32 | 2.22 | 8.5 | 7.75
Live | 211261699 |  | 10.5 | 16 | 19270 | 12480 | 18600 | 3.36 | 2.51 | 18470 | 3.32 | 2.22 | 8.5 | 7.75
Live | 211261662 |  | 10.5 | 16 | 19270 | 12480 | 18500 | 3.36 | 2.51 | 18470 | 3.34 | 2.22 | 8.5 | 7.75
Live | 211261660 |  | 10.5 | 16 | 19270 | 12480 | 18500 | 3.36 | 2.51 | 18470 | 3.34 | 2.22 | 8.5 | 7.75
Live | 211261658 |  | 10.5 | 16 | 19270 | 12480 | 18500 | 3.36 | 2.51 | 18470 | 3.34 | 2.22 | 8.5 | 7.75
Live | 211261656 |  | 10.5 | 16 | 19270 | 12480 | 18500 | 3.36 | 2.51 | 18470 | 3.34 | 2.22 | 8.5 | 7.75
Live | 211261654 |  | 10.5 | 16 | 19270 | 12480 | 18500 | 3.36 | 2.51 | 18470 | 3.34 | 2.22 | 8.5 | 7.75
Live | 211261652 |  | 10.5 | 16 | 19270 | 12480 | 18500 | 3.36 | 2.51 | 18470 | 3.34 | 2.22 | 8.5 | 7.75
Live | 211261650 |  | 10.5 | 16 | 19270 | 12480 | 18500 | 3.36 | 2.51 | 18470 | 3.34 | 2.22 | 8.5 | 7.75
Live | 211261648 |  | 10.5 | 16 | 19270 | 12480 | 18500 | 3.36 | 2.51 | 18470 | 3.34 | 2.22 | 8.5 | 7.75
Live | 211261646 |  | 10.5 | 16 | 19270 | 12480 | 18500 | 3.36 | 2.51 | 18470 | 3.34 | 2.22 | 8.5 | 7.75
Live | 211261644 |  | 10.5 | 16 | 19270 | 12480 | 18500 | 3.36 | 2.51 | 18470 | 3.34 | 2.22 | 8.5 | 7.75
Live | 211261642 |  | 10.5 | 16 | 19270 | 12480 | 18500 | 3.36 | 2.51 | 18470 | 3.34 | 2.22 | 8.5 | 7.75
Live | 211261640 |  | 10.5 | 16 | 19050 | 12380 | 18600 | 3.34 | 2.47 | 18260 | 3.24 | 2.24 | 8.5 | 7.7
Live | 211261638 |  | 10.5 | 16 | 19050 | 12380 | 18600 | 3.34 | 2.47 | 18260 | 3.24 | 2.24 | 8.5 | 7.7
Live | 211261636 |  | 10.5 | 16 | 19050 | 12380 | 18600 | 3.34 | 2.47 | 18260 | 3.24 | 2.24 | 8.5 | 7.7
Live | 211261634 |  | 10.5 | 16 | 19050 | 12380 | 18600 | 3.34 | 2.47 | 18260 | 3.24 | 2.24 | 8.5 | 7.7
Live | 211261632 |  | 10.5 | 16 | 19050 | 12380 | 18600 | 3.34 | 2.47 | 18260 | 3.24 | 2.24 | 8.5 | 7.7
Live | 211261630 |  | 10.5 | 16 | 19050 | 12380 | 18600 | 3.34 | 2.47 | 18260 | 3.24 | 2.24 | 8.5 | 7.7
Live | 211261628 |  | 10.5 | 16 | 19050 | 12380 | 18600 | 3.34 | 2.47 | 18260 | 3.24 | 2.24 | 8.5 | 7.7
Live | 211261626 |  | 10.5 | 16 | 19050 | 12380 | 18600 | 3.34 | 2.47 | 18260 | 3.24 | 2.24 | 8.5 | 7.7
Live | 211261624 |  | 10.5 | 16 | 19050 | 12380 | 18600 | 3.34 | 2.47 | 18260 | 3.24 | 2.24 | 8.5 | 7.7
Live | 211261622 |  | 10.5 | 16 | 19480 | 12680 | 18500 | 3.36 | 2.55 | 18770 | 3.42 | 2.22 | 8.5 | 7.75
Live | 211261620 |  | 10.5 | 16 | 19480 | 12680 | 18500 | 3.36 | 2.55 | 18770 | 3.42 | 2.22 | 8.5 | 7.75
Live | 211261618 |  | 10.5 | 16 | 19480 | 12680 | 18500 | 3.36 | 2.55 | 18770 | 3.42 | 2.22 | 8.5 | 7.75
Live | 211261616 |  | 10.5 | 16 | 19480 | 12680 | 18500 | 3.36 | 2.55 | 18770 | 3.42 | 2.22 | 8.5 | 7.75
Live | 211261614 |  | 10.5 | 16 | 19480 | 12680 | 18500 | 3.36 | 2.55 | 18770 | 3.42 | 2.22 | 8.5 | 7.75
Live | 211261612 |  | 10.5 | 16 | 19480 | 12680 | 18500 | 3.36 | 2.55 | 18770 | 3.42 | 2.22 | 8.5 | 7.75
Live | 211261610 |  | 10.5 | 16 | 19480 | 12680 | 18500 | 3.36 | 2.55 | 18770 | 3.42 | 2.22 | 8.5 | 7.75
Live | 211261608 |  | 10.5 | 16 | 19480 | 12680 | 18500 | 3.36 | 2.55 | 18770 | 3.42 | 2.22 | 8.5 | 7.75
Live | 211261606 |  | 10.5 | 16 | 19480 | 12680 | 18500 | 3.36 | 2.55 | 18770 | 3.42 | 2.22 | 8.5 | 7.75
Live | 211261604 |  | 10.5 | 15.5 | 19370 | 12580 | 18500 | 3.36 | 2.51 | 18670 | 3.36 | 2.22 | 8.5 | 7.75
Live | 211261602 |  | 10.5 | 15.5 | 19370 | 12580 | 18500 | 3.36 | 2.51 | 18670 | 3.36 | 2.22 | 8.5 | 7.75
Live | 211261600 |  | 10.5 | 15.5 | 19370 | 12580 | 18500 | 3.36 | 2.51 | 18670 | 3.36 | 2.22 | 8.5 | 7.75
Live | 211261598 |  | 10.5 | 15.5 | 19370 | 12580 | 18500 | 3.36 | 2.51 | 18670 | 3.36 | 2.22 | 8.5 | 7.75
Live | 211261596 |  | 10.5 | 15.5 | 19370 | 12580 | 18500 | 3.36 | 2.51 | 18670 | 3.36 | 2.22 | 8.5 | 7.75
Live | 211261594 |  | 10.5 | 15.5 | 19370 | 12580 | 18500 | 3.36 | 2.51 | 18670 | 3.36 | 2.22 | 8.5 | 7.75
Live | 211261592 |  | 10.5 | 15.5 | 19370 | 12580 | 18500 | 3.36 | 2.51 | 18670 | 3.36 | 2.22 | 8.5 | 7.75
Live | 211261590 |  | 10.5 | 15.5 | 19370 | 12580 | 18500 | 3.36 | 2.51 | 18670 | 3.36 | 2.22 | 8.5 | 7.75
Live | 211261588 |  | 10.5 | 15.5 | 19370 | 12580 | 18500 | 3.36 | 2.51 | 18670 | 3.36 | 2.22 | 8.5 | 7.75
Live | 211261586 |  | 10.5 | 16 | 18940 | 12380 | 18600 | 3.34 | 2.47 | 18260 | 3.22 | 2.24 | 8.5 | 7.7
Live | 211261584 |  | 10.5 | 16 | 18940 | 12380 | 18600 | 3.34 | 2.47 | 18260 | 3.22 | 2.24 | 8.5 | 7.7
Live | 211261582 |  | 10.5 | 16 | 18940 | 12380 | 18600 | 3.34 | 2.47 | 18260 | 3.22 | 2.24 | 8.5 | 7.7
Live | 211261580 |  | 10.5 | 16 | 18940 | 12380 | 18600 | 3.34 | 2.47 | 18260 | 3.22 | 2.24 | 8.5 | 7.7
Live | 211261578 |  | 10.5 | 16 | 18940 | 12380 | 18600 | 3.34 | 2.47 | 18260 | 3.22 | 2.24 | 8.5 | 7.7
Live | 211261576 |  | 10.5 | 16 | 18940 | 12380 | 18600 | 3.34 | 2.47 | 18260 | 3.22 | 2.24 | 8.5 | 7.7
Live | 211261574 |  | 10.5 | 16 | 18940 | 12380 | 18600 | 3.34 | 2.47 | 18260 | 3.22 | 2.24 | 8.5 | 7.7
Live | 211261572 |  | 10.5 | 16 | 18940 | 12380 | 18600 | 3.34 | 2.47 | 18260 | 3.22 | 2.24 | 8.5 | 7.7
Live | 211261570 |  | 10.5 | 16 | 18940 | 12380 | 18600 | 3.34 | 2.47 | 18260 | 3.22 | 2.24 | 8.5 | 7.7
Live | 211261568 |  | 10.5 | 16 | 19270 | 12580 | 18500 | 3.36 | 2.51 | 18570 | 3.34 | 2.22 | 8.5 | 7.75
Live | 211261566 |  | 10.5 | 16 | 19270 | 12580 | 18500 | 3.36 | 2.51 | 18570 | 3.34 | 2.22 | 8.5 | 7.75
Live | 211261564 |  | 10.5 | 16 | 19270 | 12580 | 18500 | 3.36 | 2.51 | 18570 | 3.34 | 2.22 | 8.5 | 7.75
Live | 211261562 |  | 10.5 | 16 | 19270 | 12580 | 18500 | 3.36 | 2.51 | 18570 | 3.34 | 2.22 | 8.5 | 7.75
Live | 211261560 |  | 10.5 | 16 | 19270 | 12580 | 18500 | 3.36 | 2.51 | 18570 | 3.34 | 2.22 | 8.5 | 7.75
Live | 211261558 |  | 10.5 | 16 | 19270 | 12580 | 18500 | 3.36 | 2.51 | 18570 | 3.34 | 2.22 | 8.5 | 7.75
Live | 211261556 |  | 10.5 | 16 | 19270 | 12580 | 18500 | 3.36 | 2.51 | 18570 | 3.34 | 2.22 | 8.5 | 7.75
Live | 211261554 |  | 10.5 | 16 | 19270 | 12580 | 18500 | 3.36 | 2.51 | 18570 | 3.34 | 2.22 | 8.5 | 7.75
Live | 211261552 |  | 10.5 | 16 | 19270 | 12580 | 18500 | 3.36 | 2.51 | 18570 | 3.34 | 2.22 | 8.5 | 7.75
Live | 211261533 |  | 10.5 | 16 | 19370 | 12580 | 18500 | 3.36 | 2.53 | 18570 | 3.36 | 2.22 | 8.5 | 7.75
Live | 211261531 |  | 10.5 | 16 | 19370 | 12580 | 18500 | 3.36 | 2.53 | 18570 | 3.36 | 2.22 | 8.5 | 7.75
Live | 211261529 |  | 10.5 | 16 | 19370 | 12580 | 18500 | 3.36 | 2.53 | 18570 | 3.36 | 2.22 | 8.5 | 7.75
Live | 211261527 |  | 10.5 | 16 | 19370 | 12580 | 18500 | 3.36 | 2.53 | 18570 | 3.36 | 2.22 | 8.5 | 7.75
Live | 211261525 |  | 10.5 | 16 | 19370 | 12580 | 18500 | 3.36 | 2.53 | 18570 | 3.36 | 2.22 | 8.5 | 7.75
Live | 211261523 |  | 10.5 | 16 | 19370 | 12580 | 18500 | 3.36 | 2.53 | 18570 | 3.36 | 2.22 | 8.5 | 7.75
Live | 211261521 |  | 10.5 | 16 | 19370 | 12580 | 18500 | 3.36 | 2.53 | 18570 | 3.36 | 2.22 | 8.5 | 7.75
Live | 211261519 |  | 10.5 | 16 | 19370 | 12580 | 18500 | 3.36 | 2.53 | 18570 | 3.36 | 2.22 | 8.5 | 7.75
Live | 211261517 |  | 10.5 | 16 | 19370 | 12580 | 18500 | 3.36 | 2.53 | 18570 | 3.36 | 2.22 | 8.5 | 7.75
Live | 211261515 |  | 10.5 | 16.5 | 19160 | 12480 | 18500 | 3.36 | 2.49 | 18360 | 3.3 | 2.22 | 8.5 | 7.75
Live | 211261513 |  | 10.5 | 16.5 | 19160 | 12480 | 18500 | 3.36 | 2.49 | 18360 | 3.3 | 2.22 | 8.5 | 7.75
Live | 211261511 |  | 10.5 | 16.5 | 19160 | 12480 | 18500 | 3.36 | 2.49 | 18360 | 3.3 | 2.22 | 8.5 | 7.75
Live | 211261509 |  | 10.5 | 16.5 | 19160 | 12480 | 18500 | 3.36 | 2.49 | 18360 | 3.3 | 2.22 | 8.5 | 7.75
Live | 211261507 |  | 10.5 | 16.5 | 19160 | 12480 | 18500 | 3.36 | 2.49 | 18360 | 3.3 | 2.22 | 8.5 | 7.75
Live | 211261505 |  | 10.5 | 16.5 | 19160 | 12480 | 18500 | 3.36 | 2.49 | 18360 | 3.3 | 2.22 | 8.5 | 7.75
Live | 211261503 |  | 10.5 | 16.5 | 19160 | 12480 | 18500 | 3.36 | 2.49 | 18360 | 3.3 | 2.22 | 8.5 | 7.75
Live | 211261501 |  | 10.5 | 16.5 | 19160 | 12480 | 18500 | 3.36 | 2.49 | 18360 | 3.3 | 2.22 | 8.5 | 7.75
Live | 211261499 |  | 10.5 | 16.5 | 19160 | 12480 | 18500 | 3.36 | 2.49 | 18360 | 3.3 | 2.22 | 8.5 | 7.75
Live | 211261497 |  | 10.5 | 16.5 | 19160 | 12480 | 18500 | 3.36 | 2.49 | 18360 | 3.3 | 2.22 | 8.5 | 7.75
Live | 211261495 |  | 10.5 | 16.5 | 19160 | 12480 | 18500 | 3.36 | 2.49 | 18360 | 3.3 | 2.22 | 8.5 | 7.75
Live | 211261493 |  | 10.5 | 16.5 | 19160 | 12480 | 18500 | 3.36 | 2.49 | 18360 | 3.3 | 2.22 | 8.5 | 7.75
Live | 211261491 |  | 10.5 | 15 | 19370 | 12680 | 18500 | 3.36 | 2.53 | 18870 | 3.39 | 2.22 | 8.5 | 7.75
Live | 211261489 |  | 10.5 | 15 | 19370 | 12680 | 18500 | 3.36 | 2.53 | 18870 | 3.39 | 2.22 | 8.5 | 7.75
Live | 211261487 |  | 10.5 | 15 | 19370 | 12680 | 18500 | 3.36 | 2.53 | 18870 | 3.39 | 2.22 | 8.5 | 7.75
Live | 211261485 |  | 10.5 | 15 | 19370 | 12680 | 18500 | 3.36 | 2.53 | 18870 | 3.39 | 2.22 | 8.5 | 7.75
Live | 211261483 |  | 10.5 | 15 | 19370 | 12680 | 18500 | 3.36 | 2.53 | 18870 | 3.39 | 2.22 | 8.5 | 7.75
Live | 211261481 |  | 10.5 | 15 | 19370 | 12680 | 18500 | 3.36 | 2.53 | 18870 | 3.39 | 2.22 | 8.5 | 7.75
Live | 211261479 |  | 10.5 | 15 | 19370 | 12680 | 18500 | 3.36 | 2.53 | 18870 | 3.39 | 2.22 | 8.5 | 7.75
Live | 211261477 |  | 10.5 | 15 | 19370 | 12680 | 18500 | 3.36 | 2.53 | 18870 | 3.39 | 2.22 | 8.5 | 7.75
Live | 211261475 |  | 10.5 | 15 | 19370 | 12680 | 18500 | 3.36 | 2.53 | 18870 | 3.39 | 2.22 | 8.5 | 7.75
Live | 211261473 |  | 10.5 | 15 | 19370 | 12680 | 18500 | 3.36 | 2.53 | 18870 | 3.39 | 2.22 | 8.5 | 7.75
Live | 211261471 |  | 10.5 | 15 | 19370 | 12680 | 18500 | 3.36 | 2.53 | 18870 | 3.39 | 2.22 | 8.5 | 7.75
Live | 211261469 |  | 10.5 | 16 | 19700 | 12680 | 18400 | 3.36 | 2.58 | 18870 | 3.5 | 2.22 | 8.5 | 7.8
Live | 211261467 |  | 10.5 | 16 | 19700 | 12680 | 18400 | 3.36 | 2.58 | 18870 | 3.5 | 2.22 | 8.5 | 7.8
Live | 211261465 |  | 10.5 | 16 | 19700 | 12680 | 18400 | 3.36 | 2.58 | 18870 | 3.5 | 2.22 | 8.5 | 7.8
Live | 211261463 |  | 10.5 | 16 | 19700 | 12680 | 18400 | 3.36 | 2.58 | 18870 | 3.5 | 2.22 | 8.5 | 7.8
Live | 211261461 |  | 10.5 | 16 | 19700 | 12680 | 18400 | 3.36 | 2.58 | 18870 | 3.5 | 2.22 | 8.5 | 7.8
Live | 211261459 |  | 10.5 | 16 | 19700 | 12680 | 18400 | 3.36 | 2.58 | 18870 | 3.5 | 2.22 | 8.5 | 7.8
Live | 211261457 |  | 10.5 | 16 | 19700 | 12680 | 18400 | 3.36 | 2.58 | 18870 | 3.5 | 2.22 | 8.5 | 7.8
Live | 211261455 |  | 10.5 | 16 | 19700 | 12680 | 18400 | 3.36 | 2.58 | 18870 | 3.5 | 2.22 | 8.5 | 7.8
Live | 211261454 |  | 10.5 | 16 | 19700 | 12680 | 18400 | 3.36 | 2.58 | 18870 | 3.5 | 2.22 | 8.5 | 7.8
Live | 211261452 |  | 10.5 | 16 | 19700 | 12680 | 18400 | 3.36 | 2.58 | 18870 | 3.5 | 2.22 | 8.5 | 7.8
Live | 211261449 |  | 10.5 | 16 | 19700 | 12680 | 18400 | 3.36 | 2.58 | 18870 | 3.5 | 2.22 | 8.5 | 7.8
Live | 211261447 |  | 10.5 | 16.5 | 19700 | 12680 | 18400 | 3.36 | 2.56 | 18770 | 3.46 | 2.22 | 8.5 | 7.8
Live | 211261445 |  | 10.5 | 16.5 | 19700 | 12680 | 18400 | 3.36 | 2.56 | 18770 | 3.46 | 2.22 | 8.5 | 7.8
Live | 211261443 |  | 10.5 | 16.5 | 19700 | 12680 | 18400 | 3.36 | 2.56 | 18770 | 3.46 | 2.22 | 8.5 | 7.8
Live | 211261441 |  | 10.5 | 16.5 | 19700 | 12680 | 18400 | 3.36 | 2.56 | 18770 | 3.46 | 2.22 | 8.5 | 7.8
Live | 211261439 |  | 10.5 | 16.5 | 19700 | 12680 | 18400 | 3.36 | 2.56 | 18770 | 3.46 | 2.22 | 8.5 | 7.8
Live | 211261437 |  | 10.5 | 16.5 | 19700 | 12680 | 18400 | 3.36 | 2.56 | 18770 | 3.46 | 2.22 | 8.5 | 7.8
Live | 211261435 |  | 10.5 | 16.5 | 19700 | 12680 | 18400 | 3.36 | 2.56 | 18770 | 3.46 | 2.22 | 8.5 | 7.8
Live | 211261434 |  | 10.5 | 16.5 | 19700 | 12680 | 18400 | 3.36 | 2.56 | 18770 | 3.46 | 2.22 | 8.5 | 7.8
Live | 211261432 |  | 10.5 | 16.5 | 19700 | 12680 | 18400 | 3.36 | 2.56 | 18770 | 3.46 | 2.22 | 8.5 | 7.8
Live | 211261430 |  | 10.5 | 16.5 | 19700 | 12680 | 18400 | 3.36 | 2.56 | 18770 | 3.46 | 2.22 | 8.5 | 7.8
Live | 211261428 |  | 10.5 | 16.5 | 19700 | 12680 | 18400 | 3.36 | 2.56 | 18770 | 3.46 | 2.22 | 8.5 | 7.8
Live | 211261426 |  | 10.5 | 16.5 | 19700 | 12680 | 18400 | 3.36 | 2.56 | 18770 | 3.46 | 2.22 | 8.5 | 7.8
Live | 211261424 |  | 10.5 | 15.5 | 19590 | 12680 | 18500 | 3.36 | 2.55 | 18970 | 3.45 | 2.22 | 8.5 | 7.8
Live | 211261422 |  | 10.5 | 15.5 | 19590 | 12680 | 18500 | 3.36 | 2.55 | 18970 | 3.45 | 2.22 | 8.5 | 7.8
Live | 211261419 |  | 10.5 | 15.5 | 19590 | 12680 | 18500 | 3.36 | 2.55 | 18970 | 3.45 | 2.22 | 8.5 | 7.8
Live | 211261418 |  | 10.5 | 15.5 | 19590 | 12680 | 18500 | 3.36 | 2.55 | 18970 | 3.45 | 2.22 | 8.5 | 7.8
Live | 211261416 |  | 10.5 | 15.5 | 19590 | 12680 | 18500 | 3.36 | 2.55 | 18970 | 3.45 | 2.22 | 8.5 | 7.8
Live | 211261414 |  | 10.5 | 15.5 | 19590 | 12680 | 18500 | 3.36 | 2.55 | 18970 | 3.45 | 2.22 | 8.5 | 7.8
Live | 211261412 |  | 10.5 | 15.5 | 19590 | 12680 | 18500 | 3.36 | 2.55 | 18970 | 3.45 | 2.22 | 8.5 | 7.8
Live | 211261410 |  | 10.5 | 15.5 | 19590 | 12680 | 18500 | 3.36 | 2.55 | 18970 | 3.45 | 2.22 | 8.5 | 7.8
Live | 211261408 |  | 10.5 | 15.5 | 19590 | 12680 | 18500 | 3.36 | 2.55 | 18970 | 3.45 | 2.22 | 8.5 | 7.8
Live | 211261406 |  | 10.5 | 15.5 | 19590 | 12680 | 18500 | 3.36 | 2.55 | 18970 | 3.45 | 2.22 | 8.5 | 7.8
Live | 211261404 |  | 10.5 | 15.5 | 19590 | 12680 | 18500 | 3.36 | 2.55 | 18970 | 3.45 | 2.22 | 8.5 | 7.8
Live | 211261402 |  | 10.5 | 16 | 19480 | 12580 | 18500 | 3.36 | 2.54 | 18670 | 3.4 | 2.22 | 8.5 | 7.75
Live | 211261400 |  | 10.5 | 16 | 19480 | 12580 | 18500 | 3.36 | 2.54 | 18670 | 3.4 | 2.22 | 8.5 | 7.75
Live | 211261398 |  | 10.5 | 16 | 19480 | 12580 | 18500 | 3.36 | 2.54 | 18670 | 3.4 | 2.22 | 8.5 | 7.75
Live | 211261396 |  | 10.5 | 16 | 19480 | 12580 | 18500 | 3.36 | 2.54 | 18670 | 3.4 | 2.22 | 8.5 | 7.75
Live | 211261394 |  | 10.5 | 16 | 19480 | 12580 | 18500 | 3.36 | 2.54 | 18670 | 3.4 | 2.22 | 8.5 | 7.75
Live | 211261392 |  | 10.5 | 16 | 19480 | 12580 | 18500 | 3.36 | 2.54 | 18670 | 3.4 | 2.22 | 8.5 | 7.75
Live | 211261390 |  | 10.5 | 16 | 19480 | 12580 | 18500 | 3.36 | 2.54 | 18670 | 3.4 | 2.22 | 8.5 | 7.75
Live | 211261388 |  | 10.5 | 16 | 19480 | 12580 | 18500 | 3.36 | 2.54 | 18670 | 3.4 | 2.22 | 8.5 | 7.75
Live | 211261386 |  | 10.5 | 16 | 19480 | 12580 | 18500 | 3.36 | 2.54 | 18670 | 3.4 | 2.22 | 8.5 | 7.75
Live | 211261384 |  | 10.5 | 16 | 19480 | 12580 | 18500 | 3.36 | 2.54 | 18670 | 3.4 | 2.22 | 8.5 | 7.75
Live | 211261382 |  | 10.5 | 16 | 18940 | 12380 | 18600 | 3.34 | 2.44 | 18260 | 3.2 | 2.24 | 8.5 | 7.7
Live | 211261380 |  | 10.5 | 16 | 18940 | 12380 | 18600 | 3.34 | 2.44 | 18260 | 3.2 | 2.24 | 8.5 | 7.7
Live | 211261378 |  | 10.5 | 16 | 18940 | 12380 | 18600 | 3.34 | 2.44 | 18260 | 3.2 | 2.24 | 8.5 | 7.7
Live | 211261376 |  | 10.5 | 16 | 18940 | 12380 | 18600 | 3.34 | 2.44 | 18260 | 3.2 | 2.24 | 8.5 | 7.7
Live | 211261374 |  | 10.5 | 16 | 18940 | 12380 | 18600 | 3.34 | 2.44 | 18260 | 3.2 | 2.24 | 8.5 | 7.7
Live | 211261372 |  | 10.5 | 16 | 18940 | 12380 | 18600 | 3.34 | 2.44 | 18260 | 3.2 | 2.24 | 8.5 | 7.7
Live | 211261370 |  | 10.5 | 16 | 18940 | 12380 | 18600 | 3.34 | 2.44 | 18260 | 3.2 | 2.24 | 8.5 | 7.7
Live | 211261368 |  | 10.5 | 16 | 18940 | 12380 | 18600 | 3.34 | 2.44 | 18260 | 3.2 | 2.24 | 8.5 | 7.7
Live | 211261366 |  | 10.5 | 16 | 18940 | 12380 | 18600 | 3.34 | 2.44 | 18260 | 3.2 | 2.24 | 8.5 | 7.7
Live | 211261364 |  | 10.5 | 16 | 18940 | 12380 | 18600 | 3.34 | 2.44 | 18260 | 3.2 | 2.24 | 8.5 | 7.7
Live | 211261362 |  | 10.5 | 16 | 18940 | 12380 | 18600 | 3.34 | 2.44 | 18260 | 3.2 | 2.24 | 8.5 | 7.7
Live | 211261360 |  | 10.5 | 16 | 19370 | 12580 | 18500 | 3.36 | 2.53 | 18670 | 3.38 | 2.22 | 8.5 | 7.75
Live | 211261358 |  | 10.5 | 16 | 19370 | 12580 | 18500 | 3.36 | 2.53 | 18670 | 3.38 | 2.22 | 8.5 | 7.75
Live | 211261356 |  | 10.5 | 16 | 19370 | 12580 | 18500 | 3.36 | 2.53 | 18670 | 3.38 | 2.22 | 8.5 | 7.75
Live | 211261355 |  | 10.5 | 16 | 19370 | 12580 | 18500 | 3.36 | 2.53 | 18670 | 3.38 | 2.22 | 8.5 | 7.75
Live | 211261354 |  | 10.5 | 16 | 19370 | 12580 | 18500 | 3.36 | 2.53 | 18670 | 3.38 | 2.22 | 8.5 | 7.75
Live | 211261352 |  | 10.5 | 16 | 19370 | 12580 | 18500 | 3.36 | 2.53 | 18670 | 3.38 | 2.22 | 8.5 | 7.75
Live | 211261350 |  | 10.5 | 16 | 19370 | 12580 | 18500 | 3.36 | 2.53 | 18670 | 3.38 | 2.22 | 8.5 | 7.75
Live | 211261348 |  | 10.5 | 16 | 19370 | 12580 | 18500 | 3.36 | 2.53 | 18670 | 3.38 | 2.22 | 8.5 | 7.75
Live | 211261346 |  | 10.5 | 16 | 19370 | 12580 | 18500 | 3.36 | 2.53 | 18670 | 3.38 | 2.22 | 8.5 | 7.75
Live | 211261344 |  | 10.5 | 16 | 19370 | 12580 | 18500 | 3.36 | 2.53 | 18670 | 3.38 | 2.22 | 8.5 | 7.75
Live | 211261342 |  | 10.5 | 16 | 19370 | 12580 | 18500 | 3.36 | 2.53 | 18670 | 3.38 | 2.22 | 8.5 | 7.75
Live | 211261340 |  | 10.5 | 15.5 | 19370 | 12580 | 18500 | 3.36 | 2.53 | 18670 | 3.36 | 2.22 | 8.5 | 7.75
Live | 211261338 |  | 10.5 | 15.5 | 19370 | 12580 | 18500 | 3.36 | 2.53 | 18670 | 3.36 | 2.22 | 8.5 | 7.75
Live | 211261336 |  | 10.5 | 15.5 | 19370 | 12580 | 18500 | 3.36 | 2.53 | 18670 | 3.36 | 2.22 | 8.5 | 7.75
Live | 211261334 |  | 10.5 | 15.5 | 19370 | 12580 | 18500 | 3.36 | 2.53 | 18670 | 3.36 | 2.22 | 8.5 | 7.75
Live | 211261332 |  | 10.5 | 15.5 | 19370 | 12580 | 18500 | 3.36 | 2.53 | 18670 | 3.36 | 2.22 | 8.5 | 7.75
Live | 211261330 |  | 10.5 | 15.5 | 19370 | 12580 | 18500 | 3.36 | 2.53 | 18670 | 3.36 | 2.22 | 8.5 | 7.75
Live | 211261328 |  | 10.5 | 15.5 | 19370 | 12580 | 18500 | 3.36 | 2.53 | 18670 | 3.36 | 2.22 | 8.5 | 7.75
Live | 211261326 |  | 10.5 | 15.5 | 19370 | 12580 | 18500 | 3.36 | 2.53 | 18670 | 3.36 | 2.22 | 8.5 | 7.75
Live | 211261324 |  | 10.5 | 15.5 | 19370 | 12580 | 18500 | 3.36 | 2.53 | 18670 | 3.36 | 2.22 | 8.5 | 7.75
Live | 211261322 |  | 10.5 | 15.5 | 19370 | 12580 | 18500 | 3.36 | 2.53 | 18670 | 3.36 | 2.22 | 8.5 | 7.75
Live | 211261320 |  | 10.5 | 15.5 | 19370 | 12580 | 18500 | 3.36 | 2.53 | 18670 | 3.36 | 2.22 | 8.5 | 7.75
Live | 211261318 |  | 10.5 | 16.5 | 19270 | 12480 | 18500 | 3.36 | 2.51 | 18470 | 3.34 | 2.22 | 8.5 | 7.75
Live | 211261316 |  | 10.5 | 16.5 | 19270 | 12480 | 18500 | 3.36 | 2.51 | 18470 | 3.34 | 2.22 | 8.5 | 7.75
Live | 211261314 |  | 10.5 | 16.5 | 19270 | 12480 | 18500 | 3.36 | 2.51 | 18360 | 3.3 | 2.22 | 8.5 | 7.75
Live | 211261312 |  | 10.5 | 16.5 | 19270 | 12480 | 18500 | 3.36 | 2.51 | 18360 | 3.3 | 2.22 | 8.5 | 7.75
Live | 211261310 |  | 10.5 | 16.5 | 19270 | 12480 | 18500 | 3.36 | 2.51 | 18360 | 3.3 | 2.22 | 8.5 | 7.75
Live | 211261308 |  | 10.5 | 16.5 | 19270 | 12480 | 18500 | 3.36 | 2.51 | 18360 | 3.3 | 2.22 | 8.5 | 7.75
Live | 211261306 |  | 10.5 | 16.5 | 19270 | 12480 | 18500 | 3.36 | 2.51 | 18360 | 3.3 | 2.22 | 8.5 | 7.75
Live | 211261304 |  | 10.5 | 16.5 | 19270 | 12480 | 18500 | 3.36 | 2.51 | 18360 | 3.3 | 2.22 | 8.5 | 7.75
Live | 211261302 |  | 10.5 | 16.5 | 19270 | 12480 | 18500 | 3.36 | 2.51 | 18360 | 3.3 | 2.22 | 8.5 | 7.75
Live | 211261300 |  | 10.5 | 16.5 | 19270 | 12480 | 18500 | 3.36 | 2.51 | 18360 | 3.3 | 2.22 | 8.5 | 7.75
Live | 211261298 |  | 10.5 | 16.5 | 19270 | 12480 | 18500 | 3.36 | 2.51 | 18360 | 3.3 | 2.22 | 8.5 | 7.75
Live | 211261296 |  | 10.5 | 16.5 | 19270 | 12480 | 18500 | 3.36 | 2.51 | 18360 | 3.3 | 2.22 | 8.5 | 7.75
Live | 211261294 |  | 10.5 | 16 | 19480 | 12580 | 18500 | 3.36 | 2.54 | 18670 | 3.4 | 2.22 | 8.5 | 7.75
Live | 211261292 |  | 10.5 | 16 | 19480 | 12580 | 18500 | 3.36 | 2.54 | 18670 | 3.4 | 2.22 | 8.5 | 7.75
Live | 211261290 |  | 10.5 | 16 | 19480 | 12580 | 18500 | 3.36 | 2.54 | 18670 | 3.4 | 2.22 | 8.5 | 7.75
Live | 211261288 |  | 10.5 | 16 | 19480 | 12580 | 18500 | 3.36 | 2.54 | 18670 | 3.4 | 2.22 | 8.5 | 7.75
Live | 211261285 |  | 10.5 | 16 | 19480 | 12580 | 18500 | 3.36 | 2.54 | 18670 | 3.4 | 2.22 | 8.5 | 7.75
Live | 211261283 |  | 10.5 | 16 | 19480 | 12580 | 18500 | 3.36 | 2.54 | 18670 | 3.4 | 2.22 | 8.5 | 7.75
Live | 211261281 |  | 10.5 | 16 | 19480 | 12580 | 18500 | 3.36 | 2.54 | 18670 | 3.4 | 2.22 | 8.5 | 7.75
Live | 211261279 |  | 10.5 | 16 | 19480 | 12580 | 18500 | 3.36 | 2.54 | 18670 | 3.4 | 2.22 | 8.5 | 7.75
Live | 211261277 |  | 10.5 | 16 | 19480 | 12580 | 18500 | 3.36 | 2.54 | 18670 | 3.4 | 2.22 | 8.5 | 7.75
Live | 211261275 |  | 10.5 | 16 | 18940 | 12380 | 18600 | 3.34 | 2.44 | 18260 | 3.2 | 2.24 | 8.5 | 7.7
Live | 211261273 |  | 10.5 | 16 | 18940 | 12380 | 18600 | 3.34 | 2.44 | 18260 | 3.2 | 2.24 | 8.5 | 7.7
Live | 211261271 |  | 10.5 | 16 | 18940 | 12380 | 18600 | 3.34 | 2.44 | 18260 | 3.2 | 2.24 | 8.5 | 7.7
Live | 211261269 |  | 10.5 | 16 | 18940 | 12380 | 18600 | 3.34 | 2.44 | 18260 | 3.2 | 2.24 | 8.5 | 7.7
Live | 211261268 |  | 10.5 | 16 | 18940 | 12380 | 18600 | 3.34 | 2.44 | 18260 | 3.2 | 2.24 | 8.5 | 7.7
Live | 211261266 |  | 10.5 | 16 | 18940 | 12380 | 18600 | 3.34 | 2.44 | 18260 | 3.2 | 2.24 | 8.5 | 7.7
Live | 211261264 |  | 10.5 | 16 | 18940 | 12380 | 18600 | 3.34 | 2.44 | 18260 | 3.2 | 2.24 | 8.5 | 7.7
Live | 211261262 |  | 10.5 | 16 | 18940 | 12380 | 18600 | 3.34 | 2.44 | 18260 | 3.2 | 2.24 | 8.5 | 7.7
Live | 211261259 |  | 10.5 | 16 | 18940 | 12380 | 18600 | 3.34 | 2.44 | 18260 | 3.2 | 2.24 | 8.5 | 7.7
Live | 211261257 |  | 10.5 | 16 | 19270 | 12580 | 18500 | 3.36 | 2.51 | 18570 | 3.34 | 2.22 | 8.5 | 7.75
Live | 211261255 |  | 10.5 | 16 | 19270 | 12580 | 18500 | 3.36 | 2.51 | 18570 | 3.34 | 2.22 | 8.5 | 7.75
Live | 211261253 |  | 10.5 | 16 | 19270 | 12580 | 18500 | 3.36 | 2.51 | 18570 | 3.34 | 2.22 | 8.5 | 7.75
Live | 211261251 |  | 10.5 | 16 | 19270 | 12580 | 18500 | 3.36 | 2.51 | 18570 | 3.34 | 2.22 | 8.5 | 7.75
Live | 211261249 |  | 10.5 | 16 | 19270 | 12580 | 18500 | 3.36 | 2.51 | 18570 | 3.34 | 2.22 | 8.5 | 7.75
Live | 211261247 |  | 10.5 | 16 | 19270 | 12580 | 18500 | 3.36 | 2.51 | 18570 | 3.34 | 2.22 | 8.5 | 7.75
Live | 211261245 |  | 10.5 | 16 | 19270 | 12580 | 18500 | 3.36 | 2.51 | 18570 | 3.34 | 2.22 | 8.5 | 7.75
Live | 211261243 |  | 10.5 | 16 | 19270 | 12580 | 18500 | 3.36 | 2.51 | 18570 | 3.34 | 2.22 | 8.5 | 7.75
Live | 211261241 |  | 10.5 | 16 | 19270 | 12580 | 18500 | 3.36 | 2.51 | 18570 | 3.34 | 2.22 | 8.5 | 7.75
Live | 211261239 |  | 11 | 15.5 | 20240 | 12680 | 17400 | 3.51 | 2.64 | 18870 | 3.61 | 2.12 | 8.5 | 7.5
Live | 211261236 |  | 11 | 15.5 | 20240 | 12680 | 17400 | 3.51 | 2.64 | 18870 | 3.61 | 2.12 | 8.5 | 7.5
Live | 211261234 |  | 11 | 15.5 | 20240 | 12680 | 17400 | 3.51 | 2.64 | 18870 | 3.61 | 2.12 | 8.5 | 7.5
Live | 211261232 |  | 11 | 15.5 | 20240 | 12680 | 17400 | 3.51 | 2.64 | 18870 | 3.61 | 2.12 | 8.5 | 7.5
Live | 211261230 |  | 11 | 15.5 | 20240 | 12680 | 17400 | 3.51 | 2.64 | 18870 | 3.61 | 2.12 | 8.5 | 7.5
Live | 211261228 |  | 11 | 15.5 | 20240 | 12680 | 17400 | 3.51 | 2.64 | 18870 | 3.61 | 2.12 | 8.5 | 7.5
Live | 211261226 |  | 11 | 15.5 | 20240 | 12680 | 17400 | 3.51 | 2.64 | 18870 | 3.61 | 2.12 | 8.5 | 7.5
Live | 211261224 |  | 11 | 15.5 | 20240 | 12680 | 17400 | 3.51 | 2.64 | 18870 | 3.61 | 2.12 | 8.5 | 7.5
Live | 211261222 |  | 11 | 15.5 | 20240 | 12680 | 17400 | 3.51 | 2.64 | 18870 | 3.61 | 2.12 | 8.5 | 7.5
Live | 211261220 |  | 11 | 16 | 20130 | 12680 | 17400 | 3.51 | 2.64 | 18770 | 3.6 | 2.12 | 8.5 | 7.5
Live | 211261218 |  | 11 | 16 | 20130 | 12680 | 17400 | 3.51 | 2.64 | 18770 | 3.6 | 2.12 | 8.5 | 7.5
Live | 211261216 |  | 11 | 16 | 20130 | 12680 | 17400 | 3.51 | 2.64 | 18770 | 3.6 | 2.12 | 8.5 | 7.5
Live | 211261214 |  | 11 | 16 | 20130 | 12680 | 17400 | 3.51 | 2.64 | 18770 | 3.6 | 2.12 | 8.5 | 7.5
Live | 211261212 |  | 11 | 16 | 20130 | 12680 | 17400 | 3.51 | 2.64 | 18770 | 3.6 | 2.12 | 8.5 | 7.5
Live | 211261210 |  | 11 | 16 | 20130 | 12680 | 17400 | 3.51 | 2.64 | 18770 | 3.6 | 2.12 | 8.5 | 7.5
Live | 211261208 |  | 11 | 16 | 20130 | 12680 | 17400 | 3.51 | 2.64 | 18770 | 3.6 | 2.12 | 8.5 | 7.5
Live | 211261206 |  | 11 | 16 | 20130 | 12680 | 17400 | 3.51 | 2.64 | 18770 | 3.6 | 2.12 | 8.5 | 7.5
Live | 211261204 |  | 11 | 16 | 20130 | 12680 | 17400 | 3.51 | 2.64 | 18770 | 3.6 | 2.12 | 8.5 | 7.5
Live | 211261202 |  | 11 | 16 | 20350 | 12680 | 17300 | 3.51 | 2.65 | 18870 | 3.66 | 2.12 | 8.5 | 7.55
Live | 211261200 |  | 11 | 16 | 20350 | 12680 | 17300 | 3.51 | 2.65 | 18870 | 3.66 | 2.12 | 8.5 | 7.55
Live | 211261198 |  | 11 | 16 | 20350 | 12680 | 17300 | 3.51 | 2.65 | 18870 | 3.66 | 2.12 | 8.5 | 7.55
Live | 211261196 |  | 11 | 16 | 20350 | 12680 | 17300 | 3.51 | 2.65 | 18870 | 3.66 | 2.12 | 8.5 | 7.55
Live | 211261194 |  | 11 | 16 | 20350 | 12680 | 17300 | 3.51 | 2.65 | 18870 | 3.66 | 2.12 | 8.5 | 7.55
Live | 211261189 |  | 11 | 16 | 20350 | 12680 | 17300 | 3.51 | 2.65 | 18870 | 3.66 | 2.12 | 8.5 | 7.55
Live | 211261184 |  | 11 | 16 | 20350 | 12680 | 17300 | 3.51 | 2.65 | 18870 | 3.66 | 2.12 | 8.5 | 7.55
Live | 211261181 |  | 11 | 16 | 20350 | 12680 | 17300 | 3.51 | 2.65 | 18870 | 3.66 | 2.12 | 8.5 | 7.55
Live | 211261179 |  | 11 | 16 | 20350 | 12680 | 17300 | 3.51 | 2.65 | 18870 | 3.66 | 2.12 | 8.5 | 7.55
Live | 211261175 |  | 11 | 16.5 | 20670 | 12790 | 17300 | 3.52 | 2.72 | 19070 | 3.83 | 2.12 | 8.5 | 7.6
Live | 211261172 |  | 11 | 16.5 | 20670 | 12790 | 17300 | 3.52 | 2.72 | 19070 | 3.83 | 2.12 | 8.5 | 7.6
Live | 211261169 |  | 11 | 16.5 | 20670 | 12790 | 17300 | 3.52 | 2.72 | 19070 | 3.83 | 2.12 | 8.5 | 7.6
Live | 211261166 |  | 11 | 16.5 | 20670 | 12790 | 17300 | 3.52 | 2.72 | 19070 | 3.83 | 2.12 | 8.5 | 7.6
Live | 211261163 |  | 11 | 16.5 | 20670 | 12790 | 17300 | 3.52 | 2.72 | 19070 | 3.83 | 2.12 | 8.5 | 7.6
Live | 211261160 |  | 11 | 16.5 | 20670 | 12790 | 17300 | 3.52 | 2.72 | 19070 | 3.83 | 2.12 | 8.5 | 7.6
Live | 211261157 |  | 11 | 16.5 | 20670 | 12790 | 17300 | 3.52 | 2.72 | 19070 | 3.83 | 2.12 | 8.5 | 7.6
Live | 211261152 |  | 11 | 16.5 | 20670 | 12790 | 17300 | 3.52 | 2.72 | 19070 | 3.83 | 2.12 | 8.5 | 7.6
Live | 211261149 |  | 11 | 16.5 | 20670 | 12790 | 17300 | 3.52 | 2.72 | 19070 | 3.83 | 2.12 | 8.5 | 7.6
Live | 211261146 |  | 11 | 16.5 | 20670 | 12790 | 17300 | 3.52 | 2.72 | 19070 | 3.83 | 2.12 | 8.5 | 7.6
Live | 211261143 |  | 11 | 16.5 | 20670 | 12790 | 17300 | 3.52 | 2.72 | 19070 | 3.83 | 2.12 | 8.5 | 7.6
Live | 211261140 |  | 11 | 16.5 | 19700 | 12280 | 17500 | 3.52 | 2.55 | 18060 | 3.37 | 2.12 | 8.5 | 7.45
Live | 211261138 |  | 11 | 16.5 | 19700 | 12280 | 17500 | 3.52 | 2.55 | 18060 | 3.37 | 2.12 | 8.5 | 7.45
Live | 211261135 |  | 11 | 16.5 | 19700 | 12280 | 17500 | 3.52 | 2.55 | 18060 | 3.37 | 2.12 | 8.5 | 7.45
Live | 211261130 |  | 11 | 16.5 | 19700 | 12280 | 17500 | 3.52 | 2.55 | 18060 | 3.37 | 2.12 | 8.5 | 7.45
Live | 211261126 |  | 11 | 16.5 | 19700 | 12280 | 17500 | 3.52 | 2.55 | 18060 | 3.37 | 2.12 | 8.5 | 7.45
Live | 211261122 |  | 11 | 16.5 | 19700 | 12280 | 17500 | 3.52 | 2.55 | 18060 | 3.37 | 2.12 | 8.5 | 7.45
Live | 211261119 |  | 11 | 16.5 | 19700 | 12280 | 17500 | 3.52 | 2.55 | 18060 | 3.37 | 2.12 | 8.5 | 7.45
Live | 211261115 |  | 11 | 16.5 | 19700 | 12280 | 17500 | 3.52 | 2.55 | 18060 | 3.37 | 2.12 | 8.5 | 7.45
Live | 211261110 |  | 11 | 16.5 | 19700 | 12280 | 17500 | 3.52 | 2.55 | 18060 | 3.37 | 2.12 | 8.5 | 7.45
Live | 211261106 |  | 11 | 16.5 | 19700 | 12280 | 17500 | 3.52 | 2.55 | 18060 | 3.37 | 2.12 | 8.5 | 7.45
Live | 211261103 |  | 11 | 16.5 | 19700 | 12280 | 17500 | 3.52 | 2.55 | 18060 | 3.37 | 2.12 | 8.5 | 7.45
Live | 211261096 |  | 11 | 16.5 | 19700 | 12280 | 17500 | 3.52 | 2.55 | 18060 | 3.37 | 2.12 | 8.5 | 7.45
Live | 211261091 |  | 10.5 | 15.5 | 19920 | 12580 | 17500 | 3.36 | 2.56 | 18470 | 3.47 | 2.12 | 8.5 | 7.5
Live | 211261085 |  | 10.5 | 15.5 | 19920 | 12580 | 17500 | 3.36 | 2.56 | 18470 | 3.47 | 2.12 | 8.5 | 7.5
Live | 211261082 |  | 10.5 | 15.5 | 19920 | 12580 | 17500 | 3.36 | 2.56 | 18470 | 3.47 | 2.12 | 8.5 | 7.5
Live | 211261078 |  | 10.5 | 15.5 | 19920 | 12580 | 17500 | 3.36 | 2.56 | 18470 | 3.47 | 2.12 | 8.5 | 7.5
Live | 211261075 |  | 10.5 | 15.5 | 19920 | 12580 | 17500 | 3.36 | 2.56 | 18470 | 3.47 | 2.12 | 8.5 | 7.5
Live | 211261071 |  | 10.5 | 15.5 | 19920 | 12580 | 17500 | 3.36 | 2.56 | 18470 | 3.47 | 2.12 | 8.5 | 7.5
Live | 211261067 |  | 10.5 | 15.5 | 19920 | 12580 | 17500 | 3.36 | 2.56 | 18470 | 3.47 | 2.12 | 8.5 | 7.5
Live | 211261064 |  | 10.5 | 15.5 | 19920 | 12580 | 17500 | 3.36 | 2.56 | 18470 | 3.47 | 2.12 | 8.5 | 7.5
Live | 211261061 |  | 10.5 | 15.5 | 19920 | 12580 | 17500 | 3.36 | 2.56 | 18470 | 3.47 | 2.12 | 8.5 | 7.5
Live | 211261059 |  | 10.5 | 15.5 | 19920 | 12580 | 17500 | 3.36 | 2.56 | 18470 | 3.47 | 2.12 | 8.5 | 7.5
Live | 211261057 |  | 10.5 | 15.5 | 19920 | 12580 | 17500 | 3.36 | 2.56 | 18470 | 3.47 | 2.12 | 8.5 | 7.5
Live | 211261056 |  | 10.5 | 15.5 | 19920 | 12580 | 17500 | 3.36 | 2.56 | 18570 | 3.49 | 2.12 | 8.5 | 7.5
Live | 211261055 |  | 10.5 | 15.5 | 19920 | 12580 | 17500 | 3.36 | 2.56 | 18570 | 3.49 | 2.12 | 8.5 | 7.5
Live | 211261054 |  | 10.5 | 15.5 | 19920 | 12580 | 17500 | 3.36 | 2.56 | 18570 | 3.49 | 2.12 | 8.5 | 7.5
Live | 211261053 |  | 10.5 | 15.5 | 19920 | 12580 | 17500 | 3.36 | 2.56 | 18570 | 3.49 | 2.12 | 8.5 | 7.5
Live | 211261052 |  | 10.5 | 15.5 | 19920 | 12580 | 17500 | 3.36 | 2.56 | 18570 | 3.49 | 2.12 | 8.5 | 7.5
Live | 211261051 |  | 10.5 | 15.5 | 19920 | 12580 | 17500 | 3.36 | 2.56 | 18570 | 3.49 | 2.12 | 8.5 | 7.5
Live | 211261050 |  | 10.5 | 15.5 | 19920 | 12580 | 17500 | 3.36 | 2.56 | 18570 | 3.49 | 2.12 | 8.5 | 7.5
Live | 211261048 |  | 10.5 | 15.5 | 19920 | 12580 | 17500 | 3.36 | 2.56 | 18570 | 3.49 | 2.12 | 8.5 | 7.5
Live | 211261047 |  | 10.5 | 15.5 | 19920 | 12580 | 17500 | 3.36 | 2.56 | 18570 | 3.49 | 2.12 | 8.5 | 7.5
Live | 211261046 |  | 10.5 | 15.5 | 19920 | 12580 | 17500 | 3.36 | 2.56 | 18570 | 3.49 | 2.12 | 8.5 | 7.5
Live | 211261045 |  | 10.5 | 15.5 | 19920 | 12580 | 17500 | 3.36 | 2.56 | 18570 | 3.49 | 2.12 | 8.5 | 7.5
Live | 211261044 |  | 11 | 16.5 | 19810 | 12380 | 17500 | 3.52 | 2.57 | 18160 | 3.41 | 2.12 | 8.5 | 7.45
Live | 211261043 |  | 11 | 16.5 | 19810 | 12380 | 17500 | 3.52 | 2.57 | 18160 | 3.41 | 2.12 | 8.5 | 7.45
Live | 211261041 |  | 11 | 16.5 | 19810 | 12380 | 17500 | 3.52 | 2.57 | 18160 | 3.41 | 2.12 | 8.5 | 7.45
Live | 211261040 |  | 11 | 16.5 | 19810 | 12380 | 17500 | 3.52 | 2.57 | 18160 | 3.41 | 2.12 | 8.5 | 7.45
Live | 211261039 |  | 11 | 16.5 | 19810 | 12380 | 17500 | 3.52 | 2.57 | 18160 | 3.41 | 2.12 | 8.5 | 7.45
Live | 211261038 |  | 11 | 16.5 | 19810 | 12380 | 17500 | 3.52 | 2.57 | 18160 | 3.41 | 2.12 | 8.5 | 7.45
Live | 211261037 |  | 11 | 16.5 | 19810 | 12380 | 17500 | 3.52 | 2.57 | 18160 | 3.41 | 2.12 | 8.5 | 7.45
Live | 211261035 |  | 11 | 16.5 | 19810 | 12380 | 17500 | 3.52 | 2.57 | 18160 | 3.41 | 2.12 | 8.5 | 7.45
Live | 211261034 |  | 11 | 16.5 | 19810 | 12380 | 17500 | 3.52 | 2.57 | 18160 | 3.41 | 2.12 | 8.5 | 7.45
Live | 211261033 |  | 11 | 16.5 | 19810 | 12380 | 17500 | 3.52 | 2.57 | 18160 | 3.41 | 2.12 | 8.5 | 7.45
Live | 211261032 |  | 11 | 16.5 | 19810 | 12380 | 17500 | 3.52 | 2.57 | 18160 | 3.41 | 2.12 | 8.5 | 7.45
Live | 211261031 |  | 11 | 16.5 | 20240 | 12580 | 17400 | 3.51 | 2.63 | 18670 | 3.6 | 2.12 | 8.5 | 7.5
Live | 211261029 |  | 11 | 16.5 | 20240 | 12580 | 17400 | 3.51 | 2.63 | 18670 | 3.6 | 2.12 | 8.5 | 7.5
Live | 211261028 |  | 11 | 16.5 | 20240 | 12580 | 17400 | 3.51 | 2.63 | 18670 | 3.6 | 2.12 | 8.5 | 7.5
Live | 211261027 |  | 11 | 16.5 | 20240 | 12580 | 17400 | 3.51 | 2.63 | 18670 | 3.6 | 2.12 | 8.5 | 7.5
Live | 211261026 |  | 11 | 16.5 | 20240 | 12580 | 17400 | 3.51 | 2.63 | 18670 | 3.6 | 2.12 | 8.5 | 7.5
Live | 211261025 |  | 11 | 16.5 | 20240 | 12580 | 17400 | 3.51 | 2.63 | 18670 | 3.6 | 2.12 | 8.5 | 7.5
Live | 211261023 |  | 11 | 16.5 | 20240 | 12580 | 17400 | 3.51 | 2.63 | 18670 | 3.6 | 2.12 | 8.5 | 7.5
Live | 211261022 |  | 11 | 16.5 | 20240 | 12580 | 17400 | 3.51 | 2.63 | 18670 | 3.6 | 2.12 | 8.5 | 7.5
Live | 211261021 |  | 11 | 16.5 | 20240 | 12580 | 17400 | 3.51 | 2.63 | 18670 | 3.6 | 2.12 | 8.5 | 7.5
Live | 211261020 |  | 11 | 16.5 | 20240 | 12580 | 17400 | 3.51 | 2.63 | 18670 | 3.6 | 2.12 | 8.5 | 7.5
Live | 211261019 |  | 11 | 16.5 | 20240 | 12580 | 17400 | 3.51 | 2.63 | 18670 | 3.6 | 2.12 | 8.5 | 7.5
Live | 211261018 |  | 11 | 16.5 | 20130 | 12580 | 17400 | 3.51 | 2.63 | 18570 | 3.56 | 2.12 | 8.5 | 7.5
Live | 211261016 |  | 11 | 16.5 | 20130 | 12580 | 17400 | 3.51 | 2.63 | 18570 | 3.56 | 2.12 | 8.5 | 7.5
Live | 211261015 |  | 11 | 16.5 | 20130 | 12580 | 17400 | 3.51 | 2.63 | 18570 | 3.56 | 2.12 | 8.5 | 7.5
Live | 211261014 |  | 11 | 16.5 | 20130 | 12580 | 17400 | 3.51 | 2.63 | 18570 | 3.56 | 2.12 | 8.5 | 7.5
Live | 211261013 |  | 11 | 16.5 | 20130 | 12580 | 17400 | 3.51 | 2.63 | 18570 | 3.56 | 2.12 | 8.5 | 7.5
Live | 211261012 |  | 11 | 16.5 | 20130 | 12580 | 17400 | 3.51 | 2.63 | 18570 | 3.56 | 2.12 | 8.5 | 7.5
Live | 211261010 |  | 11 | 16.5 | 20130 | 12580 | 17400 | 3.51 | 2.63 | 18570 | 3.56 | 2.12 | 8.5 | 7.5
Live | 211261009 |  | 11 | 16.5 | 20130 | 12580 | 17400 | 3.51 | 2.63 | 18570 | 3.56 | 2.12 | 8.5 | 7.5
Live | 211261008 |  | 11 | 16.5 | 20130 | 12580 | 17400 | 3.51 | 2.63 | 18570 | 3.56 | 2.12 | 8.5 | 7.5
Live | 211261007 |  | 11 | 16.5 | 20130 | 12580 | 17400 | 3.51 | 2.63 | 18570 | 3.56 | 2.12 | 8.5 | 7.5
Live | 211261006 |  | 11 | 16.5 | 20130 | 12580 | 17400 | 3.51 | 2.63 | 18570 | 3.56 | 2.12 | 8.5 | 7.5
Live | 211261005 |  | 11 | 16.5 | 20130 | 12580 | 17400 | 3.51 | 2.63 | 18570 | 3.56 | 2.12 | 8.5 | 7.5
Live | 211261003 |  | 11 | 16 | 20670 | 12890 | 17300 | 3.52 | 2.72 | 19170 | 3.8 | 2.12 | 8.5 | 7.6
Live | 211261002 |  | 11 | 16 | 20670 | 12890 | 17300 | 3.52 | 2.72 | 19170 | 3.8 | 2.12 | 8.5 | 7.6
Live | 211261001 |  | 11 | 16 | 20670 | 12890 | 17300 | 3.52 | 2.72 | 19170 | 3.8 | 2.12 | 8.5 | 7.6
Live | 211261000 |  | 11 | 16 | 20670 | 12890 | 17300 | 3.52 | 2.72 | 19170 | 3.8 | 2.12 | 8.5 | 7.6
Live | 211260999 |  | 11 | 16 | 20670 | 12890 | 17300 | 3.52 | 2.72 | 19170 | 3.8 | 2.12 | 8.5 | 7.6
Live | 211260997 |  | 11 | 16 | 20670 | 12890 | 17300 | 3.52 | 2.72 | 19170 | 3.8 | 2.12 | 8.5 | 7.6
Live | 211260996 |  | 11 | 16 | 20670 | 12890 | 17300 | 3.52 | 2.72 | 19170 | 3.8 | 2.12 | 8.5 | 7.6
Live | 211260995 |  | 11 | 16 | 20670 | 12890 | 17300 | 3.52 | 2.72 | 19170 | 3.8 | 2.12 | 8.5 | 7.6
Live | 211260994 |  | 11 | 16 | 20670 | 12890 | 17300 | 3.52 | 2.72 | 19170 | 3.8 | 2.12 | 8.5 | 7.6
Live | 211260992 |  | 11 | 16 | 20670 | 12890 | 17300 | 3.52 | 2.72 | 19170 | 3.8 | 2.12 | 8.5 | 7.6
Live | 211260991 |  | 11 | 16 | 20670 | 12890 | 17300 | 3.52 | 2.72 | 19170 | 3.8 | 2.12 | 8.5 | 7.6
Live | 211260990 |  | 11 | 16 | 20670 | 12890 | 17300 | 3.52 | 2.72 | 19170 | 3.8 | 2.12 | 8.5 | 7.6
Live | 211260989 |  | 11 | 16.5 | 20130 | 12580 | 17400 | 3.51 | 2.63 | 18570 | 3.56 | 2.12 | 8.5 | 7.5
Live | 211260988 |  | 11 | 16.5 | 20130 | 12580 | 17400 | 3.51 | 2.63 | 18570 | 3.56 | 2.12 | 8.5 | 7.5
Live | 211260986 |  | 11 | 16.5 | 20130 | 12580 | 17400 | 3.51 | 2.63 | 18570 | 3.56 | 2.12 | 8.5 | 7.5
Live | 211260985 |  | 11 | 16.5 | 20130 | 12580 | 17400 | 3.51 | 2.63 | 18570 | 3.56 | 2.12 | 8.5 | 7.5
Live | 211260984 |  | 11 | 16.5 | 20130 | 12580 | 17400 | 3.51 | 2.63 | 18570 | 3.56 | 2.12 | 8.5 | 7.5
Live | 211260983 |  | 11 | 16.5 | 20130 | 12580 | 17400 | 3.51 | 2.63 | 18570 | 3.56 | 2.12 | 8.5 | 7.5
Live | 211260981 |  | 11 | 16.5 | 20130 | 12580 | 17400 | 3.51 | 2.63 | 18570 | 3.56 | 2.12 | 8.5 | 7.5
Live | 211260980 |  | 11 | 16.5 | 20130 | 12580 | 17400 | 3.51 | 2.63 | 18570 | 3.56 | 2.12 | 8.5 | 7.5
Live | 211260979 |  | 11 | 16.5 | 20130 | 12580 | 17400 | 3.51 | 2.63 | 18570 | 3.56 | 2.12 | 8.5 | 7.5
Live | 211260978 |  | 11 | 16.5 | 20130 | 12580 | 17400 | 3.51 | 2.63 | 18570 | 3.56 | 2.12 | 8.5 | 7.5
Live | 211260977 |  | 11 | 16.5 | 20130 | 12580 | 17400 | 3.51 | 2.63 | 18570 | 3.56 | 2.12 | 8.5 | 7.5
Live | 211260976 |  | 11 | 16.5 | 20130 | 12580 | 17400 | 3.51 | 2.63 | 18570 | 3.56 | 2.12 | 8.5 | 7.5
Live | 211260974 |  | 10.5 | 16 | 19700 | 12380 | 17500 | 3.36 | 2.56 | 18260 | 3.37 | 2.12 | 8.5 | 7.45
Live | 211260973 |  | 10.5 | 16 | 19700 | 12380 | 17500 | 3.36 | 2.56 | 18260 | 3.37 | 2.12 | 8.5 | 7.45
Live | 211260972 |  | 10.5 | 16 | 19700 | 12380 | 17500 | 3.36 | 2.56 | 18260 | 3.37 | 2.12 | 8.5 | 7.45
Live | 211260970 |  | 10.5 | 16 | 19700 | 12380 | 17500 | 3.36 | 2.56 | 18260 | 3.37 | 2.12 | 8.5 | 7.45
Live | 211260969 |  | 10.5 | 16 | 19700 | 12380 | 17500 | 3.36 | 2.56 | 18260 | 3.37 | 2.12 | 8.5 | 7.45
Live | 211260968 |  | 10.5 | 16 | 19700 | 12380 | 17500 | 3.36 | 2.56 | 18260 | 3.37 | 2.12 | 8.5 | 7.45
Live | 211260967 |  | 10.5 | 16 | 19700 | 12380 | 17500 | 3.36 | 2.56 | 18260 | 3.37 | 2.12 | 8.5 | 7.45
Live | 211260966 |  | 10.5 | 16 | 19700 | 12380 | 17500 | 3.36 | 2.56 | 18260 | 3.37 | 2.12 | 8.5 | 7.45
Live | 211260965 |  | 10.5 | 16 | 19700 | 12380 | 17500 | 3.36 | 2.56 | 18260 | 3.37 | 2.12 | 8.5 | 7.45
Live | 211260963 |  | 10.5 | 16 | 19700 | 12380 | 17500 | 3.36 | 2.56 | 18260 | 3.37 | 2.12 | 8.5 | 7.45
Live | 211260962 |  | 10.5 | 16 | 19700 | 12380 | 17500 | 3.36 | 2.56 | 18260 | 3.37 | 2.12 | 8.5 | 7.45
Live | 211260961 |  | 11 | 16 | 20130 | 12580 | 17400 | 3.51 | 2.61 | 18670 | 3.58 | 2.12 | 8.5 | 7.5
Live | 211260960 |  | 11 | 16 | 20130 | 12580 | 17400 | 3.51 | 2.61 | 18670 | 3.58 | 2.12 | 8.5 | 7.5
Live | 211260958 |  | 11 | 16 | 20130 | 12580 | 17400 | 3.51 | 2.61 | 18670 | 3.58 | 2.12 | 8.5 | 7.5
Live | 211260957 |  | 11 | 16 | 20130 | 12580 | 17400 | 3.51 | 2.61 | 18670 | 3.58 | 2.12 | 8.5 | 7.5
Live | 211260956 |  | 11 | 16 | 20130 | 12580 | 17400 | 3.51 | 2.61 | 18670 | 3.58 | 2.12 | 8.5 | 7.5
Live | 211260955 |  | 11 | 16 | 20130 | 12580 | 17400 | 3.51 | 2.61 | 18670 | 3.58 | 2.12 | 8.5 | 7.5
Live | 211260954 |  | 11 | 16 | 20130 | 12580 | 17400 | 3.51 | 2.61 | 18670 | 3.58 | 2.12 | 8.5 | 7.5
Live | 211260952 |  | 11 | 16 | 20130 | 12580 | 17400 | 3.51 | 2.61 | 18670 | 3.58 | 2.12 | 8.5 | 7.5
Live | 211260951 |  | 11 | 16 | 20130 | 12580 | 17400 | 3.51 | 2.61 | 18670 | 3.58 | 2.12 | 8.5 | 7.5
Live | 211260950 |  | 11 | 16 | 20130 | 12580 | 17400 | 3.51 | 2.61 | 18670 | 3.58 | 2.12 | 8.5 | 7.5
Live | 211260949 |  | 11 | 16 | 20130 | 12580 | 17400 | 3.51 | 2.61 | 18670 | 3.58 | 2.12 | 8.5 | 7.5
Live | 211260948 |  | 11 | 16 | 20020 | 12480 | 17400 | 3.51 | 2.59 | 18470 | 3.49 | 2.12 | 8.5 | 7.5
Live | 211260947 |  | 11 | 16 | 20020 | 12480 | 17400 | 3.51 | 2.59 | 18470 | 3.49 | 2.12 | 8.5 | 7.5
Live | 211260945 |  | 11 | 16 | 20020 | 12480 | 17400 | 3.51 | 2.59 | 18470 | 3.49 | 2.12 | 8.5 | 7.5
Live | 211260944 |  | 11 | 16 | 20020 | 12480 | 17400 | 3.51 | 2.59 | 18470 | 3.49 | 2.12 | 8.5 | 7.5
Live | 211260943 |  | 11 | 16 | 20020 | 12480 | 17400 | 3.51 | 2.59 | 18470 | 3.49 | 2.12 | 8.5 | 7.5
Live | 211260941 |  | 11 | 16 | 20020 | 12480 | 17400 | 3.51 | 2.59 | 18470 | 3.49 | 2.12 | 8.5 | 7.5
Live | 211260940 |  | 11 | 16 | 20020 | 12480 | 17400 | 3.51 | 2.59 | 18470 | 3.49 | 2.12 | 8.5 | 7.5
Live | 211260939 |  | 11 | 16 | 20020 | 12480 | 17400 | 3.51 | 2.59 | 18470 | 3.49 | 2.12 | 8.5 | 7.5
Live | 211260938 |  | 11 | 16 | 20020 | 12480 | 17400 | 3.51 | 2.59 | 18470 | 3.49 | 2.12 | 8.5 | 7.5
Live | 211260937 |  | 11 | 16 | 20020 | 12480 | 17400 | 3.51 | 2.59 | 18470 | 3.49 | 2.12 | 8.5 | 7.5
Live | 211260936 |  | 10.5 | 16 | 19370 | 12280 | 17600 | 3.36 | 2.48 | 17960 | 3.27 | 2.12 | 8 | 7.4
Live | 211260934 |  | 10.5 | 16 | 19370 | 12280 | 17600 | 3.36 | 2.48 | 17960 | 3.27 | 2.12 | 8 | 7.4
Live | 211260933 |  | 10.5 | 16 | 19370 | 12280 | 17600 | 3.36 | 2.48 | 17960 | 3.27 | 2.12 | 8 | 7.4
Live | 211260931 |  | 10.5 | 16 | 19370 | 12280 | 17600 | 3.36 | 2.48 | 17960 | 3.27 | 2.12 | 8 | 7.4
Live | 211260930 |  | 10.5 | 16 | 19370 | 12280 | 17600 | 3.36 | 2.48 | 17960 | 3.27 | 2.12 | 8 | 7.4
Live | 211260929 |  | 10.5 | 16 | 19370 | 12280 | 17600 | 3.36 | 2.48 | 17960 | 3.27 | 2.12 | 8 | 7.4
Live | 211260928 |  | 10.5 | 16 | 19370 | 12280 | 17600 | 3.36 | 2.48 | 17960 | 3.27 | 2.12 | 8 | 7.4
Live | 211260927 |  | 10.5 | 16 | 19370 | 12280 | 17600 | 3.36 | 2.48 | 17960 | 3.27 | 2.12 | 8 | 7.4
Live | 211260926 |  | 10.5 | 16 | 19370 | 12280 | 17600 | 3.36 | 2.48 | 17960 | 3.27 | 2.12 | 8 | 7.4
Live | 211260924 |  | 10.5 | 16 | 19370 | 12280 | 17600 | 3.36 | 2.48 | 17960 | 3.27 | 2.12 | 8 | 7.4
Live | 211260923 |  | 10.5 | 16 | 19370 | 12280 | 17600 | 3.36 | 2.48 | 17960 | 3.27 | 2.12 | 8 | 7.4
Live | 211260922 |  | 11 | 16.5 | 19920 | 12480 | 17500 | 3.52 | 2.59 | 18360 | 3.47 | 2.12 | 8.5 | 7.5
Live | 211260921 |  | 11 | 16.5 | 19920 | 12480 | 17500 | 3.52 | 2.59 | 18360 | 3.47 | 2.12 | 8.5 | 7.5
Live | 211260920 |  | 11 | 16.5 | 19920 | 12480 | 17500 | 3.52 | 2.59 | 18360 | 3.47 | 2.12 | 8.5 | 7.5
Live | 211260918 |  | 11 | 16.5 | 19920 | 12480 | 17500 | 3.52 | 2.59 | 18360 | 3.47 | 2.12 | 8.5 | 7.5
Live | 211260917 |  | 11 | 16.5 | 19920 | 12480 | 17500 | 3.52 | 2.59 | 18360 | 3.47 | 2.12 | 8.5 | 7.5
Live | 211260916 |  | 11 | 16.5 | 19920 | 12480 | 17500 | 3.52 | 2.59 | 18360 | 3.47 | 2.12 | 8.5 | 7.5
Live | 211260914 |  | 11 | 16.5 | 19920 | 12480 | 17500 | 3.52 | 2.59 | 18360 | 3.47 | 2.12 | 8.5 | 7.5
Live | 211260913 |  | 11 | 16.5 | 19920 | 12480 | 17500 | 3.52 | 2.59 | 18360 | 3.47 | 2.12 | 8.5 | 7.5
Live | 211260912 |  | 11 | 16.5 | 19920 | 12480 | 17500 | 3.52 | 2.59 | 18360 | 3.47 | 2.12 | 8.5 | 7.5
Live | 211260911 |  | 11 | 16.5 | 19920 | 12480 | 17500 | 3.52 | 2.59 | 18360 | 3.47 | 2.12 | 8.5 | 7.5
Live | 211260909 |  | 11 | 16.5 | 19920 | 12480 | 17500 | 3.52 | 2.59 | 18360 | 3.47 | 2.12 | 8.5 | 7.5
Live | 211260908 |  | 10.5 | 16 | 19270 | 12280 | 17700 | 3.36 | 2.47 | 17960 | 3.23 | 2.12 | 8 | 7.4
Live | 211260906 |  | 10.5 | 16 | 19270 | 12280 | 17700 | 3.36 | 2.47 | 17960 | 3.23 | 2.12 | 8 | 7.4
Live | 211260905 |  | 10.5 | 16 | 19270 | 12280 | 17700 | 3.36 | 2.47 | 17960 | 3.23 | 2.12 | 8 | 7.4
Live | 211260904 |  | 10.5 | 16 | 19270 | 12280 | 17700 | 3.36 | 2.47 | 17960 | 3.23 | 2.12 | 8 | 7.4
Live | 211260903 |  | 10.5 | 16 | 19270 | 12280 | 17700 | 3.36 | 2.47 | 17960 | 3.23 | 2.12 | 8 | 7.4
Live | 211260902 |  | 10.5 | 16 | 19270 | 12280 | 17700 | 3.36 | 2.47 | 17960 | 3.23 | 2.12 | 8 | 7.4
Live | 211260901 |  | 10.5 | 16 | 19270 | 12280 | 17700 | 3.36 | 2.47 | 17960 | 3.23 | 2.12 | 8 | 7.4
Live | 211260899 |  | 10.5 | 16 | 19270 | 12280 | 17700 | 3.36 | 2.47 | 17960 | 3.23 | 2.12 | 8 | 7.4
Live | 211260898 |  | 10.5 | 16 | 19270 | 12280 | 17700 | 3.36 | 2.47 | 17960 | 3.23 | 2.12 | 8 | 7.4
Live | 211260897 |  | 10.5 | 16 | 19270 | 12280 | 17700 | 3.36 | 2.47 | 17960 | 3.23 | 2.12 | 8 | 7.4
Live | 211260896 |  | 10.5 | 16 | 19270 | 12280 | 17700 | 3.36 | 2.47 | 17960 | 3.23 | 2.12 | 8 | 7.4
Live | 211260895 |  | 10.5 | 16 | 19810 | 12480 | 17500 | 3.36 | 2.58 | 18360 | 3.45 | 2.12 | 8.5 | 7.45
Live | 211260894 |  | 10.5 | 16 | 19810 | 12480 | 17500 | 3.36 | 2.58 | 18360 | 3.45 | 2.12 | 8.5 | 7.45
Live | 211260892 |  | 10.5 | 16 | 19810 | 12480 | 17500 | 3.36 | 2.58 | 18360 | 3.45 | 2.12 | 8.5 | 7.45
Live | 211260891 |  | 10.5 | 16 | 19810 | 12480 | 17500 | 3.36 | 2.58 | 18360 | 3.45 | 2.12 | 8.5 | 7.45
Live | 211260890 |  | 10.5 | 16 | 19810 | 12480 | 17500 | 3.36 | 2.58 | 18360 | 3.45 | 2.12 | 8.5 | 7.45
Live | 211260889 |  | 10.5 | 16 | 19810 | 12480 | 17500 | 3.36 | 2.58 | 18360 | 3.45 | 2.12 | 8.5 | 7.45
Live | 211260888 |  | 10.5 | 16 | 19810 | 12480 | 17500 | 3.36 | 2.58 | 18360 | 3.45 | 2.12 | 8.5 | 7.45
Live | 211260886 |  | 10.5 | 16 | 19810 | 12480 | 17500 | 3.36 | 2.58 | 18360 | 3.45 | 2.12 | 8.5 | 7.45
Live | 211260885 |  | 10.5 | 16 | 19810 | 12480 | 17500 | 3.36 | 2.58 | 18360 | 3.45 | 2.12 | 8.5 | 7.45
Live | 211260884 |  | 10.5 | 16 | 19810 | 12480 | 17500 | 3.36 | 2.58 | 18360 | 3.45 | 2.12 | 8.5 | 7.45
Live | 211260883 |  | 10.5 | 16 | 19810 | 12480 | 17500 | 3.36 | 2.58 | 18360 | 3.45 | 2.12 | 8.5 | 7.45
Live | 211260881 |  | 10.5 | 16.5 | 19270 | 12180 | 17600 | 3.36 | 2.48 | 17760 | 3.25 | 2.14 | 8 | 7.4
Live | 211260880 |  | 10.5 | 16.5 | 19270 | 12180 | 17600 | 3.36 | 2.48 | 17760 | 3.25 | 2.14 | 8 | 7.4
Live | 211260879 |  | 10.5 | 16.5 | 19270 | 12180 | 17600 | 3.36 | 2.48 | 17760 | 3.25 | 2.14 | 8 | 7.4
Live | 211260878 |  | 10.5 | 16.5 | 19270 | 12180 | 17600 | 3.36 | 2.48 | 17760 | 3.25 | 2.14 | 8 | 7.4
Live | 211260877 |  | 10.5 | 16.5 | 19270 | 12180 | 17600 | 3.36 | 2.48 | 17760 | 3.25 | 2.14 | 8 | 7.4
Live | 211260875 |  | 10.5 | 16.5 | 19270 | 12180 | 17600 | 3.36 | 2.48 | 17760 | 3.25 | 2.14 | 8 | 7.4
Live | 211260874 |  | 10.5 | 16.5 | 19270 | 12180 | 17600 | 3.36 | 2.48 | 17760 | 3.25 | 2.14 | 8 | 7.4
Live | 211260873 |  | 10.5 | 16.5 | 19270 | 12180 | 17600 | 3.36 | 2.48 | 17760 | 3.25 | 2.14 | 8 | 7.4
Live | 211260872 |  | 10.5 | 16.5 | 19270 | 12180 | 17600 | 3.36 | 2.48 | 17760 | 3.25 | 2.14 | 8 | 7.4
Live | 211260871 |  | 10.5 | 16.5 | 19270 | 12180 | 17600 | 3.36 | 2.48 | 17760 | 3.25 | 2.14 | 8 | 7.4
Live | 211260869 |  | 10.5 | 16.5 | 19480 | 12280 | 17600 | 3.36 | 2.5 | 17960 | 3.29 | 2.12 | 8 | 7.4
Live | 211260868 |  | 10.5 | 16.5 | 19480 | 12280 | 17600 | 3.36 | 2.5 | 17960 | 3.29 | 2.12 | 8 | 7.4
Live | 211260867 |  | 10.5 | 16.5 | 19480 | 12280 | 17600 | 3.36 | 2.5 | 17960 | 3.29 | 2.12 | 8 | 7.4
Live | 211260866 |  | 10.5 | 16.5 | 19480 | 12280 | 17600 | 3.36 | 2.5 | 17960 | 3.29 | 2.12 | 8 | 7.4
Live | 211260864 |  | 10.5 | 16.5 | 19480 | 12280 | 17600 | 3.36 | 2.5 | 17960 | 3.29 | 2.12 | 8 | 7.4
Live | 211260863 |  | 10.5 | 16.5 | 19480 | 12280 | 17600 | 3.36 | 2.5 | 17960 | 3.29 | 2.12 | 8 | 7.4
Live | 211260862 |  | 10.5 | 16.5 | 19480 | 12280 | 17600 | 3.36 | 2.5 | 17960 | 3.29 | 2.12 | 8 | 7.4
Live | 211260861 |  | 10.5 | 16.5 | 19480 | 12280 | 17600 | 3.36 | 2.5 | 17960 | 3.29 | 2.12 | 8 | 7.4
Live | 211260859 |  | 10.5 | 16.5 | 19480 | 12280 | 17600 | 3.36 | 2.5 | 17960 | 3.29 | 2.12 | 8 | 7.4
Live | 211260858 |  | 10.5 | 16.5 | 19480 | 12280 | 17600 | 3.36 | 2.5 | 17960 | 3.29 | 2.12 | 8 | 7.4
Live | 211260857 |  | 10.5 | 16.5 | 19480 | 12280 | 17600 | 3.36 | 2.5 | 17960 | 3.29 | 2.12 | 8 | 7.4
Live | 211260855 |  | 10.5 | 15.5 | 19700 | 12480 | 17500 | 3.36 | 2.54 | 18360 | 3.43 | 2.12 | 8.5 | 7.45
Live | 211260854 |  | 10.5 | 15.5 | 19700 | 12480 | 17500 | 3.36 | 2.54 | 18360 | 3.43 | 2.12 | 8.5 | 7.45
Live | 211260853 |  | 10.5 | 15.5 | 19700 | 12480 | 17500 | 3.36 | 2.54 | 18360 | 3.43 | 2.12 | 8.5 | 7.45
Live | 211260852 |  | 10.5 | 15.5 | 19700 | 12480 | 17500 | 3.36 | 2.54 | 18360 | 3.43 | 2.12 | 8.5 | 7.45
Live | 211260851 |  | 10.5 | 15.5 | 19700 | 12480 | 17500 | 3.36 | 2.54 | 18360 | 3.43 | 2.12 | 8.5 | 7.45
Live | 211260849 |  | 10.5 | 15.5 | 19700 | 12480 | 17500 | 3.36 | 2.54 | 18360 | 3.43 | 2.12 | 8.5 | 7.45
Live | 211260848 |  | 10.5 | 15.5 | 19700 | 12480 | 17500 | 3.36 | 2.54 | 18360 | 3.43 | 2.12 | 8.5 | 7.45
Live | 211260847 |  | 10.5 | 15.5 | 19700 | 12480 | 17500 | 3.36 | 2.54 | 18360 | 3.43 | 2.12 | 8.5 | 7.45
Live | 211260846 |  | 10.5 | 15.5 | 19700 | 12480 | 17500 | 3.36 | 2.54 | 18360 | 3.43 | 2.12 | 8.5 | 7.45
Live | 211260844 |  | 10.5 | 15.5 | 19700 | 12480 | 17500 | 3.36 | 2.54 | 18360 | 3.43 | 2.12 | 8.5 | 7.45
Live | 211260843 |  | 11 | 16.5 | 19590 | 12380 | 17500 | 3.52 | 2.52 | 18160 | 3.35 | 2.12 | 8.5 | 7.45
Live | 211260842 |  | 11 | 16.5 | 19590 | 12380 | 17500 | 3.52 | 2.52 | 18160 | 3.35 | 2.12 | 8.5 | 7.45
Live | 211260841 |  | 11 | 16.5 | 19810 | 12380 | 17500 | 3.52 | 2.57 | 18160 | 3.41 | 2.12 | 8.5 | 7.45
Live | 211260840 |  | 11 | 16.5 | 19810 | 12380 | 17500 | 3.52 | 2.57 | 18160 | 3.41 | 2.12 | 8.5 | 7.45
Live | 211260838 |  | 11 | 16.5 | 19700 | 12380 | 17500 | 3.52 | 2.56 | 18160 | 3.37 | 2.12 | 8.5 | 7.45
Live | 211260837 |  | 11 | 16.5 | 19700 | 12380 | 17500 | 3.52 | 2.56 | 18160 | 3.37 | 2.12 | 8.5 | 7.45
Live | 211260836 |  | 11 | 16.5 | 19700 | 12380 | 17500 | 3.52 | 2.56 | 18160 | 3.37 | 2.12 | 8.5 | 7.45
Live | 211260835 |  | 11 | 16.5 | 19700 | 12380 | 17500 | 3.52 | 2.56 | 18160 | 3.37 | 2.12 | 8.5 | 7.45
Live | 211260834 |  | 11 | 16.5 | 19700 | 12380 | 17500 | 3.52 | 2.56 | 18160 | 3.37 | 2.12 | 8.5 | 7.45
Live | 211260833 |  | 11 | 16.5 | 19700 | 12380 | 17500 | 3.52 | 2.56 | 18160 | 3.37 | 2.12 | 8.5 | 7.45
Live | 211260831 |  | 11 | 16.5 | 19700 | 12380 | 17500 | 3.52 | 2.56 | 18160 | 3.37 | 2.12 | 8.5 | 7.45
Live | 211260830 |  | 11 | 16.5 | 19700 | 12380 | 17500 | 3.52 | 2.56 | 18160 | 3.37 | 2.12 | 8.5 | 7.45
Live | 211260829 |  | 11 | 16.5 | 19700 | 12380 | 17500 | 3.52 | 2.56 | 18160 | 3.37 | 2.12 | 8.5 | 7.45
Live | 211260828 |  | 11 | 16.5 | 19700 | 12380 | 17500 | 3.52 | 2.56 | 18160 | 3.37 | 2.12 | 8.5 | 7.45
Live | 211260827 |  | 11 | 16.5 | 20560 | 12680 | 17200 | 3.5 | 2.69 | 18770 | 3.74 | 2.12 | 8.5 | 7.55
Live | 211260826 |  | 11 | 16.5 | 20560 | 12680 | 17200 | 3.5 | 2.69 | 18770 | 3.74 | 2.12 | 8.5 | 7.55
Live | 211260824 |  | 11 | 16.5 | 20560 | 12680 | 17200 | 3.5 | 2.69 | 18770 | 3.74 | 2.12 | 8.5 | 7.55
Live | 211260823 |  | 11 | 16.5 | 20560 | 12680 | 17200 | 3.5 | 2.69 | 18770 | 3.74 | 2.12 | 8.5 | 7.55
Live | 211260822 |  | 11 | 16.5 | 20560 | 12680 | 17200 | 3.5 | 2.69 | 18770 | 3.74 | 2.12 | 8.5 | 7.55
Live | 211260821 |  | 11 | 16.5 | 20560 | 12680 | 17200 | 3.5 | 2.69 | 18770 | 3.74 | 2.12 | 8.5 | 7.55
Live | 211260820 |  | 11 | 16.5 | 20560 | 12680 | 17200 | 3.5 | 2.69 | 18770 | 3.74 | 2.12 | 8.5 | 7.55
Live | 211260817 |  | 11 | 16.5 | 20560 | 12680 | 17200 | 3.5 | 2.69 | 18770 | 3.74 | 2.12 | 8.5 | 7.55
Live | 211260815 |  | 11 | 16.5 | 20560 | 12680 | 17200 | 3.5 | 2.69 | 18770 | 3.74 | 2.12 | 8.5 | 7.55
Live | 211260814 |  | 11 | 16.5 | 20560 | 12680 | 17200 | 3.5 | 2.69 | 18770 | 3.74 | 2.12 | 8.5 | 7.55
Live | 211260813 |  | 11 | 16.5 | 20560 | 12680 | 17200 | 3.5 | 2.69 | 18770 | 3.74 | 2.12 | 8.5 | 7.55
Live | 211260812 |  | 10.5 | 16.5 | 19370 | 12280 | 17600 | 3.36 | 2.5 | 17960 | 3.29 | 2.12 | 8 | 7.4
Live | 211260811 |  | 10.5 | 16.5 | 19370 | 12280 | 17600 | 3.36 | 2.5 | 17960 | 3.29 | 2.12 | 8 | 7.4
Live | 211260809 |  | 10.5 | 16.5 | 19370 | 12280 | 17600 | 3.36 | 2.5 | 17960 | 3.29 | 2.12 | 8 | 7.4
Live | 211260808 |  | 10.5 | 16.5 | 19370 | 12280 | 17600 | 3.36 | 2.5 | 17960 | 3.29 | 2.12 | 8 | 7.4
Live | 211260807 |  | 10.5 | 16.5 | 19370 | 12280 | 17600 | 3.36 | 2.5 | 17960 | 3.29 | 2.12 | 8 | 7.4
Live | 211260806 |  | 10.5 | 16.5 | 19370 | 12280 | 17600 | 3.36 | 2.5 | 17960 | 3.29 | 2.12 | 8 | 7.4
Live | 211260805 |  | 10.5 | 16.5 | 19370 | 12280 | 17600 | 3.36 | 2.5 | 17960 | 3.29 | 2.12 | 8 | 7.4
Live | 211260804 |  | 10.5 | 16.5 | 19370 | 12280 | 17600 | 3.36 | 2.5 | 17960 | 3.29 | 2.12 | 8 | 7.4
Live | 211260802 |  | 10.5 | 16.5 | 19370 | 12280 | 17600 | 3.36 | 2.5 | 17960 | 3.29 | 2.12 | 8 | 7.4
Live | 211260801 |  | 10.5 | 16 | 19590 | 12380 | 17500 | 3.36 | 2.52 | 18160 | 3.35 | 2.12 | 8.5 | 7.45
Live | 211260800 |  | 10.5 | 16 | 19590 | 12380 | 17500 | 3.36 | 2.52 | 18160 | 3.35 | 2.12 | 8.5 | 7.45
Live | 211260799 |  | 10.5 | 16 | 19590 | 12380 | 17500 | 3.36 | 2.52 | 18160 | 3.35 | 2.12 | 8.5 | 7.45
Live | 211260797 |  | 10.5 | 16 | 19590 | 12380 | 17500 | 3.36 | 2.52 | 18160 | 3.35 | 2.12 | 8.5 | 7.45
Live | 211260796 |  | 10.5 | 16 | 19590 | 12380 | 17500 | 3.36 | 2.52 | 18160 | 3.35 | 2.12 | 8.5 | 7.45
Live | 211260795 |  | 10.5 | 16 | 19590 | 12380 | 17500 | 3.36 | 2.52 | 18160 | 3.35 | 2.12 | 8.5 | 7.45
Live | 211260794 |  | 10.5 | 16 | 19590 | 12380 | 17500 | 3.36 | 2.52 | 18160 | 3.35 | 2.12 | 8.5 | 7.45
Live | 211260792 |  | 10.5 | 16 | 19590 | 12380 | 17500 | 3.36 | 2.52 | 18160 | 3.35 | 2.12 | 8.5 | 7.45
Live | 211260791 |  | 10.5 | 16 | 19590 | 12380 | 17500 | 3.36 | 2.52 | 18160 | 3.35 | 2.12 | 8.5 | 7.45
Live | 211260768 |  | 11 | 16.5 | 19700 | 12380 | 17600 | 3.52 | 2.56 | 18160 | 3.39 | 2.12 | 8.5 | 7.45
Live | 211260767 |  | 11 | 16.5 | 19700 | 12380 | 17600 | 3.52 | 2.56 | 18160 | 3.39 | 2.12 | 8.5 | 7.45
Live | 211260766 |  | 11 | 16.5 | 19700 | 12380 | 17600 | 3.52 | 2.56 | 18160 | 3.39 | 2.12 | 8.5 | 7.45
Live | 211260765 |  | 11 | 16.5 | 19700 | 12380 | 17600 | 3.52 | 2.56 | 18160 | 3.39 | 2.12 | 8.5 | 7.45
Live | 211260764 |  | 11 | 16.5 | 19700 | 12380 | 17600 | 3.52 | 2.56 | 18160 | 3.39 | 2.12 | 8.5 | 7.45
Live | 211260762 |  | 11 | 16.5 | 19700 | 12380 | 17600 | 3.52 | 2.56 | 18160 | 3.39 | 2.12 | 8.5 | 7.45
Live | 211260761 |  | 11 | 16.5 | 19700 | 12380 | 17600 | 3.52 | 2.56 | 18160 | 3.39 | 2.12 | 8.5 | 7.45
Live | 211260760 |  | 11 | 16.5 | 19700 | 12380 | 17600 | 3.52 | 2.56 | 18160 | 3.39 | 2.12 | 8.5 | 7.45
Live | 211260759 |  | 11 | 16.5 | 19700 | 12380 | 17600 | 3.52 | 2.56 | 18160 | 3.39 | 2.12 | 8.5 | 7.45
Live | 211260758 |  | 11 | 16.5 | 19700 | 12380 | 17600 | 3.52 | 2.56 | 18160 | 3.39 | 2.12 | 8.5 | 7.45
Live | 211260757 |  | 11 | 16.5 | 19700 | 12380 | 17600 | 3.52 | 2.56 | 18160 | 3.39 | 2.12 | 8.5 | 7.45
Live | 211260755 |  | 10.5 | 16.5 | 19480 | 12280 | 17600 | 3.36 | 2.5 | 17960 | 3.29 | 2.12 | 8 | 7.4
Live | 211260754 |  | 10.5 | 16.5 | 19480 | 12280 | 17600 | 3.36 | 2.5 | 17960 | 3.29 | 2.12 | 8 | 7.4
Live | 211260752 |  | 10.5 | 16.5 | 19480 | 12280 | 17600 | 3.36 | 2.5 | 17960 | 3.29 | 2.12 | 8 | 7.4
Live | 211260751 |  | 10.5 | 16.5 | 19480 | 12280 | 17600 | 3.36 | 2.5 | 17960 | 3.29 | 2.12 | 8 | 7.4
Live | 211260750 |  | 10.5 | 16.5 | 19480 | 12280 | 17600 | 3.36 | 2.5 | 17960 | 3.29 | 2.12 | 8 | 7.4
Live | 211260749 |  | 10.5 | 16.5 | 19480 | 12280 | 17600 | 3.36 | 2.5 | 17960 | 3.29 | 2.12 | 8 | 7.4
Live | 211260748 |  | 10.5 | 16.5 | 19480 | 12280 | 17600 | 3.36 | 2.5 | 17960 | 3.29 | 2.12 | 8 | 7.4
Live | 211260746 |  | 10.5 | 16.5 | 19480 | 12280 | 17600 | 3.36 | 2.5 | 17960 | 3.29 | 2.12 | 8 | 7.4
Live | 211260745 |  | 10.5 | 16.5 | 19480 | 12280 | 17600 | 3.36 | 2.5 | 17960 | 3.29 | 2.12 | 8 | 7.4
Live | 211260744 |  | 11 | 16 | 20020 | 12480 | 17400 | 3.51 | 2.59 | 18470 | 3.49 | 2.12 | 8.5 | 7.5
Live | 211260742 |  | 11 | 16 | 20020 | 12480 | 17400 | 3.51 | 2.59 | 18470 | 3.49 | 2.12 | 8.5 | 7.5
Live | 211260741 |  | 11 | 16 | 20020 | 12480 | 17400 | 3.51 | 2.59 | 18470 | 3.49 | 2.12 | 8.5 | 7.5
Live | 211260740 |  | 11 | 16 | 20020 | 12480 | 17400 | 3.51 | 2.59 | 18470 | 3.49 | 2.12 | 8.5 | 7.5
Live | 211260739 |  | 11 | 16 | 20020 | 12480 | 17400 | 3.51 | 2.59 | 18470 | 3.49 | 2.12 | 8.5 | 7.5
Live | 211260738 |  | 11 | 16 | 20020 | 12480 | 17400 | 3.51 | 2.59 | 18470 | 3.49 | 2.12 | 8.5 | 7.5
Live | 211260737 |  | 11 | 16 | 20020 | 12480 | 17400 | 3.51 | 2.59 | 18470 | 3.49 | 2.12 | 8.5 | 7.5
Live | 211260736 |  | 11 | 16 | 20020 | 12480 | 17400 | 3.51 | 2.59 | 18470 | 3.49 | 2.12 | 8.5 | 7.5
Live | 211260734 |  | 11 | 16 | 20020 | 12480 | 17400 | 3.51 | 2.59 | 18470 | 3.49 | 2.12 | 8.5 | 7.5
Live | 211260733 |  | 10.5 | 15.5 | 19700 | 12480 | 17500 | 3.36 | 2.54 | 18360 | 3.43 | 2.12 | 8.5 | 7.45
Live | 211260732 |  | 10.5 | 15.5 | 19700 | 12480 | 17500 | 3.36 | 2.54 | 18360 | 3.43 | 2.12 | 8.5 | 7.45
Live | 211260731 |  | 10.5 | 15.5 | 19700 | 12480 | 17500 | 3.36 | 2.54 | 18360 | 3.43 | 2.12 | 8.5 | 7.45
Live | 211260730 |  | 10.5 | 15.5 | 19700 | 12480 | 17500 | 3.36 | 2.54 | 18360 | 3.43 | 2.12 | 8.5 | 7.45
Live | 211260729 |  | 10.5 | 15.5 | 19700 | 12480 | 17500 | 3.36 | 2.54 | 18360 | 3.43 | 2.12 | 8.5 | 7.45
Live | 211260727 |  | 10.5 | 15.5 | 19700 | 12480 | 17500 | 3.36 | 2.54 | 18360 | 3.43 | 2.12 | 8.5 | 7.45
Live | 211260726 |  | 10.5 | 15.5 | 19700 | 12480 | 17500 | 3.36 | 2.54 | 18360 | 3.43 | 2.12 | 8.5 | 7.45
Live | 211260725 |  | 10.5 | 15.5 | 19700 | 12480 | 17500 | 3.36 | 2.54 | 18360 | 3.43 | 2.12 | 8.5 | 7.45
Live | 211260724 |  | 10.5 | 15.5 | 19700 | 12480 | 17500 | 3.36 | 2.54 | 18360 | 3.43 | 2.12 | 8.5 | 7.45
Live | 211260723 |  | 10.5 | 16 | 19370 | 12280 | 17600 | 3.36 | 2.48 | 17960 | 3.27 | 2.12 | 8 | 7.4
Live | 211260722 |  | 10.5 | 16 | 19370 | 12280 | 17600 | 3.36 | 2.48 | 17960 | 3.27 | 2.12 | 8 | 7.4
Live | 211260720 |  | 10.5 | 16 | 19370 | 12280 | 17600 | 3.36 | 2.48 | 17960 | 3.27 | 2.12 | 8 | 7.4
Live | 211260719 |  | 10.5 | 16 | 19370 | 12280 | 17600 | 3.36 | 2.48 | 17960 | 3.27 | 2.12 | 8 | 7.4
Live | 211260718 |  | 10.5 | 16 | 19370 | 12280 | 17600 | 3.36 | 2.48 | 17960 | 3.27 | 2.12 | 8 | 7.4
Live | 211260717 |  | 10.5 | 16 | 19370 | 12280 | 17600 | 3.36 | 2.48 | 17960 | 3.27 | 2.12 | 8 | 7.4
Live | 211260716 |  | 10.5 | 16 | 19370 | 12280 | 17600 | 3.36 | 2.48 | 17960 | 3.27 | 2.12 | 8 | 7.4
Live | 211260714 |  | 10.5 | 16 | 19370 | 12280 | 17600 | 3.36 | 2.48 | 17960 | 3.27 | 2.12 | 8 | 7.4
Live | 211260713 |  | 10.5 | 16 | 19370 | 12280 | 17600 | 3.36 | 2.48 | 17960 | 3.27 | 2.12 | 8 | 7.4
Live | 211260712 |  | 11 | 16 | 19700 | 12380 | 17600 | 3.52 | 2.56 | 18260 | 3.39 | 2.12 | 8.5 | 7.45
Live | 211260711 |  | 11 | 16 | 19700 | 12380 | 17600 | 3.52 | 2.56 | 18260 | 3.39 | 2.12 | 8.5 | 7.45
Live | 211260710 |  | 11 | 16 | 19700 | 12380 | 17600 | 3.52 | 2.56 | 18260 | 3.39 | 2.12 | 8.5 | 7.45
Live | 211260709 |  | 11 | 16 | 19700 | 12380 | 17600 | 3.52 | 2.56 | 18260 | 3.39 | 2.12 | 8.5 | 7.45
Live | 211260707 |  | 11 | 16 | 19700 | 12380 | 17600 | 3.52 | 2.56 | 18260 | 3.39 | 2.12 | 8.5 | 7.45
Live | 211260706 |  | 11 | 16 | 19700 | 12380 | 17600 | 3.52 | 2.56 | 18260 | 3.39 | 2.12 | 8.5 | 7.45
Live | 211260705 |  | 11 | 16 | 19700 | 12380 | 17600 | 3.52 | 2.56 | 18260 | 3.39 | 2.12 | 8.5 | 7.45
Live | 211260704 |  | 11 | 16 | 19700 | 12380 | 17600 | 3.52 | 2.56 | 18260 | 3.39 | 2.12 | 8.5 | 7.45
Live | 211260703 |  | 11 | 16 | 19700 | 12380 | 17600 | 3.52 | 2.56 | 18260 | 3.39 | 2.12 | 8.5 | 7.45
Live | 211260691 |  | 11 | 16.5 | 19810 | 12380 | 17500 | 3.52 | 2.57 | 18260 | 3.41 | 2.12 | 8.5 | 7.45
Live | 211260690 |  | 11 | 16.5 | 19810 | 12380 | 17500 | 3.52 | 2.57 | 18260 | 3.41 | 2.12 | 8.5 | 7.45
Live | 211260689 |  | 11 | 16.5 | 19810 | 12380 | 17500 | 3.52 | 2.57 | 18260 | 3.41 | 2.12 | 8.5 | 7.45
Live | 211260688 |  | 11 | 16.5 | 19810 | 12380 | 17500 | 3.52 | 2.57 | 18260 | 3.41 | 2.12 | 8.5 | 7.45
Live | 211260686 |  | 11 | 16.5 | 19810 | 12380 | 17500 | 3.52 | 2.57 | 18260 | 3.41 | 2.12 | 8.5 | 7.45
Live | 211260685 |  | 11 | 16.5 | 19810 | 12380 | 17500 | 3.52 | 2.57 | 18260 | 3.41 | 2.12 | 8.5 | 7.45
Live | 211260684 |  | 11 | 16.5 | 19810 | 12380 | 17500 | 3.52 | 2.57 | 18260 | 3.41 | 2.12 | 8.5 | 7.45
Live | 211260683 |  | 11 | 16.5 | 19810 | 12380 | 17500 | 3.52 | 2.57 | 18260 | 3.41 | 2.12 | 8.5 | 7.45
Live | 211260682 |  | 11 | 16.5 | 19810 | 12380 | 17500 | 3.52 | 2.57 | 18260 | 3.41 | 2.12 | 8.5 | 7.45
Live | 211260681 |  | 10.5 | 15.5 | 19590 | 12890 | 18900 | 3.36 | 2.59 | 19270 | 3.53 | 2.26 | 8.5 | 7.95
Live | 211260679 |  | 10.5 | 15.5 | 19590 | 12890 | 18900 | 3.36 | 2.59 | 19270 | 3.53 | 2.26 | 8.5 | 7.95
Live | 211260678 |  | 10.5 | 15.5 | 19590 | 12890 | 18900 | 3.36 | 2.59 | 19270 | 3.53 | 2.26 | 8.5 | 7.95
Live | 211260677 |  | 10.5 | 15.5 | 19590 | 12890 | 18900 | 3.36 | 2.59 | 19270 | 3.53 | 2.26 | 8.5 | 7.95
Live | 211260676 |  | 10.5 | 15.5 | 19590 | 12890 | 18900 | 3.36 | 2.59 | 19270 | 3.53 | 2.26 | 8.5 | 7.95
Live | 211260675 |  | 10.5 | 15.5 | 19590 | 12890 | 18900 | 3.36 | 2.59 | 19270 | 3.53 | 2.26 | 8.5 | 7.95
Live | 211260673 |  | 10.5 | 15.5 | 19590 | 12890 | 18900 | 3.36 | 2.59 | 19270 | 3.53 | 2.26 | 8.5 | 7.95
Live | 211260672 |  | 10.5 | 15.5 | 19590 | 12890 | 18900 | 3.36 | 2.59 | 19270 | 3.53 | 2.26 | 8.5 | 7.95
Live | 211260671 |  | 10.5 | 15.5 | 19590 | 12890 | 18900 | 3.36 | 2.59 | 19270 | 3.53 | 2.26 | 8.5 | 7.95
Live | 211260670 |  | 10.5 | 15.5 | 19480 | 12890 | 18900 | 3.36 | 2.59 | 19170 | 3.51 | 2.26 | 8.5 | 7.95
Live | 211260669 |  | 10.5 | 15.5 | 19480 | 12890 | 18900 | 3.36 | 2.59 | 19170 | 3.51 | 2.26 | 8.5 | 7.95
Live | 211260668 |  | 10.5 | 15.5 | 19480 | 12890 | 18900 | 3.36 | 2.59 | 19170 | 3.51 | 2.26 | 8.5 | 7.95
Live | 211260666 |  | 10.5 | 15.5 | 19480 | 12890 | 18900 | 3.36 | 2.59 | 19170 | 3.51 | 2.26 | 8.5 | 7.95
Live | 211260665 |  | 10.5 | 15.5 | 19480 | 12890 | 18900 | 3.36 | 2.59 | 19170 | 3.51 | 2.26 | 8.5 | 7.95
Live | 211260664 |  | 10.5 | 15.5 | 19480 | 12890 | 18900 | 3.36 | 2.59 | 19170 | 3.51 | 2.26 | 8.5 | 7.95
Live | 211260663 |  | 10.5 | 15.5 | 19480 | 12890 | 18900 | 3.36 | 2.59 | 19170 | 3.51 | 2.26 | 8.5 | 7.95
Live | 211260662 |  | 10.5 | 15.5 | 19480 | 12890 | 18900 | 3.36 | 2.59 | 19170 | 3.51 | 2.26 | 8.5 | 7.95
Live | 211260661 |  | 10.5 | 15.5 | 19480 | 12890 | 18900 | 3.36 | 2.59 | 19170 | 3.51 | 2.26 | 8.5 | 7.95
Live | 211260659 |  | 10.5 | 16 | 19700 | 12890 | 18800 | 3.36 | 2.62 | 19370 | 3.57 | 2.26 | 9 | 8
Live | 211260658 |  | 10.5 | 16 | 19700 | 12890 | 18800 | 3.36 | 2.62 | 19370 | 3.57 | 2.26 | 9 | 8
Live | 211260657 |  | 10.5 | 16 | 19700 | 12890 | 18800 | 3.36 | 2.62 | 19370 | 3.57 | 2.26 | 9 | 8
Live | 211260656 |  | 10.5 | 16 | 19700 | 12890 | 18800 | 3.36 | 2.62 | 19370 | 3.57 | 2.26 | 9 | 8
Live | 211260655 |  | 10.5 | 16 | 19700 | 12890 | 18800 | 3.36 | 2.62 | 19370 | 3.57 | 2.26 | 9 | 8
Live | 211260654 |  | 10.5 | 16 | 19700 | 12890 | 18800 | 3.36 | 2.62 | 19370 | 3.57 | 2.26 | 9 | 8
Live | 211260652 |  | 10.5 | 16 | 19700 | 12890 | 18800 | 3.36 | 2.62 | 19370 | 3.57 | 2.26 | 9 | 8
Live | 211260651 |  | 10.5 | 16 | 19700 | 12890 | 18800 | 3.36 | 2.62 | 19370 | 3.57 | 2.26 | 9 | 8
Live | 211260650 |  | 10.5 | 16 | 19700 | 12890 | 18800 | 3.36 | 2.62 | 19370 | 3.57 | 2.26 | 9 | 8
Live | 211260649 |  | 10.5 | 16 | 20020 | 12990 | 18600 | 3.35 | 2.68 | 19570 | 3.7 | 2.26 | 9 | 8
Live | 211260648 |  | 10.5 | 16 | 20020 | 12990 | 18600 | 3.35 | 2.68 | 19570 | 3.7 | 2.26 | 9 | 8
Live | 211260647 |  | 10.5 | 16 | 20020 | 12990 | 18600 | 3.35 | 2.68 | 19570 | 3.7 | 2.26 | 9 | 8
Live | 211260645 |  | 10.5 | 16 | 20020 | 12990 | 18600 | 3.35 | 2.68 | 19570 | 3.7 | 2.26 | 9 | 8
Live | 211260644 |  | 10.5 | 16 | 20020 | 12990 | 18600 | 3.35 | 2.68 | 19570 | 3.7 | 2.26 | 9 | 8
Live | 211260643 |  | 10.5 | 16 | 20020 | 12990 | 18600 | 3.35 | 2.68 | 19570 | 3.7 | 2.26 | 9 | 8
Live | 211260642 |  | 10.5 | 16 | 20020 | 12990 | 18600 | 3.35 | 2.68 | 19570 | 3.7 | 2.26 | 9 | 8
Live | 211260641 |  | 10.5 | 16 | 20020 | 12990 | 18600 | 3.35 | 2.68 | 19570 | 3.7 | 2.26 | 9 | 8
Live | 211260640 |  | 10.5 | 16 | 20020 | 12990 | 18600 | 3.35 | 2.68 | 19570 | 3.7 | 2.26 | 9 | 8
Live | 211260638 |  | 10.5 | 16 | 20020 | 12990 | 18600 | 3.35 | 2.68 | 19570 | 3.7 | 2.26 | 9 | 8
Live | 211260637 |  | 10.5 | 16 | 20020 | 12990 | 18600 | 3.35 | 2.68 | 19570 | 3.7 | 2.26 | 9 | 8
Live | 211260636 |  | 10.5 | 16 | 19050 | 12580 | 19100 | 3.34 | 2.51 | 18570 | 3.3 | 2.3 | 8.5 | 7.95
Live | 211260635 |  | 10.5 | 16 | 19050 | 12580 | 19100 | 3.34 | 2.51 | 18570 | 3.3 | 2.3 | 8.5 | 7.95
Live | 211260634 |  | 10.5 | 16 | 19050 | 12580 | 19100 | 3.34 | 2.51 | 18570 | 3.3 | 2.3 | 8.5 | 7.95
Live | 211260632 |  | 10.5 | 16 | 19050 | 12580 | 19100 | 3.34 | 2.51 | 18570 | 3.3 | 2.3 | 8.5 | 7.95
Live | 211260631 |  | 10.5 | 16 | 19050 | 12580 | 19100 | 3.34 | 2.51 | 18570 | 3.3 | 2.3 | 8.5 | 7.95
Live | 211260630 |  | 10.5 | 16 | 19050 | 12580 | 19100 | 3.34 | 2.51 | 18570 | 3.3 | 2.3 | 8.5 | 7.95
Live | 211260629 |  | 10.5 | 16 | 19050 | 12580 | 19100 | 3.34 | 2.51 | 18570 | 3.3 | 2.3 | 8.5 | 7.95
Live | 211260628 |  | 10.5 | 16 | 19050 | 12580 | 19100 | 3.34 | 2.51 | 18570 | 3.3 | 2.3 | 8.5 | 7.95
Live | 211260627 |  | 10.5 | 16 | 19050 | 12580 | 19100 | 3.34 | 2.51 | 18570 | 3.3 | 2.3 | 8.5 | 7.95
Live | 211260625 |  | 10.5 | 16 | 19050 | 12580 | 19100 | 3.34 | 2.51 | 18570 | 3.3 | 2.3 | 8.5 | 7.95
Live | 211260624 |  | 10.5 | 16 | 19050 | 12580 | 19100 | 3.34 | 2.51 | 18570 | 3.3 | 2.3 | 8.5 | 7.95
Live | 211260623 |  | 10.5 | 16 | 19050 | 12580 | 19100 | 3.34 | 2.51 | 18570 | 3.3 | 2.3 | 8.5 | 7.95
Live | 211260622 |  | 10.5 | 15.5 | 19270 | 12790 | 19000 | 3.36 | 2.55 | 18970 | 3.39 | 2.28 | 8.5 | 7.95
Live | 211260621 |  | 10.5 | 15.5 | 19270 | 12790 | 19000 | 3.36 | 2.55 | 18970 | 3.39 | 2.28 | 8.5 | 7.95
Live | 211260620 |  | 10.5 | 15.5 | 19270 | 12790 | 19000 | 3.36 | 2.55 | 18970 | 3.39 | 2.28 | 8.5 | 7.95
Live | 211260619 |  | 10.5 | 15.5 | 19270 | 12790 | 19000 | 3.36 | 2.55 | 18970 | 3.39 | 2.28 | 8.5 | 7.95
Live | 211260618 |  | 10.5 | 15.5 | 19270 | 12790 | 19000 | 3.36 | 2.55 | 18970 | 3.39 | 2.28 | 8.5 | 7.95
Live | 211260617 |  | 10.5 | 15.5 | 19270 | 12790 | 19000 | 3.36 | 2.55 | 18970 | 3.39 | 2.28 | 8.5 | 7.95
Live | 211260616 |  | 10.5 | 15.5 | 19270 | 12790 | 19000 | 3.36 | 2.55 | 18970 | 3.39 | 2.28 | 8.5 | 7.95
Live | 211260615 |  | 10.5 | 15.5 | 19270 | 12790 | 19000 | 3.36 | 2.55 | 18970 | 3.39 | 2.28 | 8.5 | 7.95
Live | 211260614 |  | 10.5 | 15.5 | 19270 | 12790 | 19000 | 3.36 | 2.55 | 18970 | 3.39 | 2.28 | 8.5 | 7.95
Live | 211260613 |  | 10.5 | 15.5 | 19270 | 12790 | 19000 | 3.36 | 2.55 | 18970 | 3.39 | 2.28 | 8.5 | 7.95
Live | 211260612 |  | 10.5 | 15.5 | 19270 | 12790 | 19000 | 3.36 | 2.55 | 18970 | 3.39 | 2.28 | 8.5 | 7.95
Live | 211260611 |  | 10.5 | 15 | 19270 | 12790 | 19000 | 3.36 | 2.55 | 19070 | 3.39 | 2.26 | 8.5 | 7.95
Live | 211260610 |  | 10.5 | 15 | 19270 | 12790 | 19000 | 3.36 | 2.55 | 19070 | 3.39 | 2.26 | 8.5 | 7.95
Live | 211260609 |  | 10.5 | 15 | 19270 | 12790 | 19000 | 3.36 | 2.55 | 19070 | 3.39 | 2.26 | 8.5 | 7.95
Live | 211260608 |  | 10.5 | 15 | 19270 | 12790 | 19000 | 3.36 | 2.55 | 19070 | 3.39 | 2.26 | 8.5 | 7.95
Live | 211260607 |  | 10.5 | 15 | 19270 | 12790 | 19000 | 3.36 | 2.55 | 19070 | 3.39 | 2.26 | 8.5 | 7.95
Live | 211260605 |  | 10.5 | 15 | 19270 | 12790 | 19000 | 3.36 | 2.55 | 19070 | 3.39 | 2.26 | 8.5 | 7.95
Live | 211260604 |  | 10.5 | 15 | 19270 | 12790 | 19000 | 3.36 | 2.55 | 19070 | 3.39 | 2.26 | 8.5 | 7.95
Live | 211260603 |  | 10.5 | 15 | 19270 | 12790 | 19000 | 3.36 | 2.55 | 19070 | 3.39 | 2.26 | 8.5 | 7.95
Live | 211260602 |  | 10.5 | 15 | 19270 | 12790 | 19000 | 3.36 | 2.55 | 19070 | 3.39 | 2.26 | 8.5 | 7.95
Live | 211260601 |  | 10.5 | 15 | 19270 | 12790 | 19000 | 3.36 | 2.55 | 19070 | 3.39 | 2.26 | 8.5 | 7.95
Live | 211260600 |  | 10.5 | 15 | 19270 | 12790 | 19000 | 3.36 | 2.55 | 19070 | 3.39 | 2.26 | 8.5 | 7.95
Live | 211260599 |  | 10.5 | 16.5 | 19160 | 12580 | 19100 | 3.36 | 2.53 | 18670 | 3.34 | 2.3 | 8.5 | 7.95
Live | 211260598 |  | 10.5 | 16.5 | 19160 | 12580 | 19100 | 3.36 | 2.53 | 18670 | 3.34 | 2.3 | 8.5 | 7.95
Live | 211260597 |  | 10.5 | 16.5 | 19160 | 12580 | 19100 | 3.36 | 2.53 | 18670 | 3.34 | 2.3 | 8.5 | 7.95
Live | 211260596 |  | 10.5 | 16.5 | 19160 | 12580 | 19100 | 3.36 | 2.53 | 18670 | 3.34 | 2.3 | 8.5 | 7.95
Live | 211260595 |  | 10.5 | 16.5 | 19160 | 12580 | 19100 | 3.36 | 2.53 | 18670 | 3.34 | 2.3 | 8.5 | 7.95
Live | 211260594 |  | 10.5 | 16.5 | 19160 | 12580 | 19100 | 3.36 | 2.53 | 18670 | 3.34 | 2.3 | 8.5 | 7.95
Live | 211260593 |  | 10.5 | 16.5 | 19160 | 12580 | 19100 | 3.36 | 2.53 | 18670 | 3.34 | 2.3 | 8.5 | 7.95
Live | 211260591 |  | 10.5 | 16.5 | 19160 | 12580 | 19100 | 3.36 | 2.53 | 18670 | 3.34 | 2.3 | 8.5 | 7.95
Live | 211260590 |  | 10.5 | 16.5 | 19160 | 12580 | 19100 | 3.36 | 2.53 | 18670 | 3.34 | 2.3 | 8.5 | 7.95
Live | 211260589 |  | 10.5 | 16.5 | 19160 | 12580 | 19100 | 3.36 | 2.53 | 18670 | 3.34 | 2.3 | 8.5 | 7.95
Live | 211260588 |  | 10.5 | 16.5 | 19160 | 12580 | 19100 | 3.36 | 2.53 | 18670 | 3.34 | 2.3 | 8.5 | 7.95
Live | 211260587 |  | 10.5 | 16 | 19590 | 12790 | 18800 | 3.36 | 2.6 | 19170 | 3.53 | 2.28 | 9 | 8
Live | 211260585 |  | 10.5 | 16 | 19590 | 12790 | 18800 | 3.36 | 2.6 | 19170 | 3.53 | 2.28 | 9 | 8
Live | 211260584 |  | 10.5 | 16 | 19590 | 12790 | 18800 | 3.36 | 2.6 | 19170 | 3.53 | 2.28 | 9 | 8
Live | 211260583 |  | 10.5 | 16 | 19590 | 12790 | 18800 | 3.36 | 2.6 | 19170 | 3.53 | 2.28 | 9 | 8
Live | 211260582 |  | 10.5 | 16 | 19590 | 12790 | 18800 | 3.36 | 2.6 | 19170 | 3.53 | 2.28 | 9 | 8
Live | 211260580 |  | 10.5 | 16 | 19590 | 12790 | 18800 | 3.36 | 2.6 | 19170 | 3.53 | 2.28 | 9 | 8
Live | 211260579 |  | 10.5 | 16 | 19590 | 12790 | 18800 | 3.36 | 2.6 | 19170 | 3.53 | 2.28 | 9 | 8
Live | 211260578 |  | 10.5 | 16 | 19590 | 12790 | 18800 | 3.36 | 2.6 | 19170 | 3.53 | 2.28 | 9 | 8
Live | 211260577 |  | 10.5 | 16 | 19590 | 12790 | 18800 | 3.36 | 2.6 | 19170 | 3.53 | 2.28 | 9 | 8
Live | 211260576 |  | 10.5 | 16 | 19590 | 12790 | 18800 | 3.36 | 2.6 | 19170 | 3.53 | 2.28 | 9 | 8
Live | 211260574 |  | 10.5 | 16 | 19590 | 12790 | 18800 | 3.36 | 2.6 | 19170 | 3.53 | 2.28 | 9 | 8
Live | 211260573 |  | 10.5 | 16 | 19480 | 12790 | 18900 | 3.36 | 2.59 | 18970 | 3.47 | 2.28 | 8.5 | 8
Live | 211260572 |  | 10.5 | 16 | 19480 | 12790 | 18900 | 3.36 | 2.59 | 18970 | 3.47 | 2.28 | 8.5 | 8
Live | 211260571 |  | 10.5 | 16 | 19480 | 12790 | 18900 | 3.36 | 2.59 | 18970 | 3.47 | 2.28 | 8.5 | 8
Live | 211260570 |  | 10.5 | 16 | 19480 | 12790 | 18900 | 3.36 | 2.59 | 18970 | 3.47 | 2.28 | 8.5 | 8
Live | 211260568 |  | 10.5 | 16 | 19480 | 12790 | 18900 | 3.36 | 2.59 | 18970 | 3.47 | 2.28 | 8.5 | 8
Live | 211260567 |  | 10.5 | 16 | 19480 | 12790 | 18900 | 3.36 | 2.59 | 18970 | 3.47 | 2.28 | 8.5 | 8
Live | 211260566 |  | 10.5 | 16 | 19480 | 12790 | 18900 | 3.36 | 2.59 | 18970 | 3.47 | 2.28 | 8.5 | 8
Live | 211260565 |  | 10.5 | 16 | 19480 | 12790 | 18900 | 3.36 | 2.59 | 18970 | 3.47 | 2.28 | 8.5 | 8
Live | 211260564 |  | 10.5 | 16 | 19480 | 12790 | 18900 | 3.36 | 2.59 | 18970 | 3.47 | 2.28 | 8.5 | 8
Live | 211260562 |  | 10.5 | 16 | 19480 | 12790 | 18900 | 3.36 | 2.59 | 18970 | 3.47 | 2.28 | 8.5 | 8
Live | 211260561 |  | 10.5 | 16 | 19480 | 12790 | 18900 | 3.36 | 2.59 | 18970 | 3.47 | 2.28 | 8.5 | 8
Live | 211260560 |  | 10.5 | 16 | 19480 | 12790 | 18900 | 3.36 | 2.59 | 18970 | 3.47 | 2.28 | 8.5 | 8
Live | 211260559 |  | 10.5 | 15.5 | 20020 | 13090 | 18600 | 3.35 | 2.68 | 19570 | 3.7 | 2.24 | 9 | 8
Live | 211260558 |  | 10.5 | 15.5 | 20020 | 13090 | 18600 | 3.35 | 2.68 | 19570 | 3.7 | 2.24 | 9 | 8
Live | 211260556 |  | 10.5 | 15.5 | 20020 | 13090 | 18600 | 3.35 | 2.68 | 19570 | 3.7 | 2.24 | 9 | 8
Live | 211260555 |  | 10.5 | 15.5 | 20020 | 13090 | 18600 | 3.35 | 2.68 | 19570 | 3.7 | 2.24 | 9 | 8
Live | 211260554 |  | 10.5 | 15.5 | 20020 | 13090 | 18600 | 3.35 | 2.68 | 19570 | 3.7 | 2.24 | 9 | 8
Live | 211260553 |  | 10.5 | 15.5 | 20020 | 13090 | 18600 | 3.35 | 2.68 | 19570 | 3.7 | 2.24 | 9 | 8
Live | 211260552 |  | 10.5 | 15.5 | 20020 | 13090 | 18600 | 3.35 | 2.68 | 19570 | 3.7 | 2.24 | 9 | 8
Live | 211260550 |  | 10.5 | 15.5 | 20020 | 13090 | 18600 | 3.35 | 2.68 | 19570 | 3.7 | 2.24 | 9 | 8
Live | 211260549 |  | 10.5 | 15.5 | 20020 | 13090 | 18600 | 3.35 | 2.68 | 19570 | 3.7 | 2.24 | 9 | 8
Live | 211260548 |  | 10.5 | 15.5 | 20020 | 13090 | 18600 | 3.35 | 2.68 | 19570 | 3.7 | 2.24 | 9 | 8
Live | 211260547 |  | 10.5 | 15.5 | 20020 | 13090 | 18600 | 3.35 | 2.68 | 19570 | 3.7 | 2.24 | 9 | 8
Live | 211260546 |  | 10.5 | 15.5 | 20020 | 13090 | 18600 | 3.35 | 2.68 | 19570 | 3.7 | 2.24 | 9 | 8
Live | 211260545 |  | 10.5 | 16 | 19480 | 12790 | 18900 | 3.36 | 2.59 | 19070 | 3.47 | 2.28 | 8.5 | 8
Live | 211260543 |  | 10.5 | 16 | 19480 | 12790 | 18900 | 3.36 | 2.59 | 19070 | 3.47 | 2.28 | 8.5 | 8
Live | 211260542 |  | 10.5 | 16 | 19480 | 12790 | 18900 | 3.36 | 2.59 | 19070 | 3.47 | 2.28 | 8.5 | 8
Live | 211260541 |  | 10.5 | 16 | 19480 | 12790 | 18900 | 3.36 | 2.59 | 19070 | 3.47 | 2.28 | 8.5 | 8
Live | 211260540 |  | 10.5 | 16 | 19480 | 12790 | 18900 | 3.36 | 2.59 | 19070 | 3.47 | 2.28 | 8.5 | 8
Live | 211260539 |  | 10.5 | 16 | 19480 | 12790 | 18900 | 3.36 | 2.59 | 19070 | 3.47 | 2.28 | 8.5 | 8
Live | 211260537 |  | 10.5 | 16 | 19480 | 12790 | 18900 | 3.36 | 2.59 | 19070 | 3.47 | 2.28 | 8.5 | 8
Live | 211260536 |  | 10.5 | 16 | 19480 | 12790 | 18900 | 3.36 | 2.59 | 19070 | 3.47 | 2.28 | 8.5 | 8
Live | 211260535 |  | 10.5 | 16 | 19480 | 12790 | 18900 | 3.36 | 2.59 | 19070 | 3.47 | 2.28 | 8.5 | 8
Live | 211260534 |  | 10.5 | 16 | 19480 | 12790 | 18900 | 3.36 | 2.59 | 19070 | 3.47 | 2.28 | 8.5 | 8
Live | 211260533 |  | 10.5 | 16 | 19480 | 12790 | 18900 | 3.36 | 2.59 | 19070 | 3.47 | 2.28 | 8.5 | 8
Live | 211260531 |  | 10.5 | 16 | 19480 | 12790 | 18900 | 3.36 | 2.59 | 19070 | 3.47 | 2.28 | 8.5 | 8
Live | 211260530 |  | 10.5 | 15.5 | 19050 | 12580 | 19100 | 3.34 | 2.51 | 18770 | 3.31 | 2.3 | 8.5 | 7.95
Live | 211260529 |  | 10.5 | 15.5 | 19050 | 12580 | 19100 | 3.34 | 2.51 | 18770 | 3.31 | 2.3 | 8.5 | 7.95
Live | 211260528 |  | 10.5 | 15.5 | 19050 | 12580 | 19100 | 3.34 | 2.51 | 18770 | 3.31 | 2.3 | 8.5 | 7.95
Live | 211260527 |  | 10.5 | 15.5 | 19050 | 12580 | 19100 | 3.34 | 2.51 | 18770 | 3.31 | 2.3 | 8.5 | 7.95
Live | 211260525 |  | 10.5 | 15.5 | 19050 | 12580 | 19100 | 3.34 | 2.51 | 18770 | 3.31 | 2.3 | 8.5 | 7.95
Live | 211260524 |  | 10.5 | 15.5 | 19050 | 12580 | 19100 | 3.34 | 2.51 | 18770 | 3.31 | 2.3 | 8.5 | 7.95
Live | 211260523 |  | 10.5 | 15.5 | 19050 | 12580 | 19100 | 3.34 | 2.51 | 18770 | 3.31 | 2.3 | 8.5 | 7.95
Live | 211260522 |  | 10.5 | 15.5 | 19050 | 12580 | 19100 | 3.34 | 2.51 | 18770 | 3.31 | 2.3 | 8.5 | 7.95
Live | 211260521 |  | 10.5 | 15.5 | 19050 | 12580 | 19100 | 3.34 | 2.51 | 18770 | 3.31 | 2.3 | 8.5 | 7.95
Live | 211260519 |  | 10.5 | 15.5 | 19050 | 12580 | 19100 | 3.34 | 2.51 | 18770 | 3.31 | 2.3 | 8.5 | 7.95
Live | 211260518 |  | 10.5 | 15.5 | 19050 | 12580 | 19100 | 3.34 | 2.51 | 18770 | 3.31 | 2.3 | 8.5 | 7.95
Live | 211260517 |  | 10.5 | 15.5 | 19480 | 12890 | 18900 | 3.36 | 2.59 | 19170 | 3.49 | 2.26 | 8.5 | 7.95
Live | 211260516 |  | 10.5 | 15.5 | 19480 | 12890 | 18900 | 3.36 | 2.59 | 19170 | 3.49 | 2.26 | 8.5 | 7.95
Live | 211260515 |  | 10.5 | 15.5 | 19480 | 12890 | 18900 | 3.36 | 2.59 | 19170 | 3.49 | 2.26 | 8.5 | 7.95
Live | 211260513 |  | 10.5 | 15.5 | 19480 | 12890 | 18900 | 3.36 | 2.59 | 19170 | 3.49 | 2.26 | 8.5 | 7.95
Live | 211260512 |  | 10.5 | 15.5 | 19480 | 12890 | 18900 | 3.36 | 2.59 | 19170 | 3.49 | 2.26 | 8.5 | 7.95
Live | 211260511 |  | 10.5 | 15.5 | 19480 | 12890 | 18900 | 3.36 | 2.59 | 19170 | 3.49 | 2.26 | 8.5 | 7.95
Live | 211260510 |  | 10.5 | 15.5 | 19480 | 12890 | 18900 | 3.36 | 2.59 | 19170 | 3.49 | 2.26 | 8.5 | 7.95
Live | 211260509 |  | 10.5 | 15.5 | 19480 | 12890 | 18900 | 3.36 | 2.59 | 19170 | 3.49 | 2.26 | 8.5 | 7.95
Live | 211260508 |  | 10.5 | 15.5 | 19480 | 12890 | 18900 | 3.36 | 2.59 | 19170 | 3.49 | 2.26 | 8.5 | 7.95
Live | 211260506 |  | 10.5 | 15.5 | 19480 | 12890 | 18900 | 3.36 | 2.59 | 19170 | 3.49 | 2.26 | 8.5 | 7.95
Live | 211260505 |  | 10.5 | 15.5 | 19480 | 12890 | 18900 | 3.36 | 2.59 | 19170 | 3.49 | 2.26 | 8.5 | 7.95
Live | 211260504 |  | 10.5 | 16 | 19370 | 12680 | 19000 | 3.36 | 2.56 | 18970 | 3.41 | 2.28 | 8.5 | 7.95
Live | 211260503 |  | 10.5 | 16 | 19370 | 12680 | 19000 | 3.36 | 2.56 | 18970 | 3.41 | 2.28 | 8.5 | 7.95
Live | 211260502 |  | 10.5 | 16 | 19370 | 12680 | 19000 | 3.36 | 2.56 | 18970 | 3.41 | 2.28 | 8.5 | 7.95
Live | 211260500 |  | 10.5 | 16 | 19370 | 12680 | 19000 | 3.36 | 2.56 | 18970 | 3.41 | 2.28 | 8.5 | 7.95
Live | 211260499 |  | 10.5 | 16 | 19370 | 12680 | 19000 | 3.36 | 2.56 | 18970 | 3.41 | 2.28 | 8.5 | 7.95
Live | 211260498 |  | 10.5 | 16 | 19370 | 12680 | 19000 | 3.36 | 2.56 | 18970 | 3.41 | 2.28 | 8.5 | 7.95
Live | 211260497 |  | 10.5 | 16 | 19370 | 12680 | 19000 | 3.36 | 2.56 | 18970 | 3.41 | 2.28 | 8.5 | 7.95
Live | 211260496 |  | 10.5 | 16 | 19370 | 12680 | 19000 | 3.36 | 2.56 | 18970 | 3.41 | 2.28 | 8.5 | 7.95
Live | 211260494 |  | 10.5 | 16 | 19370 | 12680 | 19000 | 3.36 | 2.56 | 18970 | 3.41 | 2.28 | 8.5 | 7.95
Live | 211260493 |  | 10.5 | 16 | 19370 | 12680 | 19000 | 3.36 | 2.56 | 18970 | 3.41 | 2.28 | 8.5 | 7.95
Live | 211260492 |  | 10.5 | 16 | 18830 | 12480 | 19200 | 3.34 | 2.45 | 18470 | 3.22 | 2.3 | 8.5 | 7.95
Live | 211260491 |  | 10.5 | 16 | 18830 | 12480 | 19200 | 3.34 | 2.45 | 18470 | 3.22 | 2.3 | 8.5 | 7.95
Live | 211260490 |  | 10.5 | 16 | 18830 | 12480 | 19200 | 3.34 | 2.45 | 18470 | 3.22 | 2.3 | 8.5 | 7.95
Live | 211260488 |  | 10.5 | 16 | 18830 | 12480 | 19200 | 3.34 | 2.45 | 18470 | 3.22 | 2.3 | 8.5 | 7.95
Live | 211260487 |  | 10.5 | 16 | 18830 | 12480 | 19200 | 3.34 | 2.45 | 18470 | 3.22 | 2.3 | 8.5 | 7.95
Live | 211260486 |  | 10.5 | 16 | 18830 | 12480 | 19200 | 3.34 | 2.45 | 18470 | 3.22 | 2.3 | 8.5 | 7.95
Live | 211260485 |  | 10.5 | 16 | 18830 | 12480 | 19200 | 3.34 | 2.45 | 18470 | 3.22 | 2.3 | 8.5 | 7.95
Live | 211260484 |  | 10.5 | 16 | 18830 | 12480 | 19200 | 3.34 | 2.45 | 18470 | 3.22 | 2.3 | 8.5 | 7.95
Live | 211260482 |  | 10.5 | 16 | 18830 | 12480 | 19200 | 3.34 | 2.45 | 18470 | 3.22 | 2.3 | 8.5 | 7.95
Live | 211260481 |  | 10.5 | 16 | 18830 | 12480 | 19200 | 3.34 | 2.45 | 18470 | 3.22 | 2.3 | 8.5 | 7.95
Live | 211260480 |  | 10.5 | 16 | 18830 | 12480 | 19200 | 3.34 | 2.45 | 18470 | 3.22 | 2.3 | 8.5 | 7.95
Live | 211260479 |  | 10.5 | 16 | 19270 | 12680 | 19000 | 3.36 | 2.55 | 18870 | 3.39 | 2.28 | 8.5 | 7.95
Live | 211260478 |  | 10.5 | 16 | 19270 | 12680 | 19000 | 3.36 | 2.55 | 18870 | 3.39 | 2.28 | 8.5 | 7.95
Live | 211260476 |  | 10.5 | 16 | 19270 | 12680 | 19000 | 3.36 | 2.55 | 18870 | 3.39 | 2.28 | 8.5 | 7.95
Live | 211260475 |  | 10.5 | 16 | 19270 | 12680 | 19000 | 3.36 | 2.55 | 18870 | 3.39 | 2.28 | 8.5 | 7.95
Live | 211260474 |  | 10.5 | 16 | 19270 | 12680 | 19000 | 3.36 | 2.55 | 18870 | 3.39 | 2.28 | 8.5 | 7.95
Live | 211260473 |  | 10.5 | 16 | 19270 | 12680 | 19000 | 3.36 | 2.55 | 18870 | 3.39 | 2.28 | 8.5 | 7.95
Live | 211260472 |  | 10.5 | 16 | 19270 | 12680 | 19000 | 3.36 | 2.55 | 18870 | 3.39 | 2.28 | 8.5 | 7.95
Live | 211260471 |  | 10.5 | 16 | 19270 | 12680 | 19000 | 3.36 | 2.55 | 18870 | 3.39 | 2.28 | 8.5 | 7.95
Live | 211260469 |  | 10.5 | 16 | 19270 | 12680 | 19000 | 3.36 | 2.55 | 18870 | 3.39 | 2.28 | 8.5 | 7.95
Live | 211260468 |  | 10.5 | 16 | 19270 | 12680 | 19000 | 3.36 | 2.55 | 18870 | 3.39 | 2.28 | 8.5 | 7.95
Live | 211260467 |  | 10.5 | 16 | 19270 | 12680 | 19000 | 3.36 | 2.55 | 18870 | 3.39 | 2.28 | 8.5 | 7.95
Live | 211260466 |  | 10 | 15.5 | 18720 | 12480 | 19300 | 3.19 | 2.44 | 18470 | 3.18 | 2.3 | 8.5 | 7.9
Live | 211260465 |  | 10 | 15.5 | 18720 | 12480 | 19300 | 3.19 | 2.44 | 18470 | 3.18 | 2.3 | 8.5 | 7.9
Live | 211260463 |  | 10 | 15.5 | 18720 | 12480 | 19300 | 3.19 | 2.44 | 18470 | 3.18 | 2.3 | 8.5 | 7.9
Live | 211260462 |  | 10 | 15.5 | 18720 | 12480 | 19300 | 3.19 | 2.44 | 18470 | 3.18 | 2.3 | 8.5 | 7.9
Live | 211260461 |  | 10 | 15.5 | 18720 | 12480 | 19300 | 3.19 | 2.44 | 18470 | 3.18 | 2.3 | 8.5 | 7.9
Live | 211260460 |  | 10 | 15.5 | 18720 | 12480 | 19300 | 3.19 | 2.44 | 18470 | 3.18 | 2.3 | 8.5 | 7.9
Live | 211260459 |  | 10 | 15.5 | 18720 | 12480 | 19300 | 3.19 | 2.44 | 18470 | 3.18 | 2.3 | 8.5 | 7.9
Live | 211260458 |  | 10 | 15.5 | 18720 | 12480 | 19300 | 3.19 | 2.44 | 18470 | 3.18 | 2.3 | 8.5 | 7.9
Live | 211260456 |  | 10 | 15.5 | 18720 | 12480 | 19300 | 3.19 | 2.44 | 18470 | 3.18 | 2.3 | 8.5 | 7.9
Live | 211260455 |  | 10 | 15.5 | 18720 | 12480 | 19300 | 3.19 | 2.44 | 18470 | 3.18 | 2.3 | 8.5 | 7.9
Live | 211260454 |  | 10 | 15.5 | 18720 | 12480 | 19300 | 3.19 | 2.44 | 18470 | 3.18 | 2.3 | 8.5 | 7.9
Live | 211260453 |  | 10.5 | 15.5 | 19160 | 12680 | 19000 | 3.36 | 2.53 | 18870 | 3.37 | 2.28 | 8.5 | 7.95
Live | 211260452 |  | 10.5 | 15.5 | 19160 | 12680 | 19000 | 3.36 | 2.53 | 18870 | 3.37 | 2.28 | 8.5 | 7.95
Live | 211260450 |  | 10.5 | 15.5 | 19160 | 12680 | 19000 | 3.36 | 2.53 | 18870 | 3.37 | 2.28 | 8.5 | 7.95
Live | 211260449 |  | 10.5 | 15.5 | 19160 | 12680 | 19000 | 3.36 | 2.53 | 18870 | 3.37 | 2.28 | 8.5 | 7.95
Live | 211260448 |  | 10.5 | 15.5 | 19160 | 12680 | 19000 | 3.36 | 2.53 | 18870 | 3.37 | 2.28 | 8.5 | 7.95
Live | 211260447 |  | 10.5 | 15.5 | 19160 | 12680 | 19000 | 3.36 | 2.53 | 18870 | 3.37 | 2.28 | 8.5 | 7.95
Live | 211260446 |  | 10.5 | 15.5 | 19160 | 12680 | 19000 | 3.36 | 2.53 | 18870 | 3.37 | 2.28 | 8.5 | 7.95
Live | 211260444 |  | 10.5 | 15.5 | 19160 | 12680 | 19000 | 3.36 | 2.53 | 18870 | 3.37 | 2.28 | 8.5 | 7.95
Live | 211260443 |  | 10.5 | 15.5 | 19160 | 12680 | 19000 | 3.36 | 2.53 | 18870 | 3.37 | 2.28 | 8.5 | 7.95
Live | 211260442 |  | 10.5 | 15.5 | 19160 | 12680 | 19000 | 3.36 | 2.53 | 18870 | 3.37 | 2.28 | 8.5 | 7.95
Live | 211260441 |  | 10.5 | 15.5 | 19160 | 12680 | 19000 | 3.36 | 2.53 | 18870 | 3.37 | 2.28 | 8.5 | 7.95
Live | 211260439 |  | 10.5 | 16 | 18720 | 12380 | 19200 | 3.35 | 2.47 | 18260 | 3.19 | 2.32 | 8.5 | 7.95
Live | 211260438 |  | 10.5 | 16 | 18720 | 12380 | 19200 | 3.35 | 2.47 | 18260 | 3.19 | 2.32 | 8.5 | 7.95
Live | 211260437 |  | 10.5 | 16 | 18720 | 12380 | 19200 | 3.35 | 2.47 | 18260 | 3.19 | 2.32 | 8.5 | 7.95
Live | 211260436 |  | 10.5 | 16 | 18720 | 12380 | 19200 | 3.35 | 2.47 | 18260 | 3.19 | 2.32 | 8.5 | 7.95
Live | 211260435 |  | 10.5 | 16 | 18720 | 12380 | 19200 | 3.35 | 2.47 | 18260 | 3.19 | 2.32 | 8.5 | 7.95
Live | 211260433 |  | 10.5 | 16 | 18720 | 12380 | 19200 | 3.35 | 2.47 | 18260 | 3.19 | 2.32 | 8.5 | 7.95
Live | 211260432 |  | 10.5 | 16 | 18720 | 12380 | 19200 | 3.35 | 2.47 | 18260 | 3.19 | 2.32 | 8.5 | 7.95
Live | 211260431 |  | 10.5 | 16 | 18720 | 12380 | 19200 | 3.35 | 2.47 | 18260 | 3.19 | 2.32 | 8.5 | 7.95
Live | 211260430 |  | 10.5 | 16 | 18720 | 12380 | 19200 | 3.35 | 2.47 | 18260 | 3.19 | 2.32 | 8.5 | 7.95
Live | 211260429 |  | 10.5 | 16 | 18720 | 12380 | 19200 | 3.35 | 2.47 | 18260 | 3.19 | 2.32 | 8.5 | 7.95
Live | 211260427 |  | 10.5 | 16 | 18830 | 12480 | 19200 | 3.34 | 2.49 | 18470 | 3.24 | 2.3 | 8.5 | 7.95
Live | 211260426 |  | 10.5 | 16 | 18830 | 12480 | 19200 | 3.34 | 2.49 | 18470 | 3.24 | 2.3 | 8.5 | 7.95
Live | 211260425 |  | 10.5 | 16 | 18830 | 12480 | 19200 | 3.34 | 2.49 | 18470 | 3.24 | 2.3 | 8.5 | 7.95
Live | 211260424 |  | 10.5 | 16 | 18830 | 12480 | 19200 | 3.34 | 2.49 | 18470 | 3.24 | 2.3 | 8.5 | 7.95
Live | 211260423 |  | 10.5 | 16 | 18830 | 12480 | 19200 | 3.34 | 2.49 | 18470 | 3.24 | 2.3 | 8.5 | 7.95
Live | 211260421 |  | 10.5 | 16 | 18830 | 12480 | 19200 | 3.34 | 2.49 | 18470 | 3.24 | 2.3 | 8.5 | 7.95
Live | 211260420 |  | 10.5 | 16 | 18830 | 12480 | 19200 | 3.34 | 2.49 | 18470 | 3.24 | 2.3 | 8.5 | 7.95
Live | 211260419 |  | 10.5 | 16 | 18830 | 12480 | 19200 | 3.34 | 2.49 | 18470 | 3.24 | 2.3 | 8.5 | 7.95
Live | 211260418 |  | 10.5 | 16 | 18830 | 12480 | 19200 | 3.34 | 2.49 | 18470 | 3.24 | 2.3 | 8.5 | 7.95
Live | 211260417 |  | 10.5 | 16 | 18830 | 12480 | 19200 | 3.34 | 2.49 | 18470 | 3.24 | 2.3 | 8.5 | 7.95
Live | 211260415 |  | 10.5 | 16 | 18830 | 12480 | 19200 | 3.34 | 2.49 | 18470 | 3.24 | 2.3 | 8.5 | 7.95
Live | 211260414 |  | 10.5 | 15.5 | 19160 | 12680 | 19100 | 3.36 | 2.53 | 18870 | 3.33 | 2.28 | 8.5 | 7.95
Live | 211260413 |  | 10.5 | 15.5 | 19160 | 12680 | 19100 | 3.36 | 2.53 | 18870 | 3.33 | 2.28 | 8.5 | 7.95
Live | 211260412 |  | 10.5 | 15.5 | 19160 | 12680 | 19100 | 3.36 | 2.53 | 18870 | 3.33 | 2.28 | 8.5 | 7.95
Live | 211260410 |  | 10.5 | 15.5 | 19160 | 12680 | 19100 | 3.36 | 2.53 | 18870 | 3.33 | 2.28 | 8.5 | 7.95
Live | 211260409 |  | 10.5 | 15.5 | 19160 | 12680 | 19100 | 3.36 | 2.53 | 18870 | 3.33 | 2.28 | 8.5 | 7.95
Live | 211260408 |  | 10.5 | 15.5 | 19160 | 12680 | 19100 | 3.36 | 2.53 | 18870 | 3.33 | 2.28 | 8.5 | 7.95
Live | 211260407 |  | 10.5 | 15.5 | 19160 | 12680 | 19100 | 3.36 | 2.53 | 18870 | 3.33 | 2.28 | 8.5 | 7.95
Live | 211260406 |  | 10.5 | 15.5 | 19160 | 12680 | 19100 | 3.36 | 2.53 | 18870 | 3.33 | 2.28 | 8.5 | 7.95
Live | 211260405 |  | 10.5 | 15.5 | 19160 | 12680 | 19100 | 3.36 | 2.53 | 18870 | 3.33 | 2.28 | 8.5 | 7.95
Live | 211260403 |  | 10.5 | 15.5 | 19160 | 12680 | 19100 | 3.36 | 2.53 | 18870 | 3.33 | 2.28 | 8.5 | 7.95
Live | 211260402 |  | 10.5 | 16 | 19050 | 12580 | 19100 | 3.34 | 2.51 | 18670 | 3.32 | 2.3 | 8.5 | 7.95
Live | 211260401 |  | 10.5 | 16 | 19050 | 12580 | 19100 | 3.34 | 2.51 | 18670 | 3.32 | 2.3 | 8.5 | 7.95
Live | 211260400 |  | 10.5 | 16.5 | 19160 | 12580 | 19100 | 3.36 | 2.53 | 18670 | 3.34 | 2.3 | 8.5 | 7.95
Live | 211260399 |  | 10.5 | 16.5 | 19160 | 12580 | 19100 | 3.36 | 2.53 | 18670 | 3.34 | 2.3 | 8.5 | 7.95
Live | 211260397 |  | 10.5 | 16.5 | 19050 | 12580 | 19100 | 3.34 | 2.51 | 18670 | 3.32 | 2.3 | 8.5 | 7.95
Live | 211260396 |  | 10.5 | 16.5 | 19050 | 12580 | 19100 | 3.34 | 2.51 | 18670 | 3.32 | 2.3 | 8.5 | 7.95
Live | 211260395 |  | 10.5 | 16.5 | 19050 | 12580 | 19100 | 3.34 | 2.51 | 18670 | 3.32 | 2.3 | 8.5 | 7.95
Live | 211260394 |  | 10.5 | 16.5 | 19050 | 12580 | 19100 | 3.34 | 2.51 | 18670 | 3.32 | 2.3 | 8.5 | 7.95
Live | 211260393 |  | 10.5 | 16.5 | 19050 | 12580 | 19100 | 3.34 | 2.51 | 18670 | 3.32 | 2.3 | 8.5 | 7.95
Live | 211260391 |  | 10.5 | 16.5 | 19050 | 12580 | 19100 | 3.34 | 2.51 | 18670 | 3.32 | 2.3 | 8.5 | 7.95
Live | 211260390 |  | 10.5 | 16.5 | 19050 | 12580 | 19100 | 3.34 | 2.51 | 18670 | 3.32 | 2.3 | 8.5 | 7.95
Live | 211260389 |  | 10.5 | 16.5 | 19050 | 12580 | 19100 | 3.34 | 2.51 | 18670 | 3.32 | 2.3 | 8.5 | 7.95
Live | 211260388 |  | 10.5 | 16.5 | 19050 | 12580 | 19100 | 3.34 | 2.51 | 18670 | 3.32 | 2.3 | 8.5 | 7.95
Live | 211260387 |  | 10.5 | 16.5 | 19050 | 12580 | 19100 | 3.34 | 2.51 | 18670 | 3.32 | 2.3 | 8.5 | 7.95
Live | 211260385 |  | 11 | 16.5 | 19920 | 12890 | 18700 | 3.52 | 2.66 | 19370 | 3.64 | 2.26 | 9 | 8
Live | 211260384 |  | 11 | 16.5 | 19920 | 12890 | 18700 | 3.52 | 2.66 | 19370 | 3.64 | 2.26 | 9 | 8
Live | 211260383 |  | 11 | 16.5 | 19920 | 12890 | 18700 | 3.52 | 2.66 | 19370 | 3.64 | 2.26 | 9 | 8
Live | 211260382 |  | 11 | 16.5 | 19920 | 12890 | 18700 | 3.52 | 2.66 | 19370 | 3.64 | 2.26 | 9 | 8
Live | 211260381 |  | 11 | 16.5 | 19920 | 12890 | 18700 | 3.52 | 2.66 | 19370 | 3.64 | 2.26 | 9 | 8
Live | 211260379 |  | 11 | 16.5 | 19920 | 12890 | 18700 | 3.52 | 2.66 | 19370 | 3.64 | 2.26 | 9 | 8
Live | 211260378 |  | 11 | 16.5 | 19920 | 12890 | 18700 | 3.52 | 2.66 | 19370 | 3.64 | 2.26 | 9 | 8
Live | 211260377 |  | 11 | 16.5 | 19920 | 12890 | 18700 | 3.52 | 2.66 | 19370 | 3.64 | 2.26 | 9 | 8
Live | 211260376 |  | 11 | 16.5 | 19920 | 12890 | 18700 | 3.52 | 2.66 | 19370 | 3.64 | 2.26 | 9 | 8
Live | 211260375 |  | 11 | 16.5 | 19920 | 12890 | 18700 | 3.52 | 2.66 | 19370 | 3.64 | 2.26 | 9 | 8
Live | 211260373 |  | 11 | 16.5 | 19920 | 12890 | 18700 | 3.52 | 2.66 | 19370 | 3.64 | 2.26 | 9 | 8
Live | 211260372 |  | 10.5 | 16 | 18830 | 12480 | 19200 | 3.34 | 2.49 | 18470 | 3.22 | 2.32 | 8.5 | 7.95
Live | 211260371 |  | 10.5 | 16 | 18830 | 12480 | 19200 | 3.34 | 2.49 | 18470 | 3.22 | 2.32 | 8.5 | 7.95
Live | 211260370 |  | 10.5 | 16 | 18830 | 12480 | 19200 | 3.34 | 2.49 | 18470 | 3.22 | 2.32 | 8.5 | 7.95
Live | 211260368 |  | 10.5 | 16 | 18830 | 12480 | 19200 | 3.34 | 2.49 | 18470 | 3.22 | 2.32 | 8.5 | 7.95
Live | 211260367 |  | 10.5 | 16 | 18830 | 12480 | 19200 | 3.34 | 2.49 | 18470 | 3.22 | 2.32 | 8.5 | 7.95
Live | 211260366 |  | 10.5 | 16 | 18830 | 12480 | 19200 | 3.34 | 2.49 | 18470 | 3.22 | 2.32 | 8.5 | 7.95
Live | 211260365 |  | 10.5 | 16 | 18830 | 12480 | 19200 | 3.34 | 2.49 | 18470 | 3.22 | 2.32 | 8.5 | 7.95
Live | 211260364 |  | 10.5 | 16 | 18830 | 12480 | 19200 | 3.34 | 2.49 | 18470 | 3.22 | 2.32 | 8.5 | 7.95
Live | 211260362 |  | 10.5 | 16 | 18830 | 12480 | 19200 | 3.34 | 2.49 | 18470 | 3.22 | 2.32 | 8.5 | 7.95
Live | 211260361 |  | 10.5 | 16 | 19050 | 12580 | 19100 | 3.34 | 2.51 | 18670 | 3.3 | 2.3 | 8.5 | 7.95
Live | 211260360 |  | 10.5 | 16 | 19050 | 12580 | 19100 | 3.34 | 2.51 | 18670 | 3.3 | 2.3 | 8.5 | 7.95
Live | 211260359 |  | 10.5 | 16 | 19050 | 12580 | 19100 | 3.34 | 2.51 | 18670 | 3.3 | 2.3 | 8.5 | 7.95
Live | 211260358 |  | 10.5 | 16 | 19050 | 12580 | 19100 | 3.34 | 2.51 | 18670 | 3.3 | 2.3 | 8.5 | 7.95
Live | 211260356 |  | 10.5 | 16 | 19050 | 12580 | 19100 | 3.34 | 2.51 | 18670 | 3.3 | 2.3 | 8.5 | 7.95
Live | 211260355 |  | 10.5 | 16 | 19050 | 12580 | 19100 | 3.34 | 2.51 | 18670 | 3.3 | 2.3 | 8.5 | 7.95
Live | 211260354 |  | 10.5 | 16 | 19050 | 12580 | 19100 | 3.34 | 2.51 | 18670 | 3.3 | 2.3 | 8.5 | 7.95
Live | 211260353 |  | 10.5 | 16 | 19050 | 12580 | 19100 | 3.34 | 2.51 | 18670 | 3.3 | 2.3 | 8.5 | 7.95
Live | 211260352 |  | 10.5 | 16 | 19050 | 12580 | 19100 | 3.34 | 2.51 | 18670 | 3.3 | 2.3 | 8.5 | 7.95
Live | 211260329 |  | 10.5 | 16 | 19050 | 12580 | 19100 | 3.34 | 2.53 | 18670 | 3.34 | 2.3 | 8.5 | 7.95
Live | 211260328 |  | 10.5 | 16 | 19050 | 12580 | 19100 | 3.34 | 2.53 | 18670 | 3.34 | 2.3 | 8.5 | 7.95
Live | 211260326 |  | 10.5 | 16 | 19050 | 12580 | 19100 | 3.34 | 2.53 | 18670 | 3.34 | 2.3 | 8.5 | 7.95
Live | 211260325 |  | 10.5 | 16 | 19050 | 12580 | 19100 | 3.34 | 2.53 | 18670 | 3.34 | 2.3 | 8.5 | 7.95
Live | 211260324 |  | 10.5 | 16 | 19050 | 12580 | 19100 | 3.34 | 2.53 | 18670 | 3.34 | 2.3 | 8.5 | 7.95
Live | 211260323 |  | 10.5 | 16 | 19050 | 12580 | 19100 | 3.34 | 2.53 | 18670 | 3.34 | 2.3 | 8.5 | 7.95
Live | 211260322 |  | 10.5 | 16 | 19050 | 12580 | 19100 | 3.34 | 2.53 | 18670 | 3.34 | 2.3 | 8.5 | 7.95
Live | 211260320 |  | 10.5 | 16 | 19050 | 12580 | 19100 | 3.34 | 2.53 | 18670 | 3.34 | 2.3 | 8.5 | 7.95
Live | 211260319 |  | 10.5 | 16 | 19050 | 12580 | 19100 | 3.34 | 2.53 | 18670 | 3.34 | 2.3 | 8.5 | 7.95
Live | 211260318 |  | 10.5 | 16 | 19050 | 12580 | 19100 | 3.34 | 2.53 | 18670 | 3.34 | 2.3 | 8.5 | 7.95
Live | 211260317 |  | 10.5 | 16 | 19050 | 12580 | 19100 | 3.34 | 2.53 | 18670 | 3.34 | 2.3 | 8.5 | 7.95
Live | 211260316 |  | 10.5 | 16 | 18830 | 12480 | 19200 | 3.34 | 2.49 | 18470 | 3.24 | 2.3 | 8.5 | 7.95
Live | 211260314 |  | 10.5 | 16 | 18830 | 12480 | 19200 | 3.34 | 2.49 | 18470 | 3.24 | 2.3 | 8.5 | 7.95
Live | 211260313 |  | 10.5 | 16 | 18830 | 12480 | 19200 | 3.34 | 2.49 | 18470 | 3.24 | 2.3 | 8.5 | 7.95
Live | 211260312 |  | 10.5 | 16 | 18830 | 12480 | 19200 | 3.34 | 2.49 | 18470 | 3.24 | 2.3 | 8.5 | 7.95
Live | 211260311 |  | 10.5 | 16 | 18830 | 12480 | 19200 | 3.34 | 2.49 | 18470 | 3.24 | 2.3 | 8.5 | 7.95
Live | 211260310 |  | 10.5 | 16 | 18830 | 12480 | 19200 | 3.34 | 2.49 | 18470 | 3.24 | 2.3 | 8.5 | 7.95
Live | 211260308 |  | 10.5 | 16 | 18830 | 12480 | 19200 | 3.34 | 2.49 | 18470 | 3.24 | 2.3 | 8.5 | 7.95
Live | 211260307 |  | 10.5 | 16 | 18830 | 12480 | 19200 | 3.34 | 2.49 | 18470 | 3.24 | 2.3 | 8.5 | 7.95
Live | 211260306 |  | 10.5 | 16 | 18830 | 12480 | 19200 | 3.34 | 2.49 | 18470 | 3.24 | 2.3 | 8.5 | 7.95
Live | 211260305 |  | 10.5 | 16 | 19370 | 12680 | 19000 | 3.36 | 2.56 | 18970 | 3.41 | 2.28 | 8.5 | 7.95
Live | 211260304 |  | 10.5 | 16 | 19370 | 12680 | 19000 | 3.36 | 2.56 | 18970 | 3.41 | 2.28 | 8.5 | 7.95
Live | 211260302 |  | 10.5 | 16 | 19370 | 12680 | 19000 | 3.36 | 2.56 | 18970 | 3.41 | 2.28 | 8.5 | 7.95
Live | 211260301 |  | 10.5 | 16 | 19370 | 12680 | 19000 | 3.36 | 2.56 | 18970 | 3.41 | 2.28 | 8.5 | 7.95
Live | 211260300 |  | 10.5 | 16 | 19370 | 12680 | 19000 | 3.36 | 2.56 | 18970 | 3.41 | 2.28 | 8.5 | 7.95
Live | 211260299 |  | 10.5 | 16 | 19370 | 12680 | 19000 | 3.36 | 2.56 | 18970 | 3.41 | 2.28 | 8.5 | 7.95
Live | 211260297 |  | 10.5 | 16 | 19370 | 12680 | 19000 | 3.36 | 2.56 | 18970 | 3.41 | 2.28 | 8.5 | 7.95
Live | 211260296 |  | 10.5 | 16 | 19370 | 12680 | 19000 | 3.36 | 2.56 | 18970 | 3.41 | 2.28 | 8.5 | 7.95
Live | 211260295 |  | 10.5 | 16 | 19370 | 12680 | 19000 | 3.36 | 2.56 | 18970 | 3.41 | 2.28 | 8.5 | 7.95
Live | 211260294 |  | 10.5 | 15.5 | 19160 | 12680 | 19100 | 3.36 | 2.53 | 18870 | 3.33 | 2.28 | 8.5 | 7.95
Live | 211260293 |  | 10.5 | 15.5 | 19160 | 12680 | 19100 | 3.36 | 2.53 | 18870 | 3.33 | 2.28 | 8.5 | 7.95
Live | 211260292 |  | 10.5 | 15.5 | 19160 | 12680 | 19100 | 3.36 | 2.53 | 18870 | 3.33 | 2.28 | 8.5 | 7.95
Live | 211260290 |  | 10.5 | 15.5 | 19160 | 12680 | 19100 | 3.36 | 2.53 | 18870 | 3.33 | 2.28 | 8.5 | 7.95
Live | 211260289 |  | 10.5 | 15.5 | 19160 | 12680 | 19100 | 3.36 | 2.53 | 18870 | 3.33 | 2.28 | 8.5 | 7.95
Live | 211260288 |  | 10.5 | 15.5 | 19160 | 12680 | 19100 | 3.36 | 2.53 | 18870 | 3.33 | 2.28 | 8.5 | 7.95
Live | 211260287 |  | 10.5 | 15.5 | 19160 | 12680 | 19100 | 3.36 | 2.53 | 18870 | 3.33 | 2.28 | 8.5 | 7.95
Live | 211260286 |  | 10.5 | 15.5 | 19160 | 12680 | 19100 | 3.36 | 2.53 | 18870 | 3.33 | 2.28 | 8.5 | 7.95
Live | 211260284 |  | 10.5 | 15.5 | 19160 | 12680 | 19100 | 3.36 | 2.53 | 18870 | 3.33 | 2.28 | 8.5 | 7.95
Live | 211260283 |  | 10.5 | 16 | 18830 | 12480 | 19200 | 3.34 | 2.45 | 18470 | 3.22 | 2.3 | 8.5 | 7.95
Live | 211260282 |  | 10.5 | 16 | 18830 | 12480 | 19200 | 3.34 | 2.45 | 18470 | 3.22 | 2.3 | 8.5 | 7.95
Live | 211260281 |  | 10.5 | 16 | 18830 | 12480 | 19200 | 3.34 | 2.45 | 18470 | 3.22 | 2.3 | 8.5 | 7.95
Live | 211260280 |  | 10.5 | 16 | 18830 | 12480 | 19200 | 3.34 | 2.45 | 18470 | 3.22 | 2.3 | 8.5 | 7.95
Live | 211260278 |  | 10.5 | 16 | 18830 | 12480 | 19200 | 3.34 | 2.45 | 18470 | 3.22 | 2.3 | 8.5 | 7.95
Live | 211260277 |  | 10.5 | 16 | 18830 | 12480 | 19200 | 3.34 | 2.45 | 18470 | 3.22 | 2.3 | 8.5 | 7.95
Live | 211260276 |  | 10.5 | 16 | 18830 | 12480 | 19200 | 3.34 | 2.45 | 18470 | 3.22 | 2.3 | 8.5 | 7.95
Live | 211260275 |  | 10.5 | 16 | 18830 | 12480 | 19200 | 3.34 | 2.45 | 18470 | 3.22 | 2.3 | 8.5 | 7.95
Live | 211260274 |  | 10.5 | 16 | 18830 | 12480 | 19200 | 3.34 | 2.45 | 18470 | 3.22 | 2.3 | 8.5 | 7.95
Live | 211260272 |  | 10.5 | 16 | 19160 | 12580 | 19100 | 3.36 | 2.53 | 18770 | 3.33 | 2.3 | 8.5 | 7.95
Live | 211260271 |  | 10.5 | 16 | 19160 | 12580 | 19100 | 3.36 | 2.53 | 18770 | 3.33 | 2.3 | 8.5 | 7.95
Live | 211260270 |  | 10.5 | 16 | 19160 | 12580 | 19100 | 3.36 | 2.53 | 18770 | 3.33 | 2.3 | 8.5 | 7.95
Live | 211260269 |  | 10.5 | 16 | 19160 | 12580 | 19100 | 3.36 | 2.53 | 18770 | 3.33 | 2.3 | 8.5 | 7.95
Live | 211260268 |  | 10.5 | 16 | 19160 | 12580 | 19100 | 3.36 | 2.53 | 18770 | 3.33 | 2.3 | 8.5 | 7.95
Live | 211260267 |  | 10.5 | 16 | 19160 | 12580 | 19100 | 3.36 | 2.53 | 18770 | 3.33 | 2.3 | 8.5 | 7.95
Live | 211260265 |  | 10.5 | 16 | 19160 | 12580 | 19100 | 3.36 | 2.53 | 18770 | 3.33 | 2.3 | 8.5 | 7.95
Live | 211260264 |  | 10.5 | 16 | 19160 | 12580 | 19100 | 3.36 | 2.53 | 18770 | 3.33 | 2.3 | 8.5 | 7.95
Live | 211260263 |  | 10.5 | 16 | 19160 | 12580 | 19100 | 3.36 | 2.53 | 18770 | 3.33 | 2.3 | 8.5 | 7.95
Live | 211260251 |  | 10.5 | 16 | 19160 | 12580 | 19100 | 3.36 | 2.53 | 18770 | 3.35 | 2.28 | 8.5 | 7.95
Live | 211260250 |  | 10.5 | 16 | 19160 | 12580 | 19100 | 3.36 | 2.53 | 18770 | 3.35 | 2.28 | 8.5 | 7.95
Live | 211260249 |  | 10.5 | 16 | 19160 | 12580 | 19100 | 3.36 | 2.53 | 18770 | 3.35 | 2.28 | 8.5 | 7.95
Live | 211260247 |  | 10.5 | 16 | 19160 | 12580 | 19100 | 3.36 | 2.53 | 18770 | 3.35 | 2.28 | 8.5 | 7.95
Live | 211260246 |  | 10.5 | 16 | 19160 | 12580 | 19100 | 3.36 | 2.53 | 18770 | 3.35 | 2.28 | 8.5 | 7.95
Live | 211260245 |  | 10.5 | 16 | 19160 | 12580 | 19100 | 3.36 | 2.53 | 18770 | 3.35 | 2.28 | 8.5 | 7.95
Live | 211260244 |  | 10.5 | 16 | 19160 | 12580 | 19100 | 3.36 | 2.53 | 18770 | 3.35 | 2.28 | 8.5 | 7.95
Live | 211260243 |  | 10.5 | 16 | 19160 | 12580 | 19100 | 3.36 | 2.53 | 18770 | 3.35 | 2.28 | 8.5 | 7.95
Live | 211260241 |  | 10.5 | 16 | 19160 | 12580 | 19100 | 3.36 | 2.53 | 18770 | 3.35 | 2.28 | 8.5 | 7.95
Live | 211260240 |  | 10.5 | 16 | 19050 | 12480 | 19100 | 3.34 | 2.51 | 18570 | 3.3 | 2.3 | 8.5 | 7.95
Live | 211260239 |  | 10.5 | 16 | 19050 | 12480 | 19100 | 3.34 | 2.51 | 18570 | 3.3 | 2.3 | 8.5 | 7.95
Live | 211260238 |  | 10.5 | 16 | 19050 | 12480 | 19100 | 3.34 | 2.51 | 18570 | 3.3 | 2.3 | 8.5 | 7.95
Live | 211260237 |  | 10.5 | 16 | 19050 | 12480 | 19100 | 3.34 | 2.51 | 18570 | 3.3 | 2.3 | 8.5 | 7.95
Live | 211260235 |  | 10.5 | 16 | 19050 | 12480 | 19100 | 3.34 | 2.51 | 18570 | 3.3 | 2.3 | 8.5 | 7.95
Live | 211260234 |  | 10.5 | 16 | 19050 | 12480 | 19100 | 3.34 | 2.51 | 18570 | 3.3 | 2.3 | 8.5 | 7.95
Live | 211260233 |  | 10.5 | 16 | 19050 | 12480 | 19100 | 3.34 | 2.51 | 18570 | 3.3 | 2.3 | 8.5 | 7.95
Live | 211260232 |  | 10.5 | 16 | 19050 | 12480 | 19100 | 3.34 | 2.51 | 18570 | 3.3 | 2.3 | 8.5 | 7.95
Live | 211260231 |  | 10.5 | 16 | 19050 | 12480 | 19100 | 3.34 | 2.51 | 18570 | 3.3 | 2.3 | 8.5 | 7.95
Live | 211260230 |  | 10.5 | 16 | 19050 | 12480 | 19100 | 3.34 | 2.51 | 18570 | 3.3 | 2.3 | 8.5 | 7.95
Live | 211260228 |  | 10.5 | 16 | 19050 | 12480 | 19100 | 3.34 | 2.51 | 18570 | 3.3 | 2.3 | 8.5 | 7.95
Live | 211260227 |  | 10.5 | 16 | 19050 | 12480 | 19100 | 3.34 | 2.51 | 18570 | 3.3 | 2.3 | 8.5 | 7.95
Live | 211260226 |  | 10.5 | 15 | 19270 | 12790 | 19000 | 3.36 | 2.55 | 19070 | 3.39 | 2.26 | 8.5 | 7.95
Live | 211260225 |  | 10.5 | 15 | 19270 | 12790 | 19000 | 3.36 | 2.55 | 19070 | 3.39 | 2.26 | 8.5 | 7.95
Live | 211260224 |  | 10.5 | 15 | 19270 | 12790 | 19000 | 3.36 | 2.55 | 19070 | 3.39 | 2.26 | 8.5 | 7.95
Live | 211260222 |  | 10.5 | 15 | 19270 | 12790 | 19000 | 3.36 | 2.55 | 19070 | 3.39 | 2.26 | 8.5 | 7.95
Live | 211260221 |  | 10.5 | 15 | 19270 | 12790 | 19000 | 3.36 | 2.55 | 19070 | 3.39 | 2.26 | 8.5 | 7.95
Live | 211260220 |  | 10.5 | 15 | 19270 | 12790 | 19000 | 3.36 | 2.55 | 19070 | 3.39 | 2.26 | 8.5 | 7.95
Live | 211260219 |  | 10.5 | 15 | 19270 | 12790 | 19000 | 3.36 | 2.55 | 19070 | 3.39 | 2.26 | 8.5 | 7.95
Live | 211260218 |  | 10.5 | 15 | 19270 | 12790 | 19000 | 3.36 | 2.55 | 19070 | 3.39 | 2.26 | 8.5 | 7.95
Live | 211260217 |  | 10.5 | 15 | 19270 | 12790 | 19000 | 3.36 | 2.55 | 19070 | 3.39 | 2.26 | 8.5 | 7.95
Live | 211260215 |  | 10.5 | 15 | 19270 | 12790 | 19000 | 3.36 | 2.55 | 19070 | 3.39 | 2.26 | 8.5 | 7.95
Live | 211260214 |  | 10.5 | 15 | 19270 | 12790 | 19000 | 3.36 | 2.55 | 19070 | 3.39 | 2.26 | 8.5 | 7.95
Live | 211260213 |  | 10.5 | 16 | 19590 | 12790 | 18900 | 3.36 | 2.59 | 19070 | 3.49 | 2.28 | 9 | 8
Live | 211260212 |  | 10.5 | 16 | 19590 | 12790 | 18900 | 3.36 | 2.59 | 19070 | 3.49 | 2.28 | 9 | 8
Live | 211260211 |  | 10.5 | 16 | 19590 | 12790 | 18900 | 3.36 | 2.59 | 19070 | 3.49 | 2.28 | 9 | 8
Live | 211260209 |  | 10.5 | 16 | 19590 | 12790 | 18900 | 3.36 | 2.59 | 19070 | 3.49 | 2.28 | 9 | 8
Live | 211260208 |  | 10.5 | 16 | 19590 | 12790 | 18900 | 3.36 | 2.59 | 19070 | 3.49 | 2.28 | 9 | 8
Live | 211260207 |  | 10.5 | 16 | 19590 | 12790 | 18900 | 3.36 | 2.59 | 19070 | 3.49 | 2.28 | 9 | 8
Live | 211260206 |  | 10.5 | 16 | 19590 | 12790 | 18900 | 3.36 | 2.59 | 19070 | 3.49 | 2.28 | 9 | 8
Live | 211260205 |  | 10.5 | 16 | 19590 | 12790 | 18900 | 3.36 | 2.59 | 19070 | 3.49 | 2.28 | 9 | 8
Live | 211260203 |  | 10.5 | 16 | 19590 | 12790 | 18900 | 3.36 | 2.59 | 19070 | 3.49 | 2.28 | 9 | 8
Live | 211260202 |  | 10.5 | 16 | 19590 | 12790 | 18900 | 3.36 | 2.59 | 19070 | 3.49 | 2.28 | 9 | 8
Live | 211260201 |  | 10.5 | 16 | 19590 | 12790 | 18900 | 3.36 | 2.59 | 19070 | 3.49 | 2.28 | 9 | 8
Live | 211260200 |  | 10.5 | 16 | 19480 | 12790 | 18900 | 3.36 | 2.59 | 19070 | 3.47 | 2.28 | 8.5 | 8
Live | 211260199 |  | 10.5 | 16 | 19480 | 12790 | 18900 | 3.36 | 2.59 | 19070 | 3.47 | 2.28 | 8.5 | 8
Live | 211260197 |  | 10.5 | 16 | 19480 | 12790 | 18900 | 3.36 | 2.59 | 19070 | 3.47 | 2.28 | 8.5 | 8
Live | 211260196 |  | 10.5 | 16 | 19480 | 12790 | 18900 | 3.36 | 2.59 | 19070 | 3.47 | 2.28 | 8.5 | 8
Live | 211260194 |  | 10.5 | 16 | 19480 | 12790 | 18900 | 3.36 | 2.59 | 19070 | 3.47 | 2.28 | 8.5 | 8
Live | 211260193 |  | 10.5 | 16 | 19480 | 12790 | 18900 | 3.36 | 2.59 | 19070 | 3.47 | 2.28 | 8.5 | 8
Live | 211260192 |  | 10.5 | 16 | 19480 | 12790 | 18900 | 3.36 | 2.59 | 19070 | 3.47 | 2.28 | 8.5 | 8
Live | 211260190 |  | 10.5 | 16 | 19480 | 12790 | 18900 | 3.36 | 2.59 | 19070 | 3.47 | 2.28 | 8.5 | 8
Live | 211260188 |  | 10.5 | 16 | 19480 | 12790 | 18900 | 3.36 | 2.59 | 19070 | 3.47 | 2.28 | 8.5 | 8
Live | 211260187 |  | 10.5 | 16 | 19480 | 12790 | 18900 | 3.36 | 2.59 | 19070 | 3.47 | 2.28 | 8.5 | 8
Live | 211260185 |  | 10.5 | 16 | 19480 | 12790 | 18900 | 3.36 | 2.59 | 19070 | 3.47 | 2.28 | 8.5 | 8
Live | 211260184 |  | 10.5 | 16 | 19480 | 12790 | 18900 | 3.36 | 2.59 | 19070 | 3.47 | 2.28 | 8.5 | 8
Live | 211260183 |  | 10.5 | 15.5 | 19370 | 12790 | 18900 | 3.36 | 2.57 | 19170 | 3.47 | 2.26 | 8.5 | 7.95
Live | 211260182 |  | 10.5 | 15.5 | 19370 | 12790 | 18900 | 3.36 | 2.57 | 19170 | 3.47 | 2.26 | 8.5 | 7.95
Live | 211260181 |  | 10.5 | 15.5 | 19370 | 12790 | 18900 | 3.36 | 2.57 | 19170 | 3.47 | 2.26 | 8.5 | 7.95
Live | 211260180 |  | 10.5 | 15.5 | 19370 | 12790 | 18900 | 3.36 | 2.57 | 19170 | 3.47 | 2.26 | 8.5 | 7.95
Live | 211260179 |  | 10.5 | 15.5 | 19370 | 12790 | 18900 | 3.36 | 2.57 | 19170 | 3.47 | 2.26 | 8.5 | 7.95
Live | 211260178 |  | 10.5 | 15.5 | 19370 | 12790 | 18900 | 3.36 | 2.57 | 19170 | 3.47 | 2.26 | 8.5 | 7.95
Live | 211260177 |  | 10.5 | 15.5 | 19370 | 12790 | 18900 | 3.36 | 2.57 | 19170 | 3.47 | 2.26 | 8.5 | 7.95
Live | 211260176 |  | 10.5 | 15.5 | 19370 | 12790 | 18900 | 3.36 | 2.57 | 19170 | 3.47 | 2.26 | 8.5 | 7.95
Live | 211260175 |  | 10.5 | 15.5 | 19370 | 12790 | 18900 | 3.36 | 2.57 | 19170 | 3.47 | 2.26 | 8.5 | 7.95
Live | 211260174 |  | 10.5 | 15.5 | 19370 | 12790 | 18900 | 3.36 | 2.57 | 19170 | 3.47 | 2.26 | 8.5 | 7.95
Live | 211260173 |  | 10.5 | 15.5 | 19370 | 12790 | 18900 | 3.36 | 2.57 | 19170 | 3.47 | 2.26 | 8.5 | 7.95
Live | 211260172 |  | 10.5 | 16 | 19270 | 12680 | 19000 | 3.36 | 2.55 | 18970 | 3.39 | 2.28 | 8.5 | 7.95
Live | 211260171 |  | 10.5 | 16 | 19270 | 12680 | 19000 | 3.36 | 2.55 | 18970 | 3.39 | 2.28 | 8.5 | 7.95
Live | 211260170 |  | 10.5 | 16 | 19270 | 12680 | 19000 | 3.36 | 2.55 | 18970 | 3.39 | 2.28 | 8.5 | 7.95
Live | 211260169 |  | 10.5 | 16 | 19270 | 12680 | 19000 | 3.36 | 2.55 | 18970 | 3.39 | 2.28 | 8.5 | 7.95
Live | 211260168 |  | 10.5 | 16 | 19270 | 12680 | 19000 | 3.36 | 2.55 | 18970 | 3.39 | 2.28 | 8.5 | 7.95
Live | 211260167 |  | 10.5 | 16 | 19270 | 12680 | 19000 | 3.36 | 2.55 | 18970 | 3.39 | 2.28 | 8.5 | 7.95
Live | 211260166 |  | 10.5 | 16 | 19270 | 12680 | 19000 | 3.36 | 2.55 | 18970 | 3.39 | 2.28 | 8.5 | 7.95
Live | 211260165 |  | 10.5 | 16 | 19270 | 12680 | 19000 | 3.36 | 2.55 | 18970 | 3.39 | 2.28 | 8.5 | 7.95
Live | 211260164 |  | 10.5 | 16 | 19270 | 12680 | 19000 | 3.36 | 2.55 | 18970 | 3.39 | 2.28 | 8.5 | 7.95
Live | 211260163 |  | 10.5 | 16 | 19270 | 12680 | 19000 | 3.36 | 2.55 | 18970 | 3.39 | 2.28 | 8.5 | 7.95
Live | 211260162 |  | 10.5 | 16 | 18720 | 12480 | 19200 | 3.35 | 2.45 | 18470 | 3.2 | 2.3 | 8.5 | 7.95
Live | 211260161 |  | 10.5 | 16 | 18720 | 12480 | 19200 | 3.35 | 2.45 | 18470 | 3.2 | 2.3 | 8.5 | 7.95
Live | 211260160 |  | 10.5 | 16 | 18720 | 12480 | 19200 | 3.35 | 2.45 | 18470 | 3.2 | 2.3 | 8.5 | 7.95
Live | 211260159 |  | 10.5 | 16 | 18720 | 12480 | 19200 | 3.35 | 2.45 | 18470 | 3.2 | 2.3 | 8.5 | 7.95
Live | 211260158 |  | 10.5 | 16 | 18720 | 12480 | 19200 | 3.35 | 2.45 | 18470 | 3.2 | 2.3 | 8.5 | 7.95
Live | 211260157 |  | 10.5 | 16 | 18720 | 12480 | 19200 | 3.35 | 2.45 | 18470 | 3.2 | 2.3 | 8.5 | 7.95
Live | 211260156 |  | 10.5 | 16 | 18720 | 12480 | 19200 | 3.35 | 2.45 | 18470 | 3.2 | 2.3 | 8.5 | 7.95
Live | 211260155 |  | 10.5 | 16 | 18720 | 12480 | 19200 | 3.35 | 2.45 | 18470 | 3.2 | 2.3 | 8.5 | 7.95
Live | 211260154 |  | 10.5 | 16 | 18720 | 12480 | 19200 | 3.35 | 2.45 | 18470 | 3.2 | 2.3 | 8.5 | 7.95
Live | 211260153 |  | 10.5 | 16 | 18720 | 12480 | 19200 | 3.35 | 2.45 | 18470 | 3.2 | 2.3 | 8.5 | 7.95
Live | 211260152 |  | 10.5 | 16 | 18720 | 12480 | 19200 | 3.35 | 2.45 | 18470 | 3.2 | 2.3 | 8.5 | 7.95
Live | 211260150 |  | 10.5 | 16 | 19270 | 12680 | 19000 | 3.36 | 2.55 | 18870 | 3.37 | 2.28 | 8.5 | 7.95
Live | 211260149 |  | 10.5 | 16 | 19270 | 12680 | 19000 | 3.36 | 2.55 | 18870 | 3.37 | 2.28 | 8.5 | 7.95
Live | 211260147 |  | 10.5 | 16 | 19270 | 12680 | 19000 | 3.36 | 2.55 | 18870 | 3.37 | 2.28 | 8.5 | 7.95
Live | 211260146 |  | 10.5 | 16 | 19270 | 12680 | 19000 | 3.36 | 2.55 | 18870 | 3.37 | 2.28 | 8.5 | 7.95
Live | 211260145 |  | 10.5 | 16 | 19270 | 12680 | 19000 | 3.36 | 2.55 | 18870 | 3.37 | 2.28 | 8.5 | 7.95
Live | 211260144 |  | 10.5 | 16 | 19270 | 12680 | 19000 | 3.36 | 2.55 | 18870 | 3.37 | 2.28 | 8.5 | 7.95
Live | 211260142 |  | 10.5 | 16 | 19270 | 12680 | 19000 | 3.36 | 2.55 | 18870 | 3.37 | 2.28 | 8.5 | 7.95
Live | 211260141 |  | 10.5 | 16 | 19270 | 12680 | 19000 | 3.36 | 2.55 | 18870 | 3.37 | 2.28 | 8.5 | 7.95
Live | 211260140 |  | 10.5 | 16 | 19270 | 12680 | 19000 | 3.36 | 2.55 | 18870 | 3.37 | 2.28 | 8.5 | 7.95
Live | 211260137 |  | 10.5 | 16 | 19270 | 12680 | 19000 | 3.36 | 2.55 | 18870 | 3.37 | 2.28 | 8.5 | 7.95
Live | 211260136 |  | 10.5 | 16 | 19270 | 12680 | 19000 | 3.36 | 2.55 | 18870 | 3.37 | 2.28 | 8.5 | 7.95
Live | 211260135 |  | 10.5 | 15.5 | 19160 | 12680 | 19000 | 3.36 | 2.53 | 18870 | 3.37 | 2.28 | 8.5 | 7.95
Live | 211260133 |  | 10.5 | 15.5 | 19160 | 12680 | 19000 | 3.36 | 2.53 | 18870 | 3.37 | 2.28 | 8.5 | 7.95
Live | 211260132 |  | 10.5 | 15.5 | 19160 | 12680 | 19000 | 3.36 | 2.53 | 18870 | 3.37 | 2.28 | 8.5 | 7.95
Live | 211260130 |  | 10.5 | 15.5 | 19160 | 12680 | 19000 | 3.36 | 2.53 | 18870 | 3.37 | 2.28 | 8.5 | 7.95
Live | 211260129 |  | 10.5 | 15.5 | 19160 | 12680 | 19000 | 3.36 | 2.53 | 18870 | 3.37 | 2.28 | 8.5 | 7.95
Live | 211260128 |  | 10.5 | 15.5 | 19160 | 12680 | 19000 | 3.36 | 2.53 | 18870 | 3.37 | 2.28 | 8.5 | 7.95
Live | 211260127 |  | 10.5 | 15.5 | 19160 | 12680 | 19000 | 3.36 | 2.53 | 18870 | 3.37 | 2.28 | 8.5 | 7.95
Live | 211260126 |  | 10.5 | 15.5 | 19160 | 12680 | 19000 | 3.36 | 2.53 | 18870 | 3.37 | 2.28 | 8.5 | 7.95
Live | 211260124 |  | 10.5 | 15.5 | 19160 | 12680 | 19000 | 3.36 | 2.53 | 18870 | 3.37 | 2.28 | 8.5 | 7.95
Live | 211260123 |  | 10.5 | 15.5 | 19160 | 12680 | 19000 | 3.36 | 2.53 | 18870 | 3.37 | 2.28 | 8.5 | 7.95
Live | 211260122 |  | 10.5 | 15.5 | 19160 | 12680 | 19000 | 3.36 | 2.53 | 18870 | 3.37 | 2.28 | 8.5 | 7.95
Live | 211260121 |  | 10.5 | 16 | 19160 | 12580 | 19100 | 3.36 | 2.53 | 18670 | 3.34 | 2.3 | 8.5 | 7.95
Live | 211260120 |  | 10.5 | 16 | 19160 | 12580 | 19100 | 3.36 | 2.53 | 18670 | 3.34 | 2.3 | 8.5 | 7.95
Live | 211260118 |  | 10.5 | 16 | 19050 | 12580 | 19100 | 3.34 | 2.51 | 18570 | 3.3 | 2.3 | 8.5 | 7.95
Live | 211260117 |  | 10.5 | 16 | 19050 | 12580 | 19100 | 3.34 | 2.51 | 18570 | 3.3 | 2.3 | 8.5 | 7.95
Live | 211260116 |  | 10.5 | 16 | 19050 | 12580 | 19100 | 3.34 | 2.51 | 18570 | 3.3 | 2.3 | 8.5 | 7.95
Live | 211260115 |  | 10.5 | 16 | 19050 | 12580 | 19100 | 3.34 | 2.51 | 18570 | 3.3 | 2.3 | 8.5 | 7.95
Live | 211260114 |  | 10.5 | 16 | 19050 | 12580 | 19100 | 3.34 | 2.51 | 18570 | 3.3 | 2.3 | 8.5 | 7.95
Live | 211260113 |  | 10.5 | 16 | 19050 | 12580 | 19100 | 3.34 | 2.51 | 18570 | 3.3 | 2.3 | 8.5 | 7.95
Live | 211260111 |  | 10.5 | 16 | 19050 | 12580 | 19100 | 3.34 | 2.51 | 18570 | 3.3 | 2.3 | 8.5 | 7.95
Live | 211260110 |  | 10.5 | 16 | 19050 | 12580 | 19100 | 3.34 | 2.51 | 18570 | 3.3 | 2.3 | 8.5 | 7.95
Live | 211260109 |  | 10.5 | 16 | 19050 | 12580 | 19100 | 3.34 | 2.51 | 18570 | 3.3 | 2.3 | 8.5 | 7.95
Live | 211260108 |  | 10.5 | 16 | 19050 | 12580 | 19100 | 3.34 | 2.51 | 18570 | 3.3 | 2.3 | 8.5 | 7.95
Live | 211260107 |  | 10.5 | 16 | 19270 | 12680 | 19000 | 3.36 | 2.55 | 18970 | 3.39 | 2.28 | 8.5 | 7.95
Live | 211260106 |  | 10.5 | 16 | 19270 | 12680 | 19000 | 3.36 | 2.55 | 18970 | 3.39 | 2.28 | 8.5 | 7.95
Live | 211260104 |  | 10.5 | 16 | 19270 | 12680 | 19000 | 3.36 | 2.55 | 18970 | 3.39 | 2.28 | 8.5 | 7.95
Live | 211260103 |  | 10.5 | 16 | 19270 | 12680 | 19000 | 3.36 | 2.55 | 18970 | 3.39 | 2.28 | 8.5 | 7.95
Live | 211260102 |  | 10.5 | 16 | 19270 | 12680 | 19000 | 3.36 | 2.55 | 18970 | 3.39 | 2.28 | 8.5 | 7.95
Live | 211260100 |  | 10.5 | 16 | 19270 | 12680 | 19000 | 3.36 | 2.55 | 18970 | 3.39 | 2.28 | 8.5 | 7.95
Live | 211260099 |  | 10.5 | 16 | 19270 | 12680 | 19000 | 3.36 | 2.55 | 18970 | 3.39 | 2.28 | 8.5 | 7.95
Live | 211260097 |  | 10.5 | 16 | 19270 | 12680 | 19000 | 3.36 | 2.55 | 18970 | 3.39 | 2.28 | 8.5 | 7.95
Live | 211260095 |  | 10.5 | 16 | 19270 | 12680 | 19000 | 3.36 | 2.55 | 18970 | 3.39 | 2.28 | 8.5 | 7.95
Live | 211260094 |  | 10.5 | 16 | 18720 | 12480 | 19200 | 3.35 | 2.45 | 18470 | 3.2 | 2.3 | 8.5 | 7.95
Live | 211260093 |  | 10.5 | 16 | 18720 | 12480 | 19200 | 3.35 | 2.45 | 18470 | 3.2 | 2.3 | 8.5 | 7.95
Live | 211260092 |  | 10.5 | 16 | 18720 | 12480 | 19200 | 3.35 | 2.45 | 18470 | 3.2 | 2.3 | 8.5 | 7.95
Live | 211260090 |  | 10.5 | 16 | 18720 | 12480 | 19200 | 3.35 | 2.45 | 18470 | 3.2 | 2.3 | 8.5 | 7.95
Live | 211260088 |  | 10.5 | 16 | 18720 | 12480 | 19200 | 3.35 | 2.45 | 18470 | 3.2 | 2.3 | 8.5 | 7.95
Live | 211260087 |  | 10.5 | 16 | 18720 | 12480 | 19200 | 3.35 | 2.45 | 18470 | 3.2 | 2.3 | 8.5 | 7.95
Live | 211260085 |  | 10.5 | 16 | 18720 | 12480 | 19200 | 3.35 | 2.45 | 18470 | 3.2 | 2.3 | 8.5 | 7.95
Live | 211260084 |  | 10.5 | 16 | 18720 | 12480 | 19200 | 3.35 | 2.45 | 18470 | 3.2 | 2.3 | 8.5 | 7.95
Live | 211260083 |  | 10.5 | 16 | 18720 | 12480 | 19200 | 3.35 | 2.45 | 18470 | 3.2 | 2.3 | 8.5 | 7.95
Live | 211260080 |  | 10.5 | 16 | 19160 | 12580 | 19100 | 3.36 | 2.53 | 18770 | 3.33 | 2.3 | 8.5 | 7.95
Live | 211260079 |  | 10.5 | 16 | 19160 | 12580 | 19100 | 3.36 | 2.53 | 18770 | 3.33 | 2.3 | 8.5 | 7.95
Live | 211260078 |  | 10.5 | 16 | 19160 | 12580 | 19100 | 3.36 | 2.53 | 18770 | 3.33 | 2.3 | 8.5 | 7.95
Live | 211260076 |  | 10.5 | 16 | 19160 | 12580 | 19100 | 3.36 | 2.53 | 18770 | 3.33 | 2.3 | 8.5 | 7.95
Live | 211260075 |  | 10.5 | 16 | 19160 | 12580 | 19100 | 3.36 | 2.53 | 18770 | 3.33 | 2.3 | 8.5 | 7.95
Live | 211260074 |  | 10.5 | 16 | 19160 | 12580 | 19100 | 3.36 | 2.53 | 18770 | 3.33 | 2.3 | 8.5 | 7.95
Live | 211260072 |  | 10.5 | 16 | 19160 | 12580 | 19100 | 3.36 | 2.53 | 18770 | 3.33 | 2.3 | 8.5 | 7.95
Live | 211260070 |  | 10.5 | 16 | 19160 | 12580 | 19100 | 3.36 | 2.53 | 18770 | 3.33 | 2.3 | 8.5 | 7.95
Live | 211260069 |  | 10.5 | 16 | 19160 | 12580 | 19100 | 3.36 | 2.53 | 18770 | 3.33 | 2.3 | 8.5 | 7.95
Live | 211260068 |  | 10.5 | 15.5 | 20130 | 12790 | 17500 | 3.35 | 2.64 | 18870 | 3.61 | 2.12 | 8.5 | 7.55
Live | 211260066 |  | 10.5 | 15.5 | 20130 | 12790 | 17500 | 3.35 | 2.64 | 18870 | 3.61 | 2.12 | 8.5 | 7.55
Live | 211260064 |  | 10.5 | 15.5 | 20130 | 12790 | 17500 | 3.35 | 2.64 | 18870 | 3.61 | 2.12 | 8.5 | 7.55
Live | 211260063 |  | 10.5 | 15.5 | 20130 | 12790 | 17500 | 3.35 | 2.64 | 18870 | 3.61 | 2.12 | 8.5 | 7.55
Live | 211260061 |  | 10.5 | 15.5 | 20130 | 12790 | 17500 | 3.35 | 2.64 | 18870 | 3.61 | 2.12 | 8.5 | 7.55
Live | 211260060 |  | 10.5 | 15.5 | 20130 | 12790 | 17500 | 3.35 | 2.64 | 18870 | 3.61 | 2.12 | 8.5 | 7.55
Live | 211260059 |  | 10.5 | 15.5 | 20130 | 12790 | 17500 | 3.35 | 2.64 | 18870 | 3.61 | 2.12 | 8.5 | 7.55
Live | 211260057 |  | 10.5 | 15.5 | 20130 | 12790 | 17500 | 3.35 | 2.64 | 18870 | 3.61 | 2.12 | 8.5 | 7.55
Live | 211260055 |  | 10.5 | 15.5 | 20130 | 12790 | 17500 | 3.35 | 2.64 | 18870 | 3.61 | 2.12 | 8.5 | 7.55
Live | 211260054 |  | 11 | 16 | 20130 | 12680 | 17500 | 3.51 | 2.62 | 18770 | 3.57 | 2.12 | 8.5 | 7.55
Live | 211260052 |  | 11 | 16 | 20130 | 12680 | 17500 | 3.51 | 2.62 | 18770 | 3.57 | 2.12 | 8.5 | 7.55
Live | 211260051 |  | 11 | 16 | 20130 | 12680 | 17500 | 3.51 | 2.62 | 18770 | 3.57 | 2.12 | 8.5 | 7.55
Live | 211260050 |  | 11 | 16 | 20130 | 12680 | 17500 | 3.51 | 2.62 | 18770 | 3.57 | 2.12 | 8.5 | 7.55
Live | 211260047 |  | 11 | 16 | 20130 | 12680 | 17500 | 3.51 | 2.62 | 18770 | 3.57 | 2.12 | 8.5 | 7.55
Live | 211260046 |  | 11 | 16 | 20130 | 12680 | 17500 | 3.51 | 2.62 | 18770 | 3.57 | 2.12 | 8.5 | 7.55
Live | 211260045 |  | 11 | 16 | 20130 | 12680 | 17500 | 3.51 | 2.62 | 18770 | 3.57 | 2.12 | 8.5 | 7.55
Live | 211260043 |  | 11 | 16 | 20130 | 12680 | 17500 | 3.51 | 2.62 | 18770 | 3.57 | 2.12 | 8.5 | 7.55
Live | 211260042 |  | 11 | 16 | 20130 | 12680 | 17500 | 3.51 | 2.62 | 18770 | 3.57 | 2.12 | 8.5 | 7.55
Live | 211260040 |  | 11 | 16 | 20350 | 12790 | 17500 | 3.51 | 2.66 | 18970 | 3.68 | 2.12 | 8.5 | 7.6
Live | 211260038 |  | 11 | 16 | 20350 | 12790 | 17500 | 3.51 | 2.66 | 18970 | 3.68 | 2.12 | 8.5 | 7.6
Live | 211260037 |  | 11 | 16 | 20350 | 12790 | 17500 | 3.51 | 2.66 | 18970 | 3.68 | 2.12 | 8.5 | 7.6
Live | 211260036 |  | 11 | 16 | 20350 | 12790 | 17500 | 3.51 | 2.66 | 18970 | 3.68 | 2.12 | 8.5 | 7.6
Live | 211260034 |  | 11 | 16 | 20350 | 12790 | 17500 | 3.51 | 2.66 | 18970 | 3.68 | 2.12 | 8.5 | 7.6
Live | 211260032 |  | 11 | 16 | 20350 | 12790 | 17500 | 3.51 | 2.66 | 18970 | 3.68 | 2.12 | 8.5 | 7.6
Live | 211260031 |  | 11 | 16 | 20350 | 12790 | 17500 | 3.51 | 2.66 | 18970 | 3.68 | 2.12 | 8.5 | 7.6
Live | 211260029 |  | 11 | 16 | 20350 | 12790 | 17500 | 3.51 | 2.66 | 18970 | 3.68 | 2.12 | 8.5 | 7.6
Live | 211260028 |  | 11 | 16 | 20350 | 12790 | 17500 | 3.51 | 2.66 | 18970 | 3.68 | 2.12 | 8.5 | 7.6
Live | 211260027 |  | 11 | 16.5 | 20670 | 12890 | 17400 | 3.52 | 2.72 | 19170 | 3.8 | 2.14 | 9 | 7.6
Live | 211260024 |  | 11 | 16.5 | 20670 | 12890 | 17400 | 3.52 | 2.72 | 19170 | 3.8 | 2.14 | 9 | 7.6
Live | 211260023 |  | 11 | 16.5 | 20670 | 12890 | 17400 | 3.52 | 2.72 | 19170 | 3.8 | 2.14 | 9 | 7.6
Live | 211260022 |  | 11 | 16.5 | 20670 | 12890 | 17400 | 3.52 | 2.72 | 19170 | 3.8 | 2.14 | 9 | 7.6
Live | 211260020 |  | 11 | 16.5 | 20670 | 12890 | 17400 | 3.52 | 2.72 | 19170 | 3.8 | 2.14 | 9 | 7.6
Live | 211260019 |  | 11 | 16.5 | 20670 | 12890 | 17400 | 3.52 | 2.72 | 19170 | 3.8 | 2.14 | 9 | 7.6
Live | 211260017 |  | 11 | 16.5 | 20670 | 12890 | 17400 | 3.52 | 2.72 | 19170 | 3.8 | 2.14 | 9 | 7.6
Live | 211260015 |  | 11 | 16.5 | 20670 | 12890 | 17400 | 3.52 | 2.72 | 19170 | 3.8 | 2.14 | 9 | 7.6
Live | 211260014 |  | 11 | 16.5 | 20670 | 12890 | 17400 | 3.52 | 2.72 | 19170 | 3.8 | 2.14 | 9 | 7.6
Live | 211260013 |  | 11 | 16.5 | 20670 | 12890 | 17400 | 3.52 | 2.72 | 19170 | 3.8 | 2.14 | 9 | 7.6
Live | 211260011 |  | 11 | 16.5 | 20670 | 12890 | 17400 | 3.52 | 2.72 | 19170 | 3.8 | 2.14 | 9 | 7.6
Live | 211260009 |  | 11 | 16.5 | 19590 | 12380 | 17700 | 3.52 | 2.52 | 18160 | 3.35 | 2.14 | 8.5 | 7.5
Live | 211260008 |  | 11 | 16.5 | 19590 | 12380 | 17700 | 3.52 | 2.52 | 18160 | 3.35 | 2.14 | 8.5 | 7.5
Live | 211260007 |  | 11 | 16.5 | 19590 | 12380 | 17700 | 3.52 | 2.52 | 18160 | 3.35 | 2.14 | 8.5 | 7.5
Live | 211260006 |  | 11 | 16.5 | 19590 | 12380 | 17700 | 3.52 | 2.52 | 18160 | 3.35 | 2.14 | 8.5 | 7.5
Live | 211260005 |  | 11 | 16.5 | 19590 | 12380 | 17700 | 3.52 | 2.52 | 18160 | 3.35 | 2.14 | 8.5 | 7.5
Live | 211260004 |  | 11 | 16.5 | 19590 | 12380 | 17700 | 3.52 | 2.52 | 18160 | 3.35 | 2.14 | 8.5 | 7.5
Live | 211260002 |  | 11 | 16.5 | 19590 | 12380 | 17700 | 3.52 | 2.52 | 18160 | 3.35 | 2.14 | 8.5 | 7.5
Live | 211260001 |  | 11 | 16.5 | 19590 | 12380 | 17700 | 3.52 | 2.52 | 18160 | 3.35 | 2.14 | 8.5 | 7.5
Live | 211260000 |  | 11 | 16.5 | 19590 | 12380 | 17700 | 3.52 | 2.52 | 18160 | 3.35 | 2.14 | 8.5 | 7.5
Live | 211259998 |  | 11 | 16.5 | 19590 | 12380 | 17700 | 3.52 | 2.52 | 18160 | 3.35 | 2.14 | 8.5 | 7.5
Live | 211259997 |  | 11 | 16.5 | 19590 | 12380 | 17700 | 3.52 | 2.52 | 18160 | 3.35 | 2.14 | 8.5 | 7.5
Live | 211259996 |  | 11 | 16.5 | 19590 | 12380 | 17700 | 3.52 | 2.52 | 18160 | 3.35 | 2.14 | 8.5 | 7.5
Live | 211259994 |  | 10.5 | 15.5 | 19810 | 12580 | 17600 | 3.36 | 2.56 | 18570 | 3.47 | 2.12 | 8.5 | 7.5
Live | 211259992 |  | 10.5 | 15.5 | 19810 | 12580 | 17600 | 3.36 | 2.56 | 18570 | 3.47 | 2.12 | 8.5 | 7.5
Live | 211259991 |  | 10.5 | 15.5 | 19810 | 12580 | 17600 | 3.36 | 2.56 | 18570 | 3.47 | 2.12 | 8.5 | 7.5
Live | 211259989 |  | 10.5 | 15.5 | 19810 | 12580 | 17600 | 3.36 | 2.56 | 18570 | 3.47 | 2.12 | 8.5 | 7.5
Live | 211259988 |  | 10.5 | 15.5 | 19810 | 12580 | 17600 | 3.36 | 2.56 | 18570 | 3.47 | 2.12 | 8.5 | 7.5
Live | 211259987 |  | 10.5 | 15.5 | 19810 | 12580 | 17600 | 3.36 | 2.56 | 18570 | 3.47 | 2.12 | 8.5 | 7.5
Live | 211259984 |  | 10.5 | 15.5 | 19810 | 12580 | 17600 | 3.36 | 2.56 | 18570 | 3.47 | 2.12 | 8.5 | 7.5
Live | 211259983 |  | 10.5 | 15.5 | 19810 | 12580 | 17600 | 3.36 | 2.56 | 18570 | 3.47 | 2.12 | 8.5 | 7.5
Live | 211259982 |  | 10.5 | 15.5 | 19810 | 12580 | 17600 | 3.36 | 2.56 | 18570 | 3.47 | 2.12 | 8.5 | 7.5
Live | 211259980 |  | 10.5 | 15.5 | 19810 | 12580 | 17600 | 3.36 | 2.56 | 18570 | 3.47 | 2.12 | 8.5 | 7.5
Live | 211259979 |  | 10.5 | 15.5 | 19810 | 12580 | 17600 | 3.36 | 2.56 | 18570 | 3.47 | 2.12 | 8.5 | 7.5
Live | 211259978 |  | 10.5 | 15.5 | 19920 | 12580 | 17600 | 3.36 | 2.56 | 18670 | 3.49 | 2.12 | 8.5 | 7.5
Live | 211259976 |  | 10.5 | 15.5 | 19920 | 12580 | 17600 | 3.36 | 2.56 | 18670 | 3.49 | 2.12 | 8.5 | 7.5
Live | 211259975 |  | 10.5 | 15.5 | 19920 | 12580 | 17600 | 3.36 | 2.56 | 18670 | 3.49 | 2.12 | 8.5 | 7.5
Live | 211259974 |  | 10.5 | 15.5 | 19920 | 12580 | 17600 | 3.36 | 2.56 | 18670 | 3.49 | 2.12 | 8.5 | 7.5
Live | 211259973 |  | 10.5 | 15.5 | 19920 | 12580 | 17600 | 3.36 | 2.56 | 18670 | 3.49 | 2.12 | 8.5 | 7.5
Live | 211259971 |  | 10.5 | 15.5 | 19920 | 12580 | 17600 | 3.36 | 2.56 | 18670 | 3.49 | 2.12 | 8.5 | 7.5
Live | 211259970 |  | 10.5 | 15.5 | 19920 | 12580 | 17600 | 3.36 | 2.56 | 18670 | 3.49 | 2.12 | 8.5 | 7.5
Live | 211259968 |  | 10.5 | 15.5 | 19920 | 12580 | 17600 | 3.36 | 2.56 | 18670 | 3.49 | 2.12 | 8.5 | 7.5
Live | 211259967 |  | 10.5 | 15.5 | 19920 | 12580 | 17600 | 3.36 | 2.56 | 18670 | 3.49 | 2.12 | 8.5 | 7.5
Live | 211259965 |  | 10.5 | 15.5 | 19920 | 12580 | 17600 | 3.36 | 2.56 | 18670 | 3.49 | 2.12 | 8.5 | 7.5
Live | 211259964 |  | 10.5 | 15.5 | 19920 | 12580 | 17600 | 3.36 | 2.56 | 18670 | 3.49 | 2.12 | 8.5 | 7.5
Live | 211259963 |  | 11 | 16.5 | 19700 | 12380 | 17600 | 3.52 | 2.56 | 18260 | 3.39 | 2.14 | 8.5 | 7.5
Live | 211259962 |  | 11 | 16.5 | 19700 | 12380 | 17600 | 3.52 | 2.56 | 18260 | 3.39 | 2.14 | 8.5 | 7.5
Live | 211259959 |  | 11 | 16.5 | 19700 | 12380 | 17600 | 3.52 | 2.56 | 18260 | 3.39 | 2.14 | 8.5 | 7.5
Live | 211259958 |  | 11 | 16.5 | 19700 | 12380 | 17600 | 3.52 | 2.56 | 18260 | 3.39 | 2.14 | 8.5 | 7.5
Live | 211259957 |  | 11 | 16.5 | 19700 | 12380 | 17600 | 3.52 | 2.56 | 18260 | 3.39 | 2.14 | 8.5 | 7.5
Live | 211259955 |  | 11 | 16.5 | 19700 | 12380 | 17600 | 3.52 | 2.56 | 18260 | 3.39 | 2.14 | 8.5 | 7.5
Live | 211259954 |  | 11 | 16.5 | 19700 | 12380 | 17600 | 3.52 | 2.56 | 18260 | 3.39 | 2.14 | 8.5 | 7.5
Live | 211259953 |  | 11 | 16.5 | 19700 | 12380 | 17600 | 3.52 | 2.56 | 18260 | 3.39 | 2.14 | 8.5 | 7.5
Live | 211259950 |  | 11 | 16.5 | 19700 | 12380 | 17600 | 3.52 | 2.56 | 18260 | 3.39 | 2.14 | 8.5 | 7.5
Live | 211259949 |  | 11 | 16.5 | 19700 | 12380 | 17600 | 3.52 | 2.56 | 18260 | 3.39 | 2.14 | 8.5 | 7.5
Live | 211259947 |  | 11 | 16.5 | 19700 | 12380 | 17600 | 3.52 | 2.56 | 18260 | 3.39 | 2.14 | 8.5 | 7.5
Live | 211259946 |  | 11 | 16.5 | 20240 | 12680 | 17500 | 3.51 | 2.64 | 18770 | 3.6 | 2.14 | 8.5 | 7.55
Live | 211259945 |  | 11 | 16.5 | 20240 | 12680 | 17500 | 3.51 | 2.64 | 18770 | 3.6 | 2.14 | 8.5 | 7.55
Live | 211259943 |  | 11 | 16.5 | 20240 | 12680 | 17500 | 3.51 | 2.64 | 18770 | 3.6 | 2.14 | 8.5 | 7.55
Live | 211259942 |  | 11 | 16.5 | 20240 | 12680 | 17500 | 3.51 | 2.64 | 18770 | 3.6 | 2.14 | 8.5 | 7.55
Live | 211259941 |  | 11 | 16.5 | 20240 | 12680 | 17500 | 3.51 | 2.64 | 18770 | 3.6 | 2.14 | 8.5 | 7.55
Live | 211259940 |  | 11 | 16.5 | 20240 | 12680 | 17500 | 3.51 | 2.64 | 18770 | 3.6 | 2.14 | 8.5 | 7.55
Live | 211259938 |  | 11 | 16.5 | 20240 | 12680 | 17500 | 3.51 | 2.64 | 18770 | 3.6 | 2.14 | 8.5 | 7.55
Live | 211259937 |  | 11 | 16.5 | 20240 | 12680 | 17500 | 3.51 | 2.64 | 18770 | 3.6 | 2.14 | 8.5 | 7.55
Live | 211259936 |  | 11 | 16.5 | 20240 | 12680 | 17500 | 3.51 | 2.64 | 18770 | 3.6 | 2.14 | 8.5 | 7.55
Live | 211259934 |  | 11 | 16.5 | 20240 | 12680 | 17500 | 3.51 | 2.64 | 18770 | 3.6 | 2.14 | 8.5 | 7.55
Live | 211259932 |  | 11 | 16.5 | 20240 | 12680 | 17500 | 3.51 | 2.64 | 18770 | 3.6 | 2.14 | 8.5 | 7.55
Live | 211259931 |  | 11 | 16.5 | 20130 | 12580 | 17500 | 3.51 | 2.61 | 18570 | 3.53 | 2.14 | 8.5 | 7.55
Live | 211259930 |  | 11 | 16.5 | 20130 | 12580 | 17500 | 3.51 | 2.61 | 18570 | 3.53 | 2.14 | 8.5 | 7.55
Live | 211259929 |  | 11 | 16.5 | 20130 | 12580 | 17500 | 3.51 | 2.61 | 18570 | 3.53 | 2.14 | 8.5 | 7.55
Live | 211259927 |  | 11 | 16.5 | 20130 | 12580 | 17500 | 3.51 | 2.61 | 18570 | 3.53 | 2.14 | 8.5 | 7.55
Live | 211259925 |  | 11 | 16.5 | 20130 | 12580 | 17500 | 3.51 | 2.61 | 18570 | 3.53 | 2.14 | 8.5 | 7.55
Live | 211259924 |  | 11 | 16.5 | 20130 | 12580 | 17500 | 3.51 | 2.61 | 18570 | 3.53 | 2.14 | 8.5 | 7.55
Live | 211259923 |  | 11 | 16.5 | 20130 | 12580 | 17500 | 3.51 | 2.61 | 18570 | 3.53 | 2.14 | 8.5 | 7.55
Live | 211259922 |  | 11 | 16.5 | 20130 | 12580 | 17500 | 3.51 | 2.61 | 18570 | 3.53 | 2.14 | 8.5 | 7.55
Live | 211259921 |  | 11 | 16.5 | 20130 | 12580 | 17500 | 3.51 | 2.61 | 18570 | 3.53 | 2.14 | 8.5 | 7.55
Live | 211259920 |  | 11 | 16.5 | 20130 | 12580 | 17500 | 3.51 | 2.61 | 18570 | 3.53 | 2.14 | 8.5 | 7.55
Live | 211259918 |  | 11 | 16.5 | 20130 | 12580 | 17500 | 3.51 | 2.61 | 18570 | 3.53 | 2.14 | 8.5 | 7.55
Live | 211259917 |  | 11 | 16.5 | 20130 | 12580 | 17500 | 3.51 | 2.61 | 18570 | 3.53 | 2.14 | 8.5 | 7.55
Live | 211259916 |  | 11 | 16 | 20670 | 12890 | 17400 | 3.52 | 2.72 | 19270 | 3.79 | 2.14 | 9 | 7.6
Live | 211259915 |  | 11 | 16 | 20670 | 12890 | 17400 | 3.52 | 2.72 | 19270 | 3.79 | 2.14 | 9 | 7.6
Live | 211259914 |  | 11 | 16 | 20670 | 12890 | 17400 | 3.52 | 2.72 | 19270 | 3.79 | 2.14 | 9 | 7.6
Live | 211259912 |  | 11 | 16 | 20670 | 12890 | 17400 | 3.52 | 2.72 | 19270 | 3.79 | 2.14 | 9 | 7.6
Live | 211259911 |  | 11 | 16 | 20670 | 12890 | 17400 | 3.52 | 2.72 | 19270 | 3.79 | 2.14 | 9 | 7.6
Live | 211259910 |  | 11 | 16 | 20670 | 12890 | 17400 | 3.52 | 2.72 | 19270 | 3.79 | 2.14 | 9 | 7.6
Live | 211259909 |  | 11 | 16 | 20670 | 12890 | 17400 | 3.52 | 2.72 | 19270 | 3.79 | 2.14 | 9 | 7.6
Live | 211259908 |  | 11 | 16 | 20670 | 12890 | 17400 | 3.52 | 2.72 | 19270 | 3.79 | 2.14 | 9 | 7.6
Live | 211259906 |  | 11 | 16 | 20670 | 12890 | 17400 | 3.52 | 2.72 | 19270 | 3.79 | 2.14 | 9 | 7.6
Live | 211259904 |  | 11 | 16 | 20670 | 12890 | 17400 | 3.52 | 2.72 | 19270 | 3.79 | 2.14 | 9 | 7.6
Live | 211259903 |  | 11 | 16 | 20670 | 12890 | 17400 | 3.52 | 2.72 | 19270 | 3.79 | 2.14 | 9 | 7.6
Live | 211259902 |  | 11 | 16 | 20670 | 12890 | 17400 | 3.52 | 2.72 | 19270 | 3.79 | 2.14 | 9 | 7.6
Live | 211259900 |  | 11 | 16.5 | 20130 | 12580 | 17500 | 3.51 | 2.63 | 18670 | 3.58 | 2.14 | 8.5 | 7.55
Live | 211259899 |  | 11 | 16.5 | 20130 | 12580 | 17500 | 3.51 | 2.63 | 18670 | 3.58 | 2.14 | 8.5 | 7.55
Live | 211259898 |  | 11 | 16.5 | 20130 | 12580 | 17500 | 3.51 | 2.63 | 18670 | 3.58 | 2.14 | 8.5 | 7.55
Live | 211259896 |  | 11 | 16.5 | 20130 | 12580 | 17500 | 3.51 | 2.63 | 18670 | 3.58 | 2.14 | 8.5 | 7.55
Live | 211259895 |  | 11 | 16.5 | 20130 | 12580 | 17500 | 3.51 | 2.63 | 18670 | 3.58 | 2.14 | 8.5 | 7.55
Live | 211259894 |  | 11 | 16.5 | 20130 | 12580 | 17500 | 3.51 | 2.63 | 18670 | 3.58 | 2.14 | 8.5 | 7.55
Live | 211259892 |  | 11 | 16.5 | 20130 | 12580 | 17500 | 3.51 | 2.63 | 18670 | 3.58 | 2.14 | 8.5 | 7.55
Live | 211259891 |  | 11 | 16.5 | 20130 | 12580 | 17500 | 3.51 | 2.63 | 18670 | 3.58 | 2.14 | 8.5 | 7.55
Live | 211259890 |  | 11 | 16.5 | 20130 | 12580 | 17500 | 3.51 | 2.63 | 18670 | 3.58 | 2.14 | 8.5 | 7.55
Live | 211259889 |  | 11 | 16.5 | 20130 | 12580 | 17500 | 3.51 | 2.63 | 18670 | 3.58 | 2.14 | 8.5 | 7.55
Live | 211259887 |  | 11 | 16.5 | 20130 | 12580 | 17500 | 3.51 | 2.63 | 18670 | 3.58 | 2.14 | 8.5 | 7.55
Live | 211259885 |  | 11 | 16.5 | 20130 | 12580 | 17500 | 3.51 | 2.63 | 18670 | 3.58 | 2.14 | 8.5 | 7.55
Live | 211259884 |  | 10.5 | 16 | 19700 | 12480 | 17700 | 3.36 | 2.54 | 18360 | 3.38 | 2.14 | 8.5 | 7.5
Live | 211259883 |  | 10.5 | 16 | 19700 | 12480 | 17700 | 3.36 | 2.54 | 18360 | 3.38 | 2.14 | 8.5 | 7.5
Live | 211259882 |  | 10.5 | 16 | 19700 | 12480 | 17700 | 3.36 | 2.54 | 18360 | 3.38 | 2.14 | 8.5 | 7.5
Live | 211259879 |  | 10.5 | 16 | 19700 | 12480 | 17700 | 3.36 | 2.54 | 18360 | 3.38 | 2.14 | 8.5 | 7.5
Live | 211259878 |  | 10.5 | 16 | 19700 | 12480 | 17700 | 3.36 | 2.54 | 18360 | 3.38 | 2.14 | 8.5 | 7.5
Live | 211259877 |  | 10.5 | 16 | 19700 | 12480 | 17700 | 3.36 | 2.54 | 18360 | 3.38 | 2.14 | 8.5 | 7.5
Live | 211259876 |  | 10.5 | 16 | 19700 | 12480 | 17700 | 3.36 | 2.54 | 18360 | 3.38 | 2.14 | 8.5 | 7.5
Live | 211259875 |  | 10.5 | 16 | 19700 | 12480 | 17700 | 3.36 | 2.54 | 18360 | 3.38 | 2.14 | 8.5 | 7.5
Live | 211259873 |  | 10.5 | 16 | 19700 | 12480 | 17700 | 3.36 | 2.54 | 18360 | 3.38 | 2.14 | 8.5 | 7.5
Live | 211259871 |  | 10.5 | 16 | 19700 | 12480 | 17700 | 3.36 | 2.54 | 18360 | 3.38 | 2.14 | 8.5 | 7.5
Live | 211259870 |  | 10.5 | 16 | 19700 | 12480 | 17700 | 3.36 | 2.54 | 18360 | 3.38 | 2.14 | 8.5 | 7.5
Live | 211259869 |  | 11 | 16 | 20130 | 12680 | 17500 | 3.51 | 2.62 | 18770 | 3.57 | 2.12 | 8.5 | 7.55
Live | 211259868 |  | 11 | 16 | 20130 | 12680 | 17500 | 3.51 | 2.62 | 18770 | 3.57 | 2.12 | 8.5 | 7.55
Live | 211259866 |  | 11 | 16 | 20130 | 12680 | 17500 | 3.51 | 2.62 | 18770 | 3.57 | 2.12 | 8.5 | 7.55
Live | 211259865 |  | 11 | 16 | 20130 | 12680 | 17500 | 3.51 | 2.62 | 18770 | 3.57 | 2.12 | 8.5 | 7.55
Live | 211259863 |  | 11 | 16 | 20130 | 12680 | 17500 | 3.51 | 2.62 | 18770 | 3.57 | 2.12 | 8.5 | 7.55
Live | 211259862 |  | 11 | 16 | 20130 | 12680 | 17500 | 3.51 | 2.62 | 18770 | 3.57 | 2.12 | 8.5 | 7.55
Live | 211259861 |  | 11 | 16 | 20130 | 12680 | 17500 | 3.51 | 2.62 | 18770 | 3.57 | 2.12 | 8.5 | 7.55
Live | 211259859 |  | 11 | 16 | 20130 | 12680 | 17500 | 3.51 | 2.62 | 18770 | 3.57 | 2.12 | 8.5 | 7.55
Live | 211259858 |  | 11 | 16 | 20130 | 12680 | 17500 | 3.51 | 2.62 | 18770 | 3.57 | 2.12 | 8.5 | 7.55
Live | 211259857 |  | 11 | 16 | 20130 | 12680 | 17500 | 3.51 | 2.62 | 18770 | 3.57 | 2.12 | 8.5 | 7.55
Live | 211259855 |  | 11 | 16 | 20130 | 12680 | 17500 | 3.51 | 2.62 | 18770 | 3.57 | 2.12 | 8.5 | 7.55
Live | 211259854 |  | 11 | 16 | 19920 | 12580 | 17600 | 3.52 | 2.6 | 18570 | 3.49 | 2.12 | 8.5 | 7.5
Live | 211259852 |  | 11 | 16 | 19920 | 12580 | 17600 | 3.52 | 2.6 | 18570 | 3.49 | 2.12 | 8.5 | 7.5
Live | 211259851 |  | 11 | 16 | 19920 | 12580 | 17600 | 3.52 | 2.6 | 18570 | 3.49 | 2.12 | 8.5 | 7.5
Live | 211259850 |  | 11 | 16 | 19920 | 12580 | 17600 | 3.52 | 2.6 | 18570 | 3.49 | 2.12 | 8.5 | 7.5
Live | 211259849 |  | 11 | 16 | 19920 | 12580 | 17600 | 3.52 | 2.6 | 18570 | 3.49 | 2.12 | 8.5 | 7.5
Live | 211259848 |  | 11 | 16 | 19920 | 12580 | 17600 | 3.52 | 2.6 | 18570 | 3.49 | 2.12 | 8.5 | 7.5
Live | 211259847 |  | 11 | 16 | 19920 | 12580 | 17600 | 3.52 | 2.6 | 18570 | 3.49 | 2.12 | 8.5 | 7.5
Live | 211259845 |  | 11 | 16 | 19920 | 12580 | 17600 | 3.52 | 2.6 | 18570 | 3.49 | 2.12 | 8.5 | 7.5
Live | 211259844 |  | 11 | 16 | 19920 | 12580 | 17600 | 3.52 | 2.6 | 18570 | 3.49 | 2.12 | 8.5 | 7.5
Live | 211259843 |  | 11 | 16 | 19920 | 12580 | 17600 | 3.52 | 2.6 | 18570 | 3.49 | 2.12 | 8.5 | 7.5
Live | 211259842 |  | 10.5 | 16 | 19370 | 12280 | 17800 | 3.36 | 2.48 | 18060 | 3.27 | 2.14 | 8 | 7.45
Live | 211259841 |  | 10.5 | 16 | 19370 | 12280 | 17800 | 3.36 | 2.48 | 18060 | 3.27 | 2.14 | 8 | 7.45
Live | 211259840 |  | 10.5 | 16 | 19370 | 12280 | 17800 | 3.36 | 2.48 | 18060 | 3.27 | 2.14 | 8 | 7.45
Live | 211259839 |  | 10.5 | 16 | 19370 | 12280 | 17800 | 3.36 | 2.48 | 18060 | 3.27 | 2.14 | 8 | 7.45
Live | 211259838 |  | 10.5 | 16 | 19370 | 12280 | 17800 | 3.36 | 2.48 | 18060 | 3.27 | 2.14 | 8 | 7.45
Live | 211259836 |  | 10.5 | 16 | 19370 | 12280 | 17800 | 3.36 | 2.48 | 18060 | 3.27 | 2.14 | 8 | 7.45
Live | 211259835 |  | 10.5 | 16 | 19370 | 12280 | 17800 | 3.36 | 2.48 | 18060 | 3.27 | 2.14 | 8 | 7.45
Live | 211259834 |  | 10.5 | 16 | 19370 | 12280 | 17800 | 3.36 | 2.48 | 18060 | 3.27 | 2.14 | 8 | 7.45
Live | 211259833 |  | 10.5 | 16 | 19370 | 12280 | 17800 | 3.36 | 2.48 | 18060 | 3.27 | 2.14 | 8 | 7.45
Live | 211259832 |  | 10.5 | 16 | 19370 | 12280 | 17800 | 3.36 | 2.48 | 18060 | 3.27 | 2.14 | 8 | 7.45
Live | 211259831 |  | 10.5 | 16 | 19370 | 12280 | 17800 | 3.36 | 2.48 | 18060 | 3.27 | 2.14 | 8 | 7.45
Live | 211259830 |  | 11 | 16.5 | 19920 | 12480 | 17600 | 3.52 | 2.59 | 18470 | 3.47 | 2.14 | 8.5 | 7.5
Live | 211259829 |  | 11 | 16.5 | 19920 | 12480 | 17600 | 3.52 | 2.59 | 18470 | 3.47 | 2.14 | 8.5 | 7.5
Live | 211259828 |  | 11 | 16.5 | 19920 | 12480 | 17600 | 3.52 | 2.59 | 18470 | 3.47 | 2.14 | 8.5 | 7.5
Live | 211259827 |  | 11 | 16.5 | 19920 | 12480 | 17600 | 3.52 | 2.59 | 18470 | 3.47 | 2.14 | 8.5 | 7.5
Live | 211259826 |  | 11 | 16.5 | 19920 | 12480 | 17600 | 3.52 | 2.59 | 18470 | 3.47 | 2.14 | 8.5 | 7.5
Live | 211259825 |  | 11 | 16.5 | 19920 | 12480 | 17600 | 3.52 | 2.59 | 18470 | 3.47 | 2.14 | 8.5 | 7.5
Live | 211259824 |  | 11 | 16.5 | 19920 | 12480 | 17600 | 3.52 | 2.59 | 18470 | 3.47 | 2.14 | 8.5 | 7.5
Live | 211259823 |  | 11 | 16.5 | 19920 | 12480 | 17600 | 3.52 | 2.59 | 18470 | 3.47 | 2.14 | 8.5 | 7.5
Live | 211259822 |  | 11 | 16.5 | 19920 | 12480 | 17600 | 3.52 | 2.59 | 18470 | 3.47 | 2.14 | 8.5 | 7.5
Live | 211259820 |  | 11 | 16.5 | 19920 | 12480 | 17600 | 3.52 | 2.59 | 18470 | 3.47 | 2.14 | 8.5 | 7.5
Live | 211259819 |  | 11 | 16.5 | 19920 | 12480 | 17600 | 3.52 | 2.59 | 18470 | 3.47 | 2.14 | 8.5 | 7.5
Live | 211259818 |  | 10.5 | 15.5 | 19160 | 12280 | 17800 | 3.36 | 2.47 | 17960 | 3.23 | 2.14 | 8 | 7.45
Live | 211259817 |  | 10.5 | 15.5 | 19160 | 12280 | 17800 | 3.36 | 2.47 | 17960 | 3.23 | 2.14 | 8 | 7.45
Live | 211259816 |  | 10.5 | 15.5 | 19160 | 12280 | 17800 | 3.36 | 2.47 | 17960 | 3.23 | 2.14 | 8 | 7.45
Live | 211259815 |  | 10.5 | 15.5 | 19160 | 12280 | 17800 | 3.36 | 2.47 | 17960 | 3.23 | 2.14 | 8 | 7.45
Live | 211259814 |  | 10.5 | 15.5 | 19160 | 12280 | 17800 | 3.36 | 2.47 | 17960 | 3.23 | 2.14 | 8 | 7.45
Live | 211259813 |  | 10.5 | 15.5 | 19160 | 12280 | 17800 | 3.36 | 2.47 | 17960 | 3.23 | 2.14 | 8 | 7.45
Live | 211259811 |  | 10.5 | 15.5 | 19160 | 12280 | 17800 | 3.36 | 2.47 | 17960 | 3.23 | 2.14 | 8 | 7.45
Live | 211259810 |  | 10.5 | 15.5 | 19160 | 12280 | 17800 | 3.36 | 2.47 | 17960 | 3.23 | 2.14 | 8 | 7.45
Live | 211259809 |  | 10.5 | 15.5 | 19160 | 12280 | 17800 | 3.36 | 2.47 | 17960 | 3.23 | 2.14 | 8 | 7.45
Live | 211259808 |  | 10.5 | 15.5 | 19160 | 12280 | 17800 | 3.36 | 2.47 | 17960 | 3.23 | 2.14 | 8 | 7.45
Live | 211259807 |  | 10.5 | 15.5 | 19160 | 12280 | 17800 | 3.36 | 2.47 | 17960 | 3.23 | 2.14 | 8 | 7.45
Live | 211259806 |  | 10.5 | 16 | 19810 | 12580 | 17600 | 3.36 | 2.56 | 18470 | 3.47 | 2.12 | 8.5 | 7.5
Live | 211259805 |  | 10.5 | 16 | 19810 | 12580 | 17600 | 3.36 | 2.56 | 18470 | 3.47 | 2.12 | 8.5 | 7.5
Live | 211259804 |  | 10.5 | 16 | 19810 | 12580 | 17600 | 3.36 | 2.56 | 18470 | 3.47 | 2.12 | 8.5 | 7.5
Live | 211259803 |  | 10.5 | 16 | 19810 | 12580 | 17600 | 3.36 | 2.56 | 18470 | 3.47 | 2.12 | 8.5 | 7.5
Live | 211259802 |  | 10.5 | 16 | 19810 | 12580 | 17600 | 3.36 | 2.56 | 18470 | 3.47 | 2.12 | 8.5 | 7.5
Live | 211259801 |  | 10.5 | 16 | 19810 | 12580 | 17600 | 3.36 | 2.56 | 18470 | 3.47 | 2.12 | 8.5 | 7.5
Live | 211259800 |  | 10.5 | 16 | 19810 | 12580 | 17600 | 3.36 | 2.56 | 18470 | 3.47 | 2.12 | 8.5 | 7.5
Live | 211259799 |  | 10.5 | 16 | 19810 | 12580 | 17600 | 3.36 | 2.56 | 18470 | 3.47 | 2.12 | 8.5 | 7.5
Live | 211259797 |  | 10.5 | 16 | 19810 | 12580 | 17600 | 3.36 | 2.56 | 18470 | 3.47 | 2.12 | 8.5 | 7.5
Live | 211259796 |  | 10.5 | 16 | 19810 | 12580 | 17600 | 3.36 | 2.56 | 18470 | 3.47 | 2.12 | 8.5 | 7.5
Live | 211259795 |  | 10.5 | 16 | 19810 | 12580 | 17600 | 3.36 | 2.56 | 18470 | 3.47 | 2.12 | 8.5 | 7.5
Live | 211259794 |  | 10.5 | 16.5 | 19270 | 12180 | 17800 | 3.36 | 2.48 | 17860 | 3.23 | 2.14 | 8 | 7.45
Live | 211259793 |  | 10.5 | 16.5 | 19270 | 12180 | 17800 | 3.36 | 2.48 | 17860 | 3.23 | 2.14 | 8 | 7.45
Live | 211259792 |  | 10.5 | 16.5 | 19270 | 12180 | 17800 | 3.36 | 2.48 | 17860 | 3.23 | 2.14 | 8 | 7.45
Live | 211259791 |  | 10.5 | 16.5 | 19270 | 12180 | 17800 | 3.36 | 2.48 | 17860 | 3.23 | 2.14 | 8 | 7.45
Live | 211259790 |  | 10.5 | 16.5 | 19270 | 12180 | 17800 | 3.36 | 2.48 | 17860 | 3.23 | 2.14 | 8 | 7.45
Live | 211259789 |  | 10.5 | 16.5 | 19270 | 12180 | 17800 | 3.36 | 2.48 | 17860 | 3.23 | 2.14 | 8 | 7.45
Live | 211259788 |  | 10.5 | 16.5 | 19270 | 12180 | 17800 | 3.36 | 2.48 | 17860 | 3.23 | 2.14 | 8 | 7.45
Live | 211259787 |  | 10.5 | 16.5 | 19270 | 12180 | 17800 | 3.36 | 2.48 | 17860 | 3.23 | 2.14 | 8 | 7.45
Live | 211259786 |  | 10.5 | 16.5 | 19270 | 12180 | 17800 | 3.36 | 2.48 | 17860 | 3.23 | 2.14 | 8 | 7.45
Live | 211259785 |  | 10.5 | 16.5 | 19270 | 12180 | 17800 | 3.36 | 2.48 | 17860 | 3.23 | 2.14 | 8 | 7.45
Live | 211259783 |  | 10.5 | 16.5 | 19370 | 12280 | 17800 | 3.36 | 2.5 | 18060 | 3.29 | 2.14 | 8 | 7.45
Live | 211259782 |  | 10.5 | 16.5 | 19370 | 12280 | 17800 | 3.36 | 2.5 | 18060 | 3.29 | 2.14 | 8 | 7.45
Live | 211259781 |  | 10.5 | 16.5 | 19370 | 12280 | 17800 | 3.36 | 2.5 | 18060 | 3.29 | 2.14 | 8 | 7.45
Live | 211259780 |  | 10.5 | 16.5 | 19370 | 12280 | 17800 | 3.36 | 2.5 | 18060 | 3.29 | 2.14 | 8 | 7.45
Live | 211259779 |  | 10.5 | 16.5 | 19370 | 12280 | 17800 | 3.36 | 2.5 | 18060 | 3.29 | 2.14 | 8 | 7.45
Live | 211259778 |  | 10.5 | 16.5 | 19370 | 12280 | 17800 | 3.36 | 2.5 | 18060 | 3.29 | 2.14 | 8 | 7.45
Live | 211259777 |  | 10.5 | 16.5 | 19370 | 12280 | 17800 | 3.36 | 2.5 | 18060 | 3.29 | 2.14 | 8 | 7.45
Live | 211259776 |  | 10.5 | 16.5 | 19370 | 12280 | 17800 | 3.36 | 2.5 | 18060 | 3.29 | 2.14 | 8 | 7.45
Live | 211259775 |  | 10.5 | 16.5 | 19370 | 12280 | 17800 | 3.36 | 2.5 | 18060 | 3.29 | 2.14 | 8 | 7.45
Live | 211259774 |  | 10.5 | 16.5 | 19370 | 12280 | 17800 | 3.36 | 2.5 | 18060 | 3.29 | 2.14 | 8 | 7.45
Live | 211259773 |  | 10.5 | 16.5 | 19370 | 12280 | 17800 | 3.36 | 2.5 | 18060 | 3.29 | 2.14 | 8 | 7.45
Live | 211259772 |  | 10.5 | 15.5 | 19700 | 12480 | 17600 | 3.36 | 2.54 | 18470 | 3.4 | 2.12 | 8.5 | 7.5
Live | 211259770 |  | 10.5 | 15.5 | 19700 | 12480 | 17600 | 3.36 | 2.54 | 18470 | 3.4 | 2.12 | 8.5 | 7.5
Live | 211259769 |  | 10.5 | 15.5 | 19700 | 12480 | 17600 | 3.36 | 2.54 | 18470 | 3.4 | 2.12 | 8.5 | 7.5
Live | 211259768 |  | 10.5 | 15.5 | 19700 | 12480 | 17600 | 3.36 | 2.54 | 18470 | 3.4 | 2.12 | 8.5 | 7.5
Live | 211259767 |  | 10.5 | 15.5 | 19700 | 12480 | 17600 | 3.36 | 2.54 | 18470 | 3.4 | 2.12 | 8.5 | 7.5
Live | 211259766 |  | 10.5 | 15.5 | 19700 | 12480 | 17600 | 3.36 | 2.54 | 18470 | 3.4 | 2.12 | 8.5 | 7.5
Live | 211259765 |  | 10.5 | 15.5 | 19700 | 12480 | 17600 | 3.36 | 2.54 | 18470 | 3.4 | 2.12 | 8.5 | 7.5
Live | 211259764 |  | 10.5 | 15.5 | 19700 | 12480 | 17600 | 3.36 | 2.54 | 18470 | 3.4 | 2.12 | 8.5 | 7.5
Live | 211259763 |  | 10.5 | 15.5 | 19700 | 12480 | 17600 | 3.36 | 2.54 | 18470 | 3.4 | 2.12 | 8.5 | 7.5
Live | 211259762 |  | 10.5 | 15.5 | 19700 | 12480 | 17600 | 3.36 | 2.54 | 18470 | 3.4 | 2.12 | 8.5 | 7.5
Live | 211259760 |  | 11 | 16.5 | 19590 | 12380 | 17700 | 3.52 | 2.56 | 18260 | 3.37 | 2.14 | 8.5 | 7.5
Live | 211259759 |  | 11 | 16.5 | 19590 | 12380 | 17700 | 3.52 | 2.56 | 18260 | 3.37 | 2.14 | 8.5 | 7.5
Live | 211259758 |  | 11 | 16.5 | 19700 | 12380 | 17600 | 3.52 | 2.56 | 18260 | 3.39 | 2.14 | 8.5 | 7.5
Live | 211259757 |  | 11 | 16.5 | 19700 | 12380 | 17600 | 3.52 | 2.56 | 18260 | 3.39 | 2.14 | 8.5 | 7.5
Live | 211259756 |  | 11 | 16.5 | 19590 | 12380 | 17600 | 3.52 | 2.56 | 18160 | 3.37 | 2.14 | 8.5 | 7.5
Live | 211259754 |  | 11 | 16.5 | 19590 | 12380 | 17600 | 3.52 | 2.56 | 18160 | 3.37 | 2.14 | 8.5 | 7.5
Live | 211259752 |  | 11 | 16.5 | 19590 | 12380 | 17600 | 3.52 | 2.56 | 18160 | 3.37 | 2.14 | 8.5 | 7.5
Live | 211259751 |  | 11 | 16.5 | 19590 | 12380 | 17600 | 3.52 | 2.56 | 18160 | 3.37 | 2.14 | 8.5 | 7.5
Live | 211259750 |  | 11 | 16.5 | 19590 | 12380 | 17600 | 3.52 | 2.56 | 18160 | 3.37 | 2.14 | 8.5 | 7.5
Live | 211259749 |  | 11 | 16.5 | 19590 | 12380 | 17600 | 3.52 | 2.56 | 18160 | 3.37 | 2.14 | 8.5 | 7.5
Live | 211259748 |  | 11 | 16.5 | 19590 | 12380 | 17600 | 3.52 | 2.56 | 18160 | 3.37 | 2.14 | 8.5 | 7.5
Live | 211259746 |  | 11 | 16.5 | 19590 | 12380 | 17600 | 3.52 | 2.56 | 18160 | 3.37 | 2.14 | 8.5 | 7.5
Live | 211259744 |  | 11 | 16.5 | 19590 | 12380 | 17600 | 3.52 | 2.56 | 18160 | 3.37 | 2.14 | 8.5 | 7.5
Live | 211259743 |  | 11 | 16.5 | 19590 | 12380 | 17600 | 3.52 | 2.56 | 18160 | 3.37 | 2.14 | 8.5 | 7.5
Live | 211259742 |  | 11 | 17 | 20560 | 12790 | 17400 | 3.5 | 2.7 | 19070 | 3.75 | 2.14 | 8.5 | 7.6
Live | 211259741 |  | 11 | 17 | 20560 | 12790 | 17400 | 3.5 | 2.7 | 19070 | 3.75 | 2.14 | 8.5 | 7.6
Live | 211259740 |  | 11 | 17 | 20560 | 12790 | 17400 | 3.5 | 2.7 | 19070 | 3.75 | 2.14 | 8.5 | 7.6
Live | 211259737 |  | 11 | 17 | 20560 | 12790 | 17400 | 3.5 | 2.7 | 19070 | 3.75 | 2.14 | 8.5 | 7.6
Live | 211259736 |  | 11 | 17 | 20560 | 12790 | 17400 | 3.5 | 2.7 | 19070 | 3.75 | 2.14 | 8.5 | 7.6
Live | 211259735 |  | 11 | 17 | 20560 | 12790 | 17400 | 3.5 | 2.7 | 19070 | 3.75 | 2.14 | 8.5 | 7.6
Live | 211259734 |  | 11 | 17 | 20560 | 12790 | 17400 | 3.5 | 2.7 | 19070 | 3.75 | 2.14 | 8.5 | 7.6
Live | 211259733 |  | 11 | 17 | 20560 | 12790 | 17400 | 3.5 | 2.7 | 19070 | 3.75 | 2.14 | 8.5 | 7.6
Live | 211259731 |  | 11 | 17 | 20560 | 12790 | 17400 | 3.5 | 2.7 | 19070 | 3.75 | 2.14 | 8.5 | 7.6
Live | 211259729 |  | 11 | 17 | 20560 | 12790 | 17400 | 3.5 | 2.7 | 19070 | 3.75 | 2.14 | 8.5 | 7.6
Live | 211259728 |  | 11 | 17 | 20560 | 12790 | 17400 | 3.5 | 2.7 | 19070 | 3.75 | 2.14 | 8.5 | 7.6
Live | 211259727 |  | 10.5 | 16.5 | 19370 | 12280 | 17700 | 3.36 | 2.5 | 17960 | 3.27 | 2.14 | 8 | 7.45
Live | 211259726 |  | 10.5 | 16.5 | 19370 | 12280 | 17700 | 3.36 | 2.5 | 17960 | 3.27 | 2.14 | 8 | 7.45
Live | 211259724 |  | 10.5 | 16.5 | 19370 | 12280 | 17700 | 3.36 | 2.5 | 17960 | 3.27 | 2.14 | 8 | 7.45
Live | 211259722 |  | 10.5 | 16.5 | 19370 | 12280 | 17700 | 3.36 | 2.5 | 17960 | 3.27 | 2.14 | 8 | 7.45
Live | 211259721 |  | 10.5 | 16.5 | 19370 | 12280 | 17700 | 3.36 | 2.5 | 17960 | 3.27 | 2.14 | 8 | 7.45
Live | 211259720 |  | 10.5 | 16.5 | 19370 | 12280 | 17700 | 3.36 | 2.5 | 17960 | 3.27 | 2.14 | 8 | 7.45
Live | 211259719 |  | 10.5 | 16.5 | 19370 | 12280 | 17700 | 3.36 | 2.5 | 17960 | 3.27 | 2.14 | 8 | 7.45
Live | 211259718 |  | 10.5 | 16.5 | 19370 | 12280 | 17700 | 3.36 | 2.5 | 17960 | 3.27 | 2.14 | 8 | 7.45
Live | 211259716 |  | 10.5 | 16.5 | 19370 | 12280 | 17700 | 3.36 | 2.5 | 17960 | 3.27 | 2.14 | 8 | 7.45
Live | 211259714 |  | 10.5 | 16 | 19590 | 12380 | 17700 | 3.36 | 2.52 | 18260 | 3.34 | 2.14 | 8.5 | 7.5
Live | 211259713 |  | 10.5 | 16 | 19590 | 12380 | 17700 | 3.36 | 2.52 | 18260 | 3.34 | 2.14 | 8.5 | 7.5
Live | 211259712 |  | 10.5 | 16 | 19590 | 12380 | 17700 | 3.36 | 2.52 | 18260 | 3.34 | 2.14 | 8.5 | 7.5
Live | 211259711 |  | 10.5 | 16 | 19590 | 12380 | 17700 | 3.36 | 2.52 | 18260 | 3.34 | 2.14 | 8.5 | 7.5
Live | 211259709 |  | 10.5 | 16 | 19590 | 12380 | 17700 | 3.36 | 2.52 | 18260 | 3.34 | 2.14 | 8.5 | 7.5
Live | 211259708 |  | 10.5 | 16 | 19590 | 12380 | 17700 | 3.36 | 2.52 | 18260 | 3.34 | 2.14 | 8.5 | 7.5
Live | 211259706 |  | 10.5 | 16 | 19590 | 12380 | 17700 | 3.36 | 2.52 | 18260 | 3.34 | 2.14 | 8.5 | 7.5
Live | 211259705 |  | 10.5 | 16 | 19590 | 12380 | 17700 | 3.36 | 2.52 | 18260 | 3.34 | 2.14 | 8.5 | 7.5
Live | 211259703 |  | 10.5 | 16 | 19590 | 12380 | 17700 | 3.36 | 2.52 | 18260 | 3.34 | 2.14 | 8.5 | 7.5
Live | 211259677 |  | 11 | 16.5 | 19700 | 12380 | 17600 | 3.52 | 2.56 | 18260 | 3.39 | 2.14 | 8.5 | 7.5
Live | 211259675 |  | 11 | 16.5 | 19700 | 12380 | 17600 | 3.52 | 2.56 | 18260 | 3.39 | 2.14 | 8.5 | 7.5
Live | 211259674 |  | 11 | 16.5 | 19700 | 12380 | 17600 | 3.52 | 2.56 | 18260 | 3.39 | 2.14 | 8.5 | 7.5
Live | 211259673 |  | 11 | 16.5 | 19700 | 12380 | 17600 | 3.52 | 2.56 | 18260 | 3.39 | 2.14 | 8.5 | 7.5
Live | 211259672 |  | 11 | 16.5 | 19700 | 12380 | 17600 | 3.52 | 2.56 | 18260 | 3.39 | 2.14 | 8.5 | 7.5
Live | 211259671 |  | 11 | 16.5 | 19700 | 12380 | 17600 | 3.52 | 2.56 | 18260 | 3.39 | 2.14 | 8.5 | 7.5
Live | 211259668 |  | 11 | 16.5 | 19700 | 12380 | 17600 | 3.52 | 2.56 | 18260 | 3.39 | 2.14 | 8.5 | 7.5
Live | 211259667 |  | 11 | 16.5 | 19700 | 12380 | 17600 | 3.52 | 2.56 | 18260 | 3.39 | 2.14 | 8.5 | 7.5
Live | 211259666 |  | 11 | 16.5 | 19700 | 12380 | 17600 | 3.52 | 2.56 | 18260 | 3.39 | 2.14 | 8.5 | 7.5
Live | 211259665 |  | 11 | 16.5 | 19700 | 12380 | 17600 | 3.52 | 2.56 | 18260 | 3.39 | 2.14 | 8.5 | 7.5
Live | 211259664 |  | 11 | 16.5 | 19700 | 12380 | 17600 | 3.52 | 2.56 | 18260 | 3.39 | 2.14 | 8.5 | 7.5
Live | 211259662 |  | 10.5 | 16.5 | 19370 | 12280 | 17800 | 3.36 | 2.5 | 18060 | 3.29 | 2.14 | 8 | 7.45
Live | 211259660 |  | 10.5 | 16.5 | 19370 | 12280 | 17800 | 3.36 | 2.5 | 18060 | 3.29 | 2.14 | 8 | 7.45
Live | 211259659 |  | 10.5 | 16.5 | 19370 | 12280 | 17800 | 3.36 | 2.5 | 18060 | 3.29 | 2.14 | 8 | 7.45
Live | 211259658 |  | 10.5 | 16.5 | 19370 | 12280 | 17800 | 3.36 | 2.5 | 18060 | 3.29 | 2.14 | 8 | 7.45
Live | 211259657 |  | 10.5 | 16.5 | 19370 | 12280 | 17800 | 3.36 | 2.5 | 18060 | 3.29 | 2.14 | 8 | 7.45
Live | 211259655 |  | 10.5 | 16.5 | 19370 | 12280 | 17800 | 3.36 | 2.5 | 18060 | 3.29 | 2.14 | 8 | 7.45
Live | 211259654 |  | 10.5 | 16.5 | 19370 | 12280 | 17800 | 3.36 | 2.5 | 18060 | 3.29 | 2.14 | 8 | 7.45
Live | 211259652 |  | 10.5 | 16.5 | 19370 | 12280 | 17800 | 3.36 | 2.5 | 18060 | 3.29 | 2.14 | 8 | 7.45
Live | 211259651 |  | 10.5 | 16.5 | 19370 | 12280 | 17800 | 3.36 | 2.5 | 18060 | 3.29 | 2.14 | 8 | 7.45
Live | 211259650 |  | 11 | 16 | 19920 | 12580 | 17600 | 3.52 | 2.6 | 18570 | 3.49 | 2.12 | 8.5 | 7.5
Live | 211259649 |  | 11 | 16 | 19920 | 12580 | 17600 | 3.52 | 2.6 | 18570 | 3.49 | 2.12 | 8.5 | 7.5
Live | 211259647 |  | 11 | 16 | 19920 | 12580 | 17600 | 3.52 | 2.6 | 18570 | 3.49 | 2.12 | 8.5 | 7.5
Live | 211259645 |  | 11 | 16 | 19920 | 12580 | 17600 | 3.52 | 2.6 | 18570 | 3.49 | 2.12 | 8.5 | 7.5
Live | 211259644 |  | 11 | 16 | 19920 | 12580 | 17600 | 3.52 | 2.6 | 18570 | 3.49 | 2.12 | 8.5 | 7.5
Live | 211259643 |  | 11 | 16 | 19920 | 12580 | 17600 | 3.52 | 2.6 | 18570 | 3.49 | 2.12 | 8.5 | 7.5
Live | 211259642 |  | 11 | 16 | 19920 | 12580 | 17600 | 3.52 | 2.6 | 18570 | 3.49 | 2.12 | 8.5 | 7.5
Live | 211259640 |  | 11 | 16 | 19920 | 12580 | 17600 | 3.52 | 2.6 | 18570 | 3.49 | 2.12 | 8.5 | 7.5
Live | 211259639 |  | 11 | 16 | 19920 | 12580 | 17600 | 3.52 | 2.6 | 18570 | 3.49 | 2.12 | 8.5 | 7.5
Live | 211259638 |  | 10.5 | 15.5 | 19700 | 12480 | 17600 | 3.36 | 2.54 | 18470 | 3.4 | 2.12 | 8.5 | 7.5
Live | 211259636 |  | 10.5 | 15.5 | 19700 | 12480 | 17600 | 3.36 | 2.54 | 18470 | 3.4 | 2.12 | 8.5 | 7.5
Live | 211259635 |  | 10.5 | 15.5 | 19700 | 12480 | 17600 | 3.36 | 2.54 | 18470 | 3.4 | 2.12 | 8.5 | 7.5
Live | 211259633 |  | 10.5 | 15.5 | 19700 | 12480 | 17600 | 3.36 | 2.54 | 18470 | 3.4 | 2.12 | 8.5 | 7.5
Live | 211259632 |  | 10.5 | 15.5 | 19700 | 12480 | 17600 | 3.36 | 2.54 | 18470 | 3.4 | 2.12 | 8.5 | 7.5
Live | 211259631 |  | 10.5 | 15.5 | 19700 | 12480 | 17600 | 3.36 | 2.54 | 18470 | 3.4 | 2.12 | 8.5 | 7.5
Live | 211259629 |  | 10.5 | 15.5 | 19700 | 12480 | 17600 | 3.36 | 2.54 | 18470 | 3.4 | 2.12 | 8.5 | 7.5
Live | 211259628 |  | 10.5 | 15.5 | 19700 | 12480 | 17600 | 3.36 | 2.54 | 18470 | 3.4 | 2.12 | 8.5 | 7.5
Live | 211259626 |  | 10.5 | 15.5 | 19700 | 12480 | 17600 | 3.36 | 2.54 | 18470 | 3.4 | 2.12 | 8.5 | 7.5
Live | 211259625 |  | 10.5 | 16 | 19370 | 12280 | 17800 | 3.36 | 2.48 | 18060 | 3.27 | 2.14 | 8 | 7.45
Live | 211259624 |  | 10.5 | 16 | 19370 | 12280 | 17800 | 3.36 | 2.48 | 18060 | 3.27 | 2.14 | 8 | 7.45
Live | 211259622 |  | 10.5 | 16 | 19370 | 12280 | 17800 | 3.36 | 2.48 | 18060 | 3.27 | 2.14 | 8 | 7.45
Live | 211259620 |  | 10.5 | 16 | 19370 | 12280 | 17800 | 3.36 | 2.48 | 18060 | 3.27 | 2.14 | 8 | 7.45
Live | 211259619 |  | 10.5 | 16 | 19370 | 12280 | 17800 | 3.36 | 2.48 | 18060 | 3.27 | 2.14 | 8 | 7.45
Live | 211259618 |  | 10.5 | 16 | 19370 | 12280 | 17800 | 3.36 | 2.48 | 18060 | 3.27 | 2.14 | 8 | 7.45
Live | 211259617 |  | 10.5 | 16 | 19370 | 12280 | 17800 | 3.36 | 2.48 | 18060 | 3.27 | 2.14 | 8 | 7.45
Live | 211259616 |  | 10.5 | 16 | 19370 | 12280 | 17800 | 3.36 | 2.48 | 18060 | 3.27 | 2.14 | 8 | 7.45
Live | 211259613 |  | 10.5 | 16 | 19370 | 12280 | 17800 | 3.36 | 2.48 | 18060 | 3.27 | 2.14 | 8 | 7.45
Live | 211259612 |  | 10.5 | 16 | 19700 | 12480 | 17600 | 3.36 | 2.54 | 18360 | 3.41 | 2.14 | 8.5 | 7.5
Live | 211259611 |  | 10.5 | 16 | 19700 | 12480 | 17600 | 3.36 | 2.54 | 18360 | 3.41 | 2.14 | 8.5 | 7.5
Live | 211259610 |  | 10.5 | 16 | 19700 | 12480 | 17600 | 3.36 | 2.54 | 18360 | 3.41 | 2.14 | 8.5 | 7.5
Live | 211259609 |  | 10.5 | 16 | 19700 | 12480 | 17600 | 3.36 | 2.54 | 18360 | 3.41 | 2.14 | 8.5 | 7.5
Live | 211259607 |  | 10.5 | 16 | 19700 | 12480 | 17600 | 3.36 | 2.54 | 18360 | 3.41 | 2.14 | 8.5 | 7.5
Live | 211259605 |  | 10.5 | 16 | 19700 | 12480 | 17600 | 3.36 | 2.54 | 18360 | 3.41 | 2.14 | 8.5 | 7.5
Live | 211259604 |  | 10.5 | 16 | 19700 | 12480 | 17600 | 3.36 | 2.54 | 18360 | 3.41 | 2.14 | 8.5 | 7.5
Live | 211259603 |  | 10.5 | 16 | 19700 | 12480 | 17600 | 3.36 | 2.54 | 18360 | 3.41 | 2.14 | 8.5 | 7.5
Live | 211259602 |  | 10.5 | 16 | 19700 | 12480 | 17600 | 3.36 | 2.54 | 18360 | 3.41 | 2.14 | 8.5 | 7.5
Live | 211259588 |  | 11 | 16.5 | 19700 | 12480 | 17600 | 3.52 | 2.54 | 18360 | 3.43 | 2.14 | 8.5 | 7.5
Live | 211259586 |  | 11 | 16.5 | 19700 | 12480 | 17600 | 3.52 | 2.54 | 18360 | 3.43 | 2.14 | 8.5 | 7.5
Live | 211259585 |  | 11 | 16.5 | 19700 | 12480 | 17600 | 3.52 | 2.54 | 18360 | 3.43 | 2.14 | 8.5 | 7.5
Live | 211259584 |  | 11 | 16.5 | 19700 | 12480 | 17600 | 3.52 | 2.54 | 18360 | 3.43 | 2.14 | 8.5 | 7.5
Live | 211259583 |  | 11 | 16.5 | 19700 | 12480 | 17600 | 3.52 | 2.54 | 18360 | 3.43 | 2.14 | 8.5 | 7.5
Live | 211259581 |  | 11 | 16.5 | 19700 | 12480 | 17600 | 3.52 | 2.54 | 18360 | 3.43 | 2.14 | 8.5 | 7.5
Live | 211259580 |  | 11 | 16.5 | 19700 | 12480 | 17600 | 3.52 | 2.54 | 18360 | 3.43 | 2.14 | 8.5 | 7.5
Live | 211259578 |  | 11 | 16.5 | 19700 | 12480 | 17600 | 3.52 | 2.54 | 18360 | 3.43 | 2.14 | 8.5 | 7.5
Live | 211259577 |  | 11 | 16.5 | 19700 | 12480 | 17600 | 3.52 | 2.54 | 18360 | 3.43 | 2.14 | 8.5 | 7.5
Live | 211258125 |  | 11 | 16.5 | 19590 | 12580 | 18000 | 3.52 | 2.61 | 18670 | 3.49 | 2.18 | 8.5 | 7.7
Live | 211258124 |  | 11 | 17.5 | 19480 | 12580 | 18900 | 3.5 | 2.6 | 18670 | 3.38 | 2.3 | 8.5 | 7.95
Live | 211258123 |  | 11 | 17 | 19270 | 12680 | 19800 | 3.51 | 2.58 | 18870 | 3.33 | 2.4 | 9 | 8.25
Live | 211258122 |  | 11 | 17 | 19270 | 12680 | 19800 | 3.51 | 2.58 | 18870 | 3.33 | 2.4 | 9 | 8.25
Live | 211258121 |  | 10.5 | 16 | 18830 | 12580 | 20000 | 3.34 | 2.51 | 18670 | 3.2 | 2.44 | 8.5 | 8.25
Live | 211258120 |  | 10.5 | 16 | 18830 | 12580 | 20000 | 3.34 | 2.51 | 18670 | 3.2 | 2.44 | 8.5 | 8.25
Live | 211258119 |  | 10.5 | 16 | 19590 | 12580 | 18200 | 3.36 | 2.54 | 18570 | 3.4 | 2.18 | 8.5 | 7.65
Live | 211258116 |  | 10.5 | 16 | 19590 | 12580 | 18500 | 3.36 | 2.56 | 18770 | 3.42 | 2.22 | 8.5 | 7.8
Live | 211258106 |  | 10.5 | 15.5 | 19480 | 12890 | 19100 | 3.36 | 2.57 | 19170 | 3.47 | 2.28 | 8.5 | 8
Live | 211258105 |  | 11 | 15.5 | 19700 | 12790 | 18400 | 3.52 | 2.59 | 19070 | 3.52 | 2.2 | 8.5 | 7.8
Live | 211258104 |  | 11 | 15.5 | 19700 | 12790 | 18400 | 3.52 | 2.57 | 18970 | 3.47 | 2.2 | 8.5 | 7.75
Live | 211258102 |  | 11 | 16 | 19920 | 12790 | 18300 | 3.52 | 2.6 | 19070 | 3.56 | 2.2 | 8.5 | 7.8
Live | 211258101 |  | 11 | 16.5 | 20240 | 12890 | 18200 | 3.51 | 2.68 | 19370 | 3.71 | 2.2 | 8.5 | 7.8
Live | 211258100 |  | 11 | 16.5 | 19270 | 12480 | 18400 | 3.51 | 2.51 | 18360 | 3.34 | 2.22 | 8 | 7.75
Live | 211258098 |  | 11 | 15.5 | 19480 | 12680 | 18400 | 3.5 | 2.53 | 18770 | 3.42 | 2.2 | 8 | 7.75
Live | 211258097 |  | 10.5 | 15 | 19480 | 12680 | 18400 | 3.36 | 2.55 | 18870 | 3.41 | 2.2 | 8 | 7.75
Live | 211258096 |  | 11 | 16.5 | 19370 | 12480 | 18400 | 3.5 | 2.52 | 18470 | 3.36 | 2.22 | 8 | 7.75
Live | 211258095 |  | 11 | 16 | 19810 | 12680 | 18300 | 3.52 | 2.58 | 18970 | 3.52 | 2.22 | 8.5 | 7.8
Live | 211258093 |  | 11 | 16.5 | 19700 | 12680 | 18300 | 3.52 | 2.58 | 18870 | 3.5 | 2.22 | 8.5 | 7.75
Live | 211258092 |  | 11 | 16 | 19480 | 12580 | 18400 | 3.5 | 2.54 | 18670 | 3.4 | 2.22 | 8 | 7.75
Live | 211258091 |  | 11 | 16.5 | 19700 | 12680 | 18300 | 3.52 | 2.58 | 18870 | 3.5 | 2.22 | 8.5 | 7.8
Live | 211258090 |  | 11 | 16 | 19270 | 12580 | 18500 | 3.51 | 2.51 | 18570 | 3.34 | 2.22 | 8 | 7.75
Live | 211258088 |  | 11 | 15.5 | 19700 | 12790 | 18400 | 3.52 | 2.57 | 18970 | 3.47 | 2.2 | 8.5 | 7.75
Live | 211258087 |  | 11 | 16 | 19480 | 12580 | 18400 | 3.5 | 2.54 | 18770 | 3.42 | 2.22 | 8.5 | 7.75
Live | 211258086 |  | 10.5 | 16 | 19050 | 12480 | 18500 | 3.34 | 2.45 | 18260 | 3.22 | 2.22 | 8 | 7.7
Live | 211258084 |  | 11 | 16 | 19480 | 12580 | 18400 | 3.5 | 2.54 | 18670 | 3.42 | 2.22 | 8.5 | 7.75
Live | 211258083 |  | 10.5 | 15.5 | 18940 | 12380 | 18600 | 3.34 | 2.44 | 18260 | 3.2 | 2.22 | 8 | 7.7
Live | 211258082 |  | 11 | 15.5 | 19480 | 12580 | 18400 | 3.5 | 2.53 | 18670 | 3.4 | 2.22 | 8 | 7.75
Live | 211258081 |  | 11 | 16.5 | 18940 | 12380 | 18500 | 3.51 | 2.47 | 18160 | 3.21 | 2.22 | 8 | 7.7
Live | 211258079 |  | 11 | 16 | 19160 | 12380 | 18500 | 3.51 | 2.49 | 18260 | 3.26 | 2.22 | 8 | 7.7
Live | 211258078 |  | 10.5 | 15.5 | 19370 | 12580 | 18500 | 3.36 | 2.53 | 18670 | 3.36 | 2.22 | 8 | 7.75
Live | 211258077 |  | 11 | 16 | 19270 | 12480 | 18500 | 3.51 | 2.51 | 18470 | 3.34 | 2.22 | 8 | 7.75
Live | 211258075 |  | 11 | 16.5 | 19370 | 12480 | 18400 | 3.5 | 2.52 | 18470 | 3.38 | 2.22 | 8 | 7.75
Live | 211258074 |  | 11 | 16.5 | 19370 | 12480 | 18400 | 3.5 | 2.52 | 18470 | 3.34 | 2.22 | 8 | 7.75
Live | 211258073 |  | 11 | 16.5 | 20130 | 12890 | 18200 | 3.51 | 2.66 | 19170 | 3.67 | 2.2 | 8.5 | 7.8
Live | 211258071 |  | 11 | 16 | 19050 | 12380 | 18500 | 3.51 | 2.49 | 18260 | 3.24 | 2.22 | 8 | 7.7
Live | 211258070 |  | 11 | 16 | 19270 | 12480 | 18500 | 3.51 | 2.51 | 18470 | 3.32 | 2.22 | 8 | 7.7
Live | 211258066 |  | 11 | 16 | 19370 | 12580 | 18400 | 3.5 | 2.53 | 18570 | 3.36 | 2.22 | 8 | 7.75
Live | 211258065 |  | 11 | 16 | 19160 | 12380 | 18500 | 3.51 | 2.49 | 18260 | 3.26 | 2.22 | 8 | 7.7
Live | 211258064 |  | 11 | 16 | 19480 | 12580 | 18400 | 3.5 | 2.54 | 18770 | 3.42 | 2.22 | 8.5 | 7.75
Live | 211258062 |  | 10.5 | 15.5 | 19370 | 12580 | 18500 | 3.36 | 2.53 | 18670 | 3.36 | 2.22 | 8 | 7.75
Live | 211258061 |  | 10.5 | 16 | 19050 | 12480 | 18500 | 3.34 | 2.45 | 18260 | 3.22 | 2.22 | 8 | 7.7
Live | 211258060 |  | 11 | 16 | 19370 | 12580 | 18500 | 3.5 | 2.53 | 18570 | 3.36 | 2.22 | 8 | 7.75
Live | 211258057 |  | 11 | 16 | 19370 | 12580 | 18400 | 3.5 | 2.53 | 18570 | 3.38 | 2.22 | 8 | 7.75
Live | 211258056 |  | 11 | 16.5 | 19270 | 12480 | 18500 | 3.51 | 2.51 | 18360 | 3.32 | 2.22 | 8 | 7.7
Live | 211258055 |  | 10.5 | 15 | 19480 | 12680 | 18500 | 3.36 | 2.53 | 18870 | 3.39 | 2.2 | 8 | 7.75
Live | 211258053 |  | 11 | 16 | 19700 | 12680 | 18300 | 3.52 | 2.58 | 18870 | 3.5 | 2.22 | 8.5 | 7.8
Live | 211258052 |  | 11 | 16 | 19700 | 12680 | 18400 | 3.52 | 2.56 | 18770 | 3.48 | 2.22 | 8.5 | 7.75
Live | 211258050 |  | 11 | 15.5 | 19590 | 12680 | 18400 | 3.52 | 2.56 | 18970 | 3.45 | 2.2 | 8.5 | 7.75
Live | 211258049 |  | 11 | 16 | 19480 | 12580 | 18400 | 3.5 | 2.54 | 18670 | 3.42 | 2.22 | 8 | 7.75
Live | 211258048 |  | 10.5 | 16 | 19050 | 12380 | 18500 | 3.34 | 2.47 | 18260 | 3.22 | 2.22 | 8 | 7.7
Live | 211258047 |  | 11 | 16 | 19480 | 12580 | 18400 | 3.5 | 2.54 | 18670 | 3.4 | 2.22 | 8 | 7.75
Live | 211258046 |  | 11 | 15.5 | 19370 | 12580 | 18500 | 3.5 | 2.53 | 18670 | 3.38 | 2.22 | 8 | 7.75
Live | 211258044 |  | 11 | 16.5 | 19270 | 12480 | 18400 | 3.51 | 2.52 | 18470 | 3.34 | 2.22 | 8 | 7.75
Live | 211258043 |  | 11 | 16.5 | 19270 | 12480 | 18400 | 3.51 | 2.51 | 18470 | 3.34 | 2.22 | 8 | 7.75
Live | 211258041 |  | 11 | 16 | 19480 | 12580 | 18400 | 3.5 | 2.54 | 18670 | 3.42 | 2.22 | 8 | 7.75
Live | 211258040 |  | 10.5 | 16 | 19050 | 12380 | 18500 | 3.34 | 2.47 | 18260 | 3.22 | 2.22 | 8 | 7.7
Live | 211258039 |  | 11 | 16 | 19270 | 12580 | 18500 | 3.51 | 2.51 | 18570 | 3.34 | 2.22 | 8 | 7.75
Live | 211258038 |  | 10.5 | 15 | 19590 | 12990 | 18600 | 3.36 | 2.63 | 19370 | 3.57 | 2.24 | 8.5 | 7.95
Live | 211258037 |  | 10.5 | 15.5 | 19590 | 12890 | 18700 | 3.36 | 2.61 | 19270 | 3.55 | 2.24 | 8.5 | 7.95
Live | 211258036 |  | 11 | 15.5 | 19810 | 12990 | 18600 | 3.52 | 2.64 | 19470 | 3.63 | 2.24 | 8.5 | 8
Live | 211258034 |  | 11 | 16 | 20020 | 12990 | 18500 | 3.51 | 2.7 | 19570 | 3.72 | 2.24 | 8.5 | 8
Live | 211258032 |  | 11 | 16 | 18940 | 12580 | 18800 | 3.51 | 2.53 | 18570 | 3.32 | 2.26 | 8.5 | 7.9
Live | 211258031 |  | 10.5 | 15 | 19270 | 12790 | 18800 | 3.36 | 2.57 | 18970 | 3.41 | 2.24 | 8.5 | 7.95
Live | 211258030 |  | 10.5 | 15 | 19270 | 12790 | 18800 | 3.36 | 2.57 | 19070 | 3.43 | 2.24 | 8.5 | 7.95
Live | 211258029 |  | 11 | 16 | 20020 | 13090 | 18400 | 3.51 | 2.72 | 19680 | 3.75 | 2.24 | 8.5 | 8
Live | 211258028 |  | 11 | 16 | 19160 | 12580 | 18800 | 3.51 | 2.54 | 18670 | 3.36 | 2.26 | 8.5 | 7.95
Live | 211258027 |  | 11 | 16 | 19590 | 12790 | 18600 | 3.52 | 2.64 | 19170 | 3.56 | 2.24 | 8.5 | 7.95
Live | 211258026 |  | 11 | 16 | 19480 | 12790 | 18700 | 3.5 | 2.6 | 19070 | 3.49 | 2.26 | 8.5 | 7.95
Live | 211258023 |  | 11 | 15.5 | 19920 | 13090 | 18500 | 3.52 | 2.68 | 19570 | 3.72 | 2.24 | 8.5 | 8
Live | 211258022 |  | 11 | 16 | 19480 | 12790 | 18700 | 3.5 | 2.6 | 19070 | 3.52 | 2.26 | 8.5 | 7.95
Live | 211258021 |  | 10.5 | 15.5 | 19050 | 12680 | 18900 | 3.34 | 2.53 | 18770 | 3.33 | 2.26 | 8.5 | 7.9
Live | 211258020 |  | 10.5 | 15.5 | 19480 | 12890 | 18700 | 3.36 | 2.59 | 19170 | 3.51 | 2.24 | 8.5 | 7.95
Live | 211258019 |  | 11 | 15.5 | 19370 | 12680 | 18700 | 3.5 | 2.58 | 18970 | 3.43 | 2.26 | 8.5 | 7.95
Live | 211258018 |  | 10.5 | 15.5 | 18830 | 12480 | 18900 | 3.34 | 2.49 | 18470 | 3.22 | 2.28 | 8 | 7.9
Live | 211258015 |  | 11 | 16 | 19270 | 12680 | 18800 | 3.51 | 2.56 | 18870 | 3.41 | 2.26 | 8.5 | 7.95
Live | 211258014 |  | 10.5 | 15.5 | 18620 | 12480 | 19000 | 3.35 | 2.45 | 18470 | 3.18 | 2.26 | 8 | 7.9
Live | 211258013 |  | 10.5 | 15.5 | 19270 | 12680 | 18800 | 3.36 | 2.56 | 18870 | 3.39 | 2.26 | 8.5 | 7.95
Live | 211258012 |  | 10.5 | 16 | 18720 | 12480 | 18900 | 3.35 | 2.49 | 18260 | 3.2 | 2.28 | 8 | 7.9
Live | 211258011 |  | 10.5 | 16 | 18830 | 12480 | 18900 | 3.34 | 2.51 | 18470 | 3.24 | 2.28 | 8 | 7.9
Live | 211258010 |  | 10.5 | 15.5 | 19160 | 12680 | 18800 | 3.36 | 2.55 | 18870 | 3.37 | 2.26 | 8.5 | 7.95
Live | 211258009 |  | 10.5 | 16 | 19050 | 12580 | 18900 | 3.34 | 2.53 | 18670 | 3.32 | 2.26 | 8.5 | 7.9
Live | 211258008 |  | 11 | 16 | 19160 | 12580 | 18800 | 3.51 | 2.54 | 18670 | 3.36 | 2.26 | 8.5 | 7.95
Live | 211258005 |  | 11 | 16 | 19050 | 12580 | 18800 | 3.51 | 2.54 | 18670 | 3.34 | 2.26 | 8.5 | 7.95
Live | 211258004 |  | 11 | 16 | 19920 | 12890 | 18500 | 3.52 | 2.68 | 19370 | 3.66 | 2.24 | 8.5 | 8
Live | 211258003 |  | 11 | 15.5 | 20020 | 13090 | 18400 | 3.51 | 2.7 | 19680 | 3.75 | 2.24 | 8.5 | 8
Live | 211258002 |  | 10.5 | 16 | 18720 | 12480 | 18900 | 3.35 | 2.49 | 18360 | 3.22 | 2.28 | 8 | 7.9
Live | 211258001 |  | 10.5 | 15.5 | 18940 | 12580 | 18900 | 3.34 | 2.53 | 18570 | 3.3 | 2.26 | 8 | 7.9
Live | 211257997 |  | 11 | 16 | 19050 | 12580 | 18800 | 3.51 | 2.54 | 18670 | 3.36 | 2.26 | 8.5 | 7.95
Live | 211257996 |  | 10.5 | 16 | 18830 | 12480 | 18900 | 3.34 | 2.51 | 18470 | 3.24 | 2.28 | 8 | 7.9
Live | 211257994 |  | 11 | 15.5 | 19370 | 12680 | 18700 | 3.5 | 2.58 | 18970 | 3.43 | 2.26 | 8.5 | 7.95
Live | 211257993 |  | 10.5 | 15.5 | 19160 | 12680 | 18800 | 3.36 | 2.55 | 18870 | 3.37 | 2.26 | 8.5 | 7.95
Live | 211257992 |  | 10.5 | 15.5 | 18830 | 12480 | 18900 | 3.34 | 2.49 | 18470 | 3.22 | 2.28 | 8 | 7.9
Live | 211257991 |  | 10.5 | 15.5 | 19050 | 12580 | 18800 | 3.34 | 2.54 | 18670 | 3.34 | 2.26 | 8.5 | 7.95
Live | 211257988 |  | 10.5 | 16 | 19160 | 12580 | 18800 | 3.36 | 2.54 | 18770 | 3.35 | 2.26 | 8.5 | 7.95
Live | 211257987 |  | 11 | 16 | 18940 | 12580 | 18800 | 3.51 | 2.53 | 18570 | 3.32 | 2.26 | 8.5 | 7.9
Live | 211257985 |  | 10.5 | 15 | 19270 | 12790 | 18800 | 3.36 | 2.57 | 19070 | 3.43 | 2.24 | 8.5 | 7.95
Live | 211257984 |  | 11 | 16 | 19590 | 12790 | 18600 | 3.52 | 2.64 | 19170 | 3.56 | 2.24 | 8.5 | 7.95
Live | 211257983 |  | 11 | 16 | 19480 | 12790 | 18700 | 3.5 | 2.6 | 19070 | 3.52 | 2.26 | 8.5 | 7.95
Live | 211257982 |  | 10.5 | 15.5 | 19480 | 12890 | 18700 | 3.36 | 2.59 | 19170 | 3.51 | 2.24 | 8.5 | 7.95
Live | 211257980 |  | 11 | 15.5 | 19370 | 12680 | 18700 | 3.5 | 2.58 | 18970 | 3.43 | 2.26 | 8.5 | 7.95
Live | 211257979 |  | 10.5 | 15.5 | 18830 | 12480 | 18900 | 3.34 | 2.49 | 18470 | 3.22 | 2.28 | 8 | 7.9
Live | 211257978 |  | 11 | 16 | 19270 | 12680 | 18800 | 3.51 | 2.56 | 18870 | 3.41 | 2.26 | 8.5 | 7.95
Live | 211257976 |  | 10.5 | 15.5 | 19270 | 12680 | 18800 | 3.36 | 2.56 | 18870 | 3.39 | 2.26 | 8.5 | 7.95
Live | 211257975 |  | 11 | 16 | 19160 | 12580 | 18800 | 3.51 | 2.54 | 18670 | 3.36 | 2.26 | 8.5 | 7.95
Live | 211257974 |  | 11 | 16 | 19050 | 12580 | 18800 | 3.51 | 2.54 | 18670 | 3.34 | 2.26 | 8.5 | 7.95
Live | 211257972 |  | 11 | 15.5 | 19370 | 12680 | 18700 | 3.5 | 2.58 | 18970 | 3.43 | 2.26 | 8.5 | 7.95
Live | 211257971 |  | 10.5 | 15.5 | 18830 | 12480 | 18900 | 3.34 | 2.49 | 18470 | 3.22 | 2.28 | 8 | 7.9
Live | 211257969 |  | 10.5 | 16 | 19160 | 12580 | 18800 | 3.36 | 2.54 | 18770 | 3.35 | 2.26 | 8.5 | 7.95
Live | 211257968 |  | 10.5 | 15.5 | 18720 | 12580 | 19500 | 3.35 | 2.49 | 18570 | 3.22 | 2.34 | 8 | 8.05
Live | 211257967 |  | 10.5 | 14.5 | 19050 | 12790 | 19400 | 3.34 | 2.53 | 19070 | 3.33 | 2.3 | 8.5 | 8.05
Live | 211257965 |  | 10.5 | 15.5 | 19270 | 12790 | 19200 | 3.36 | 2.57 | 19070 | 3.43 | 2.3 | 8.5 | 8.05
Live | 211257964 |  | 10.5 | 15.5 | 19270 | 12790 | 19200 | 3.36 | 2.57 | 19070 | 3.41 | 2.3 | 8.5 | 8.05
Live | 211257962 |  | 10.5 | 15 | 19160 | 12890 | 19300 | 3.36 | 2.55 | 19070 | 3.39 | 2.3 | 8.5 | 8.05
Live | 211257961 |  | 10.5 | 15.5 | 19050 | 12680 | 19300 | 3.34 | 2.55 | 18870 | 3.35 | 2.32 | 8.5 | 8.05
Live | 211257959 |  | 10.5 | 15.5 | 18620 | 12480 | 19500 | 3.35 | 2.44 | 18470 | 3.17 | 2.34 | 8 | 8
Live | 211257958 |  | 10.5 | 15.5 | 19050 | 12680 | 19300 | 3.34 | 2.53 | 18870 | 3.33 | 2.32 | 8.5 | 8.05
Live | 211257956 |  | 10.5 | 15 | 18940 | 12680 | 19400 | 3.34 | 2.53 | 18870 | 3.31 | 2.32 | 8.5 | 8.05
Live | 211257955 |  | 10.5 | 16 | 18830 | 12580 | 19400 | 3.34 | 2.51 | 18670 | 3.28 | 2.34 | 8.5 | 8.05
Live | 211257954 |  | 10.5 | 16 | 18830 | 12580 | 19400 | 3.34 | 2.51 | 18570 | 3.26 | 2.34 | 8.5 | 8.05
Live | 211257952 |  | 10.5 | 15.5 | 19050 | 12680 | 19300 | 3.34 | 2.55 | 18870 | 3.35 | 2.32 | 8.5 | 8.05
Live | 211257951 |  | 10.5 | 15.5 | 18620 | 12480 | 19500 | 3.35 | 2.44 | 18470 | 3.17 | 2.34 | 8 | 8
Live | 211257949 |  | 10.5 | 15.5 | 18830 | 12680 | 19400 | 3.34 | 2.51 | 18770 | 3.27 | 2.32 | 8.5 | 8.05
Live | 211257948 |  | 10.5 | 15.5 | 19700 | 12790 | 18400 | 3.36 | 2.57 | 19070 | 3.49 | 2.2 | 8.5 | 7.8
Live | 211257946 |  | 10.5 | 15.5 | 19700 | 12790 | 18400 | 3.36 | 2.57 | 18970 | 3.47 | 2.22 | 8.5 | 7.8
Live | 211257945 |  | 10.5 | 16 | 19810 | 12790 | 18400 | 3.36 | 2.6 | 19070 | 3.56 | 2.22 | 8.5 | 7.8
Live | 211257943 |  | 10.5 | 16.5 | 19270 | 12480 | 18500 | 3.36 | 2.51 | 18360 | 3.3 | 2.22 | 8.5 | 7.75
Live | 211257942 |  | 10.5 | 15.5 | 19370 | 12680 | 18500 | 3.36 | 2.53 | 18770 | 3.37 | 2.22 | 8.5 | 7.75
Live | 211257941 |  | 10.5 | 15.5 | 19480 | 12680 | 18500 | 3.36 | 2.53 | 18870 | 3.41 | 2.22 | 8.5 | 7.75
Live | 211257940 |  | 10.5 | 16.5 | 19370 | 12480 | 18500 | 3.36 | 2.52 | 18470 | 3.36 | 2.22 | 8.5 | 7.75
Live | 211257939 |  | 10.5 | 16.5 | 19810 | 12680 | 18400 | 3.36 | 2.58 | 18970 | 3.52 | 2.22 | 8.5 | 7.8
Live | 211257937 |  | 10.5 | 16.5 | 19700 | 12680 | 18400 | 3.36 | 2.56 | 18870 | 3.48 | 2.22 | 8.5 | 7.8
Live | 211257936 |  | 10.5 | 16 | 19480 | 12580 | 18500 | 3.36 | 2.53 | 18670 | 3.4 | 2.22 | 8.5 | 7.75
Live | 211257934 |  | 11 | 16.5 | 19700 | 12680 | 18400 | 3.52 | 2.58 | 18870 | 3.5 | 2.22 | 8.5 | 7.8
Live | 211257933 |  | 10.5 | 16 | 19270 | 12580 | 18500 | 3.36 | 2.51 | 18570 | 3.34 | 2.22 | 8.5 | 7.75
Live | 211257931 |  | 10.5 | 15.5 | 19700 | 12790 | 18400 | 3.36 | 2.57 | 18970 | 3.47 | 2.22 | 8.5 | 7.8
Live | 211257930 |  | 10.5 | 16 | 19480 | 12680 | 18500 | 3.36 | 2.55 | 18770 | 3.42 | 2.22 | 8.5 | 7.75
Live | 211257929 |  | 10.5 | 16 | 18940 | 12380 | 18600 | 3.34 | 2.47 | 18260 | 3.22 | 2.24 | 8.5 | 7.7
Live | 211257927 |  | 10.5 | 16 | 19480 | 12580 | 18500 | 3.36 | 2.54 | 18670 | 3.4 | 2.22 | 8.5 | 7.75
Live | 211257926 |  | 10.5 | 15.5 | 18830 | 12380 | 18600 | 3.34 | 2.44 | 18260 | 3.19 | 2.22 | 8 | 7.7
Live | 211257925 |  | 10.5 | 15.5 | 19370 | 12580 | 18500 | 3.36 | 2.53 | 18670 | 3.38 | 2.22 | 8.5 | 7.75
Live | 211257924 |  | 10.5 | 16.5 | 18940 | 12380 | 18600 | 3.34 | 2.44 | 18060 | 3.19 | 2.24 | 8.5 | 7.7
Live | 211257923 |  | 10.5 | 16 | 19050 | 12380 | 18600 | 3.34 | 2.47 | 18260 | 3.24 | 2.24 | 8.5 | 7.7
Live | 211257921 |  | 10.5 | 15.5 | 19370 | 12580 | 18500 | 3.36 | 2.51 | 18670 | 3.36 | 2.22 | 8.5 | 7.75
Live | 211257920 |  | 10.5 | 16.5 | 19270 | 12480 | 18500 | 3.36 | 2.51 | 18470 | 3.32 | 2.22 | 8.5 | 7.75
Live | 211257918 |  | 10.5 | 16.5 | 19370 | 12480 | 18500 | 3.36 | 2.52 | 18470 | 3.34 | 2.22 | 8.5 | 7.75
Live | 211257917 |  | 10.5 | 16.5 | 19270 | 12480 | 18500 | 3.36 | 2.51 | 18470 | 3.34 | 2.22 | 8.5 | 7.75
Live | 211257915 |  | 11 | 16.5 | 20130 | 12890 | 18200 | 3.51 | 2.66 | 19170 | 3.67 | 2.22 | 9 | 7.8
Live | 211257914 |  | 10.5 | 16 | 19050 | 12380 | 18600 | 3.34 | 2.47 | 18260 | 3.22 | 2.24 | 8.5 | 7.7
Live | 211257912 |  | 10.5 | 16 | 19270 | 12480 | 18600 | 3.36 | 2.51 | 18470 | 3.32 | 2.22 | 8.5 | 7.75
Live | 211257908 |  | 10.5 | 16 | 19270 | 12480 | 18500 | 3.36 | 2.51 | 18470 | 3.34 | 2.22 | 8.5 | 7.75
Live | 211257907 |  | 10.5 | 16 | 19050 | 12380 | 18600 | 3.34 | 2.47 | 18260 | 3.24 | 2.24 | 8.5 | 7.7
Live | 211257906 |  | 10.5 | 16 | 19480 | 12680 | 18500 | 3.36 | 2.55 | 18770 | 3.42 | 2.22 | 8.5 | 7.75
Live | 211257905 |  | 10.5 | 15.5 | 19370 | 12580 | 18500 | 3.36 | 2.51 | 18670 | 3.36 | 2.22 | 8.5 | 7.75
Live | 211257904 |  | 10.5 | 16 | 18940 | 12380 | 18600 | 3.34 | 2.47 | 18260 | 3.22 | 2.24 | 8.5 | 7.7
Live | 211257902 |  | 10.5 | 16 | 19270 | 12580 | 18500 | 3.36 | 2.51 | 18570 | 3.34 | 2.22 | 8.5 | 7.75
Live | 211257899 |  | 10.5 | 16 | 19370 | 12580 | 18500 | 3.36 | 2.53 | 18570 | 3.36 | 2.22 | 8.5 | 7.75
Live | 211257898 |  | 10.5 | 16.5 | 19160 | 12480 | 18500 | 3.36 | 2.49 | 18360 | 3.3 | 2.22 | 8.5 | 7.75
Live | 211257896 |  | 10.5 | 15 | 19370 | 12680 | 18500 | 3.36 | 2.53 | 18870 | 3.39 | 2.22 | 8.5 | 7.75
Live | 211257895 |  | 10.5 | 16 | 19700 | 12680 | 18400 | 3.36 | 2.58 | 18870 | 3.5 | 2.22 | 8.5 | 7.8
Live | 211257894 |  | 10.5 | 16.5 | 19700 | 12680 | 18400 | 3.36 | 2.56 | 18770 | 3.46 | 2.22 | 8.5 | 7.8
Live | 211257892 |  | 10.5 | 15.5 | 19590 | 12680 | 18500 | 3.36 | 2.55 | 18970 | 3.45 | 2.22 | 8.5 | 7.8
Live | 211257891 |  | 10.5 | 16 | 19480 | 12580 | 18500 | 3.36 | 2.54 | 18670 | 3.4 | 2.22 | 8.5 | 7.75
Live | 211257890 |  | 10.5 | 16 | 18940 | 12380 | 18600 | 3.34 | 2.44 | 18260 | 3.2 | 2.24 | 8.5 | 7.7
Live | 211257888 |  | 10.5 | 16 | 19370 | 12580 | 18500 | 3.36 | 2.53 | 18670 | 3.38 | 2.22 | 8.5 | 7.75
Live | 211257887 |  | 10.5 | 15.5 | 19370 | 12580 | 18500 | 3.36 | 2.53 | 18670 | 3.36 | 2.22 | 8.5 | 7.75
Live | 211257885 |  | 10.5 | 16.5 | 19270 | 12480 | 18500 | 3.36 | 2.51 | 18470 | 3.34 | 2.22 | 8.5 | 7.75
Live | 211257884 |  | 10.5 | 16.5 | 19270 | 12480 | 18500 | 3.36 | 2.51 | 18360 | 3.3 | 2.22 | 8.5 | 7.75
Live | 211257883 |  | 10.5 | 16 | 19480 | 12580 | 18500 | 3.36 | 2.54 | 18670 | 3.4 | 2.22 | 8.5 | 7.75
Live | 211257881 |  | 10.5 | 16 | 18940 | 12380 | 18600 | 3.34 | 2.44 | 18260 | 3.2 | 2.24 | 8.5 | 7.7
Live | 211257880 |  | 10.5 | 16 | 19270 | 12580 | 18500 | 3.36 | 2.51 | 18570 | 3.34 | 2.22 | 8.5 | 7.75
Live | 211257878 |  | 11 | 15.5 | 20240 | 12680 | 17400 | 3.51 | 2.64 | 18870 | 3.61 | 2.12 | 8.5 | 7.5
Live | 211257877 |  | 11 | 16 | 20130 | 12680 | 17400 | 3.51 | 2.64 | 18770 | 3.6 | 2.12 | 8.5 | 7.5
Live | 211257876 |  | 11 | 16 | 20350 | 12680 | 17300 | 3.51 | 2.65 | 18870 | 3.66 | 2.12 | 8.5 | 7.55
Live | 211257875 |  | 11 | 16.5 | 20670 | 12790 | 17300 | 3.52 | 2.72 | 19070 | 3.83 | 2.12 | 8.5 | 7.6
Live | 211257874 |  | 11 | 16.5 | 19700 | 12280 | 17500 | 3.52 | 2.55 | 18060 | 3.37 | 2.12 | 8.5 | 7.45
Live | 211257872 |  | 10.5 | 15.5 | 19920 | 12580 | 17500 | 3.36 | 2.56 | 18470 | 3.47 | 2.12 | 8.5 | 7.5
Live | 211257871 |  | 10.5 | 15.5 | 19920 | 12580 | 17500 | 3.36 | 2.56 | 18570 | 3.49 | 2.12 | 8.5 | 7.5
Live | 211257870 |  | 11 | 16.5 | 19810 | 12380 | 17500 | 3.52 | 2.57 | 18160 | 3.41 | 2.12 | 8.5 | 7.45
Live | 211257868 |  | 11 | 16.5 | 20240 | 12580 | 17400 | 3.51 | 2.63 | 18670 | 3.6 | 2.12 | 8.5 | 7.5
Live | 211257867 |  | 11 | 16.5 | 20130 | 12580 | 17400 | 3.51 | 2.63 | 18570 | 3.56 | 2.12 | 8.5 | 7.5
Live | 211257866 |  | 11 | 16 | 20670 | 12890 | 17300 | 3.52 | 2.72 | 19170 | 3.8 | 2.12 | 8.5 | 7.6
Live | 211257865 |  | 11 | 16.5 | 20130 | 12580 | 17400 | 3.51 | 2.63 | 18570 | 3.56 | 2.12 | 8.5 | 7.5
Live | 211257864 |  | 10.5 | 16 | 19700 | 12380 | 17500 | 3.36 | 2.56 | 18260 | 3.37 | 2.12 | 8.5 | 7.45
Live | 211257862 |  | 11 | 16 | 20130 | 12580 | 17400 | 3.51 | 2.61 | 18670 | 3.58 | 2.12 | 8.5 | 7.5
Live | 211257861 |  | 11 | 16 | 20020 | 12480 | 17400 | 3.51 | 2.59 | 18470 | 3.49 | 2.12 | 8.5 | 7.5
Live | 211257859 |  | 10.5 | 16 | 19370 | 12280 | 17600 | 3.36 | 2.48 | 17960 | 3.27 | 2.12 | 8 | 7.4
Live | 211257858 |  | 11 | 16.5 | 19920 | 12480 | 17500 | 3.52 | 2.59 | 18360 | 3.47 | 2.12 | 8.5 | 7.5
Live | 211257857 |  | 10.5 | 16 | 19270 | 12280 | 17700 | 3.36 | 2.47 | 17960 | 3.23 | 2.12 | 8 | 7.4
Live | 211257856 |  | 10.5 | 16 | 19810 | 12480 | 17500 | 3.36 | 2.58 | 18360 | 3.45 | 2.12 | 8.5 | 7.45
Live | 211257855 |  | 10.5 | 16.5 | 19270 | 12180 | 17600 | 3.36 | 2.48 | 17760 | 3.25 | 2.14 | 8 | 7.4
Live | 211257854 |  | 10.5 | 16.5 | 19480 | 12280 | 17600 | 3.36 | 2.5 | 17960 | 3.29 | 2.12 | 8 | 7.4
Live | 211257853 |  | 10.5 | 15.5 | 19700 | 12480 | 17500 | 3.36 | 2.54 | 18360 | 3.43 | 2.12 | 8.5 | 7.45
Live | 211257851 |  | 11 | 16.5 | 19590 | 12380 | 17500 | 3.52 | 2.52 | 18160 | 3.35 | 2.12 | 8.5 | 7.45
Live | 211257849 |  | 11 | 16.5 | 19810 | 12380 | 17500 | 3.52 | 2.57 | 18160 | 3.41 | 2.12 | 8.5 | 7.45
Live | 211257848 |  | 11 | 16.5 | 19700 | 12380 | 17500 | 3.52 | 2.56 | 18160 | 3.37 | 2.12 | 8.5 | 7.45
Live | 211257847 |  | 11 | 16.5 | 20560 | 12680 | 17200 | 3.5 | 2.69 | 18770 | 3.74 | 2.12 | 8.5 | 7.55
Live | 211257846 |  | 10.5 | 16.5 | 19370 | 12280 | 17600 | 3.36 | 2.5 | 17960 | 3.29 | 2.12 | 8 | 7.4
Live | 211257845 |  | 10.5 | 16 | 19590 | 12380 | 17500 | 3.36 | 2.52 | 18160 | 3.35 | 2.12 | 8.5 | 7.45
Live | 211257840 |  | 11 | 16.5 | 19700 | 12380 | 17600 | 3.52 | 2.56 | 18160 | 3.39 | 2.12 | 8.5 | 7.45
Live | 211257839 |  | 10.5 | 16.5 | 19480 | 12280 | 17600 | 3.36 | 2.5 | 17960 | 3.29 | 2.12 | 8 | 7.4
Live | 211257838 |  | 11 | 16 | 20020 | 12480 | 17400 | 3.51 | 2.59 | 18470 | 3.49 | 2.12 | 8.5 | 7.5
Live | 211257837 |  | 10.5 | 15.5 | 19700 | 12480 | 17500 | 3.36 | 2.54 | 18360 | 3.43 | 2.12 | 8.5 | 7.45
Live | 211257835 |  | 10.5 | 16 | 19370 | 12280 | 17600 | 3.36 | 2.48 | 17960 | 3.27 | 2.12 | 8 | 7.4
Live | 211257833 |  | 11 | 16 | 19700 | 12380 | 17600 | 3.52 | 2.56 | 18260 | 3.39 | 2.12 | 8.5 | 7.45
Live | 211257831 |  | 11 | 16.5 | 19810 | 12380 | 17500 | 3.52 | 2.57 | 18260 | 3.41 | 2.12 | 8.5 | 7.45
Live | 211257830 |  | 10.5 | 15.5 | 19590 | 12890 | 18900 | 3.36 | 2.59 | 19270 | 3.53 | 2.26 | 8.5 | 7.95
Live | 211257829 |  | 10.5 | 15.5 | 19480 | 12890 | 18900 | 3.36 | 2.59 | 19170 | 3.51 | 2.26 | 8.5 | 7.95
Live | 211257826 |  | 10.5 | 16 | 19700 | 12890 | 18800 | 3.36 | 2.62 | 19370 | 3.57 | 2.26 | 9 | 8
Live | 211257825 |  | 10.5 | 16 | 20020 | 12990 | 18600 | 3.35 | 2.68 | 19570 | 3.7 | 2.26 | 9 | 8
Live | 211257824 |  | 10.5 | 16 | 19050 | 12580 | 19100 | 3.34 | 2.51 | 18570 | 3.3 | 2.3 | 8.5 | 7.95
Live | 211257823 |  | 10.5 | 15.5 | 19270 | 12790 | 19000 | 3.36 | 2.55 | 18970 | 3.39 | 2.28 | 8.5 | 7.95
Live | 211257822 |  | 10.5 | 15 | 19270 | 12790 | 19000 | 3.36 | 2.55 | 19070 | 3.39 | 2.26 | 8.5 | 7.95
Live | 211257820 |  | 10.5 | 16.5 | 19160 | 12580 | 19100 | 3.36 | 2.53 | 18670 | 3.34 | 2.3 | 8.5 | 7.95
Live | 211257818 |  | 10.5 | 16 | 19590 | 12790 | 18800 | 3.36 | 2.6 | 19170 | 3.53 | 2.28 | 9 | 8
Live | 211257817 |  | 10.5 | 16 | 19480 | 12790 | 18900 | 3.36 | 2.59 | 18970 | 3.47 | 2.28 | 8.5 | 8
Live | 211257816 |  | 10.5 | 15.5 | 20020 | 13090 | 18600 | 3.35 | 2.68 | 19570 | 3.7 | 2.24 | 9 | 8
Live | 211257815 |  | 10.5 | 16 | 19480 | 12790 | 18900 | 3.36 | 2.59 | 19070 | 3.47 | 2.28 | 8.5 | 8
Live | 211257814 |  | 10.5 | 15.5 | 19050 | 12580 | 19100 | 3.34 | 2.51 | 18770 | 3.31 | 2.3 | 8.5 | 7.95
Live | 211257812 |  | 10.5 | 15.5 | 19480 | 12890 | 18900 | 3.36 | 2.59 | 19170 | 3.49 | 2.26 | 8.5 | 7.95
Live | 211257810 |  | 10.5 | 16 | 19370 | 12680 | 19000 | 3.36 | 2.56 | 18970 | 3.41 | 2.28 | 8.5 | 7.95
Live | 211257809 |  | 10.5 | 16 | 18830 | 12480 | 19200 | 3.34 | 2.45 | 18470 | 3.22 | 2.3 | 8.5 | 7.95
Live | 211257808 |  | 10.5 | 16 | 19270 | 12680 | 19000 | 3.36 | 2.55 | 18870 | 3.39 | 2.28 | 8.5 | 7.95
Live | 211257807 |  | 10 | 15.5 | 18720 | 12480 | 19300 | 3.19 | 2.44 | 18470 | 3.18 | 2.3 | 8.5 | 7.9
Live | 211257805 |  | 10.5 | 15.5 | 19160 | 12680 | 19000 | 3.36 | 2.53 | 18870 | 3.37 | 2.28 | 8.5 | 7.95
Live | 211257804 |  | 10.5 | 16 | 18720 | 12380 | 19200 | 3.35 | 2.47 | 18260 | 3.19 | 2.32 | 8.5 | 7.95
Live | 211257802 |  | 10.5 | 16 | 18830 | 12480 | 19200 | 3.34 | 2.49 | 18470 | 3.24 | 2.3 | 8.5 | 7.95
Live | 211257801 |  | 10.5 | 15.5 | 19160 | 12680 | 19100 | 3.36 | 2.53 | 18870 | 3.33 | 2.28 | 8.5 | 7.95
Live | 211257800 |  | 10.5 | 16 | 19050 | 12580 | 19100 | 3.34 | 2.51 | 18670 | 3.32 | 2.3 | 8.5 | 7.95
Live | 211257799 |  | 10.5 | 16.5 | 19160 | 12580 | 19100 | 3.36 | 2.53 | 18670 | 3.34 | 2.3 | 8.5 | 7.95
Live | 211257797 |  | 10.5 | 16.5 | 19050 | 12580 | 19100 | 3.34 | 2.51 | 18670 | 3.32 | 2.3 | 8.5 | 7.95
Live | 211257796 |  | 11 | 16.5 | 19920 | 12890 | 18700 | 3.52 | 2.66 | 19370 | 3.64 | 2.26 | 9 | 8
Live | 211257794 |  | 10.5 | 16 | 18830 | 12480 | 19200 | 3.34 | 2.49 | 18470 | 3.22 | 2.32 | 8.5 | 7.95
Live | 211257793 |  | 10.5 | 16 | 19050 | 12580 | 19100 | 3.34 | 2.51 | 18670 | 3.3 | 2.3 | 8.5 | 7.95
Live | 211257789 |  | 10.5 | 16 | 19050 | 12580 | 19100 | 3.34 | 2.53 | 18670 | 3.34 | 2.3 | 8.5 | 7.95
Live | 211257788 |  | 10.5 | 16 | 18830 | 12480 | 19200 | 3.34 | 2.49 | 18470 | 3.24 | 2.3 | 8.5 | 7.95
Live | 211257786 |  | 10.5 | 16 | 19370 | 12680 | 19000 | 3.36 | 2.56 | 18970 | 3.41 | 2.28 | 8.5 | 7.95
Live | 211257785 |  | 10.5 | 15.5 | 19160 | 12680 | 19100 | 3.36 | 2.53 | 18870 | 3.33 | 2.28 | 8.5 | 7.95
Live | 211257783 |  | 10.5 | 16 | 18830 | 12480 | 19200 | 3.34 | 2.45 | 18470 | 3.22 | 2.3 | 8.5 | 7.95
Live | 211257782 |  | 10.5 | 16 | 19160 | 12580 | 19100 | 3.36 | 2.53 | 18770 | 3.33 | 2.3 | 8.5 | 7.95
Live | 211257780 |  | 10.5 | 16 | 19160 | 12580 | 19100 | 3.36 | 2.53 | 18770 | 3.35 | 2.28 | 8.5 | 7.95
Live | 211257778 |  | 10.5 | 16 | 19050 | 12480 | 19100 | 3.34 | 2.51 | 18570 | 3.3 | 2.3 | 8.5 | 7.95
Live | 211257777 |  | 10.5 | 15 | 19270 | 12790 | 19000 | 3.36 | 2.55 | 19070 | 3.39 | 2.26 | 8.5 | 7.95
Live | 211257776 |  | 10.5 | 16 | 19590 | 12790 | 18900 | 3.36 | 2.59 | 19070 | 3.49 | 2.28 | 9 | 8
Live | 211257775 |  | 10.5 | 16 | 19480 | 12790 | 18900 | 3.36 | 2.59 | 19070 | 3.47 | 2.28 | 8.5 | 8
Live | 211257773 |  | 10.5 | 15.5 | 19370 | 12790 | 18900 | 3.36 | 2.57 | 19170 | 3.47 | 2.26 | 8.5 | 7.95
Live | 211257772 |  | 10.5 | 16 | 19270 | 12680 | 19000 | 3.36 | 2.55 | 18970 | 3.39 | 2.28 | 8.5 | 7.95
Live | 211257771 |  | 10.5 | 16 | 18720 | 12480 | 19200 | 3.35 | 2.45 | 18470 | 3.2 | 2.3 | 8.5 | 7.95
Live | 211257770 |  | 10.5 | 16 | 19270 | 12680 | 19000 | 3.36 | 2.55 | 18870 | 3.37 | 2.28 | 8.5 | 7.95
Live | 211257769 |  | 10.5 | 15.5 | 19160 | 12680 | 19000 | 3.36 | 2.53 | 18870 | 3.37 | 2.28 | 8.5 | 7.95
Live | 211257767 |  | 10.5 | 16 | 19160 | 12580 | 19100 | 3.36 | 2.53 | 18670 | 3.34 | 2.3 | 8.5 | 7.95
Live | 211257766 |  | 10.5 | 16 | 19050 | 12580 | 19100 | 3.34 | 2.51 | 18570 | 3.3 | 2.3 | 8.5 | 7.95
Live | 211257765 |  | 10.5 | 16 | 19270 | 12680 | 19000 | 3.36 | 2.55 | 18970 | 3.39 | 2.28 | 8.5 | 7.95
Live | 211257764 |  | 10.5 | 16 | 18720 | 12480 | 19200 | 3.35 | 2.45 | 18470 | 3.2 | 2.3 | 8.5 | 7.95
Live | 211257762 |  | 10.5 | 16 | 19160 | 12580 | 19100 | 3.36 | 2.53 | 18770 | 3.33 | 2.3 | 8.5 | 7.95
Live | 211257761 |  | 10.5 | 15.5 | 20130 | 12790 | 17500 | 3.35 | 2.64 | 18870 | 3.61 | 2.12 | 8.5 | 7.55
Live | 211257760 |  | 11 | 16 | 20130 | 12680 | 17500 | 3.51 | 2.62 | 18770 | 3.57 | 2.12 | 8.5 | 7.55
Live | 211257759 |  | 11 | 16 | 20350 | 12790 | 17500 | 3.51 | 2.66 | 18970 | 3.68 | 2.12 | 8.5 | 7.6
Live | 211257758 |  | 11 | 16.5 | 20670 | 12890 | 17400 | 3.52 | 2.72 | 19170 | 3.8 | 2.14 | 9 | 7.6
Live | 211257757 |  | 11 | 16.5 | 19590 | 12380 | 17700 | 3.52 | 2.52 | 18160 | 3.35 | 2.14 | 8.5 | 7.5
Live | 211257756 |  | 10.5 | 15.5 | 19810 | 12580 | 17600 | 3.36 | 2.56 | 18570 | 3.47 | 2.12 | 8.5 | 7.5
Live | 211257754 |  | 10.5 | 15.5 | 19920 | 12580 | 17600 | 3.36 | 2.56 | 18670 | 3.49 | 2.12 | 8.5 | 7.5
Live | 211257752 |  | 11 | 16.5 | 19700 | 12380 | 17600 | 3.52 | 2.56 | 18260 | 3.39 | 2.14 | 8.5 | 7.5
Live | 211257751 |  | 11 | 16.5 | 20240 | 12680 | 17500 | 3.51 | 2.64 | 18770 | 3.6 | 2.14 | 8.5 | 7.55
Live | 211257750 |  | 11 | 16.5 | 20130 | 12580 | 17500 | 3.51 | 2.61 | 18570 | 3.53 | 2.14 | 8.5 | 7.55
Live | 211257749 |  | 11 | 16 | 20670 | 12890 | 17400 | 3.52 | 2.72 | 19270 | 3.79 | 2.14 | 9 | 7.6
Live | 211257747 |  | 11 | 16.5 | 20130 | 12580 | 17500 | 3.51 | 2.63 | 18670 | 3.58 | 2.14 | 8.5 | 7.55
Live | 211257746 |  | 10.5 | 16 | 19700 | 12480 | 17700 | 3.36 | 2.54 | 18360 | 3.38 | 2.14 | 8.5 | 7.5
Live | 211257744 |  | 11 | 16 | 20130 | 12680 | 17500 | 3.51 | 2.62 | 18770 | 3.57 | 2.12 | 8.5 | 7.55
Live | 211257743 |  | 11 | 16 | 19920 | 12580 | 17600 | 3.52 | 2.6 | 18570 | 3.49 | 2.12 | 8.5 | 7.5
Live | 211257742 |  | 10.5 | 16 | 19370 | 12280 | 17800 | 3.36 | 2.48 | 18060 | 3.27 | 2.14 | 8 | 7.45
Live | 211257741 |  | 11 | 16.5 | 19920 | 12480 | 17600 | 3.52 | 2.59 | 18470 | 3.47 | 2.14 | 8.5 | 7.5
Live | 211257739 |  | 10.5 | 15.5 | 19160 | 12280 | 17800 | 3.36 | 2.47 | 17960 | 3.23 | 2.14 | 8 | 7.45
Live | 211257738 |  | 10.5 | 16 | 19810 | 12580 | 17600 | 3.36 | 2.56 | 18470 | 3.47 | 2.12 | 8.5 | 7.5
Live | 211257736 |  | 10.5 | 16.5 | 19270 | 12180 | 17800 | 3.36 | 2.48 | 17860 | 3.23 | 2.14 | 8 | 7.45
Live | 211257735 |  | 10.5 | 16.5 | 19370 | 12280 | 17800 | 3.36 | 2.5 | 18060 | 3.29 | 2.14 | 8 | 7.45
Live | 211257734 |  | 10.5 | 15.5 | 19700 | 12480 | 17600 | 3.36 | 2.54 | 18470 | 3.4 | 2.12 | 8.5 | 7.5
Live | 211257733 |  | 11 | 16.5 | 19590 | 12380 | 17700 | 3.52 | 2.56 | 18260 | 3.37 | 2.14 | 8.5 | 7.5
Live | 211257732 |  | 11 | 16.5 | 19700 | 12380 | 17600 | 3.52 | 2.56 | 18260 | 3.39 | 2.14 | 8.5 | 7.5
Live | 211257730 |  | 11 | 16.5 | 19590 | 12380 | 17600 | 3.52 | 2.56 | 18160 | 3.37 | 2.14 | 8.5 | 7.5
Live | 211257729 |  | 11 | 17 | 20560 | 12790 | 17400 | 3.5 | 2.7 | 19070 | 3.75 | 2.14 | 8.5 | 7.6
Live | 211257727 |  | 10.5 | 16.5 | 19370 | 12280 | 17700 | 3.36 | 2.5 | 17960 | 3.27 | 2.14 | 8 | 7.45
Live | 211257726 |  | 10.5 | 16 | 19590 | 12380 | 17700 | 3.36 | 2.52 | 18260 | 3.34 | 2.14 | 8.5 | 7.5
Live | 211257722 |  | 11 | 16.5 | 19700 | 12380 | 17600 | 3.52 | 2.56 | 18260 | 3.39 | 2.14 | 8.5 | 7.5
Live | 211257720 |  | 10.5 | 16.5 | 19370 | 12280 | 17800 | 3.36 | 2.5 | 18060 | 3.29 | 2.14 | 8 | 7.45
Live | 211257719 |  | 11 | 16 | 19920 | 12580 | 17600 | 3.52 | 2.6 | 18570 | 3.49 | 2.12 | 8.5 | 7.5
Live | 211257718 |  | 10.5 | 15.5 | 19700 | 12480 | 17600 | 3.36 | 2.54 | 18470 | 3.4 | 2.12 | 8.5 | 7.5
Live | 211257717 |  | 10.5 | 16 | 19370 | 12280 | 17800 | 3.36 | 2.48 | 18060 | 3.27 | 2.14 | 8 | 7.45
Live | 211257716 |  | 10.5 | 16 | 19700 | 12480 | 17600 | 3.36 | 2.54 | 18360 | 3.41 | 2.14 | 8.5 | 7.5
Live | 211257712 |  | 11 | 16.5 | 19700 | 12480 | 17600 | 3.52 | 2.54 | 18360 | 3.43 | 2.14 | 8.5 | 7.5
Live | 211257345 |  | 10.5 | 15.5 | 20020 | 12990 | 18300 | 3.35 | 2.63 | 19470 | 3.66 | 2.2 | 9 | 7.85
Live | 211257344 |  | 10.5 | 15.5 | 20020 | 12990 | 18300 | 3.35 | 2.63 | 19470 | 3.66 | 2.2 | 9 | 7.85
Live | 211257343 |  | 10.5 | 15.5 | 20020 | 12990 | 18300 | 3.35 | 2.63 | 19470 | 3.66 | 2.2 | 9 | 7.85
Live | 211257342 |  | 10.5 | 15.5 | 20020 | 12990 | 18300 | 3.35 | 2.63 | 19470 | 3.66 | 2.2 | 9 | 7.85
Live | 211257341 |  | 10.5 | 15.5 | 20020 | 12990 | 18300 | 3.35 | 2.63 | 19470 | 3.66 | 2.2 | 9 | 7.85
Live | 211257340 |  | 10.5 | 15.5 | 20020 | 12990 | 18300 | 3.35 | 2.63 | 19470 | 3.66 | 2.2 | 9 | 7.85
Live | 211257339 |  | 10.5 | 15.5 | 20020 | 12990 | 18300 | 3.35 | 2.63 | 19470 | 3.66 | 2.2 | 9 | 7.85
Live | 211257338 |  | 10.5 | 15.5 | 20020 | 12990 | 18300 | 3.35 | 2.63 | 19470 | 3.66 | 2.2 | 9 | 7.85
Live | 211257337 |  | 10.5 | 15.5 | 20020 | 12990 | 18300 | 3.35 | 2.63 | 19470 | 3.66 | 2.2 | 9 | 7.85
Live | 211257336 |  | 10.5 | 15.5 | 20020 | 12990 | 18300 | 3.35 | 2.63 | 19470 | 3.66 | 2.2 | 9 | 7.85
Live | 211257335 |  | 10.5 | 15.5 | 20020 | 12990 | 18300 | 3.35 | 2.63 | 19470 | 3.66 | 2.2 | 9 | 7.85
Live | 211257334 |  | 10.5 | 15.5 | 20020 | 12990 | 18300 | 3.35 | 2.63 | 19470 | 3.66 | 2.2 | 9 | 7.85
Live | 211257333 |  | 10.5 | 15.5 | 20020 | 12990 | 18300 | 3.35 | 2.63 | 19470 | 3.66 | 2.2 | 9 | 7.85
Live | 211257332 |  | 10.5 | 15.5 | 20020 | 12990 | 18300 | 3.35 | 2.63 | 19470 | 3.66 | 2.2 | 9 | 7.85
Live | 211257311 |  | 10.5 | 15.5 | 20020 | 12990 | 18300 | 3.35 | 2.63 | 19470 | 3.66 | 2.2 | 9 | 7.85
Live | 212404677 |  | 10 | 16 | 54000 | 49000 | 41000 | 2.93 | 2.02 | 58500 | 3.43 | 1.81 | 8.5 | 6.7
Live | 211715926 |  | 9.5 | 15.2 | 33800 | 25200 | 23400 | 2.78 | 2.6 | 32200 | 3.5 | 2.08 | 8.5 | 6.8
Live | 211715922 |  | 9.5 | 18 | 33800 | 25200 | 23400 | 2.78 | 2.6 | 32200 | 3.5 | 2.08 | 8.5 | 6.8
Live | 211715921 |  | 9.5 | 18 | 33800 | 25200 | 23400 | 2.78 | 2.6 | 32200 | 3.5 | 2.08 | 8.5 | 6.8
Live | 211715920 |  | 9.5 | 18 | 33800 | 25200 | 23400 | 2.78 | 2.6 | 32200 | 3.5 | 2.08 | 8.5 | 6.8
Live | 211715919 |  | 9.5 | 18 | 33800 | 25200 | 23400 | 2.78 | 2.6 | 32200 | 3.5 | 2.08 | 8.5 | 6.8
Live | 211715918 |  | 9.5 | 17 | 33800 | 25200 | 23400 | 2.78 | 2.6 | 32200 | 3.5 | 2.08 | 8.5 | 6.8
Live | 211715917 |  | 9.5 | 17 | 33800 | 25200 | 23400 | 2.78 | 2.6 | 32200 | 3.5 | 2.08 | 8.5 | 6.8
Live | 211715916 |  | 9.5 | 17 | 33800 | 25200 | 23400 | 2.78 | 2.6 | 32200 | 3.5 | 2.08 | 8.5 | 6.8
Live | 211715915 |  | 9.5 | 17 | 33800 | 25200 | 23400 | 2.78 | 2.6 | 32200 | 3.5 | 2.08 | 8.5 | 6.8
Live | 211715914 |  | 9.5 | 17 | 33800 | 25200 | 23400 | 2.78 | 2.6 | 32200 | 3.5 | 2.08 | 8.5 | 6.8
Live | 211715913 |  | 9.5 | 17 | 33800 | 25200 | 23400 | 2.78 | 2.6 | 32200 | 3.5 | 2.08 | 8.5 | 6.8
Live | 211715912 |  | 9.5 | 17 | 33800 | 25200 | 23400 | 2.78 | 2.6 | 32200 | 3.5 | 2.08 | 8.5 | 6.8
Live | 211715911 |  | 9.5 | 17 | 33800 | 25200 | 23400 | 2.78 | 2.6 | 32200 | 3.5 | 2.08 | 8.5 | 6.8
Live | 211715910 |  | 9.5 | 17 | 33800 | 25200 | 23400 | 2.78 | 2.6 | 32200 | 3.5 | 2.08 | 8.5 | 6.8
Live | 211715909 |  | 9.5 | 17 | 33800 | 25200 | 23400 | 2.78 | 2.6 | 32200 | 3.5 | 2.08 | 8.5 | 6.8
Live | 211715903 |  | 9.5 | 17 | 33800 | 25200 | 23400 | 2.78 | 2.6 | 32200 | 3.5 | 2.08 | 8.5 | 6.8
Live | 211715902 |  | 9.5 | 17 | 33800 | 25200 | 23400 | 2.78 | 2.6 | 32200 | 3.5 | 2.08 | 8.5 | 6.8
Live | 211715901 |  | 9.5 | 17 | 33800 | 25200 | 23400 | 2.78 | 2.6 | 32200 | 3.5 | 2.08 | 8.5 | 6.8
Live | 211715900 |  | 9.5 | 17 | 33800 | 25200 | 23400 | 2.78 | 2.6 | 32200 | 3.5 | 2.08 | 8.5 | 6.8
Live | 211715899 |  | 9.5 | 17 | 33800 | 25200 | 23400 | 2.78 | 2.6 | 32200 | 3.5 | 2.08 | 8.5 | 6.8
Live | 211715898 |  | 9.5 | 17 | 33800 | 25200 | 23400 | 2.78 | 2.6 | 32200 | 3.5 | 2.08 | 8.5 | 6.8
Live | 211715897 |  | 9.5 | 17 | 33800 | 25200 | 23400 | 2.78 | 2.6 | 32200 | 3.5 | 2.08 | 8.5 | 6.8
Live | 211715896 |  | 9.5 | 17 | 33800 | 25200 | 23400 | 2.78 | 2.6 | 32200 | 3.5 | 2.08 | 8.5 | 6.8
Live | 211715895 |  | 9.5 | 17 | 33800 | 25200 | 23400 | 2.78 | 2.6 | 32200 | 3.5 | 2.08 | 8.5 | 6.8
Live | 211715894 |  | 9.5 | 17 | 33800 | 25200 | 23400 | 2.78 | 2.6 | 32200 | 3.5 | 2.08 | 8.5 | 6.8
Live | 211715893 |  | 9.5 | 17 | 33800 | 25200 | 23400 | 2.78 | 2.6 | 32200 | 3.5 | 2.08 | 8.5 | 6.8
Live | 211715892 |  | 9.5 | 17 | 33800 | 25200 | 23400 | 2.78 | 2.6 | 32200 | 3.5 | 2.08 | 8.5 | 6.8
Live | 211715891 |  | 9.5 | 16 | 33800 | 25200 | 23400 | 2.78 | 2.6 | 32200 | 3.5 | 2.08 | 8.5 | 6.8
Live | 211715890 |  | 9.5 | 16 | 33800 | 25200 | 23400 | 2.78 | 2.6 | 32200 | 3.5 | 2.08 | 8.5 | 6.8
Live | 213369614 |  | 9 | 15 | 25000 | 9250 | 24000 | 3.41 | 2.56 | 26000 | 3.85 | 2.1 | 8.4 | 6.9
Live | 213369613 |  | 10.5 | 15.2 | 25000 | 9250 | 24000 | 3.41 | 2.56 | 26000 | 3.85 | 2.1 | 8.4 | 6.95
Live | 213370126 |  | 9.5 | 15.2 | 48000 | 31400 | 39000 | 3.22 | 2.5 | 48000 | 3.41 | 1.8 | 8.45 | 6.95
Live | 213370125 |  | 10 | 15.2 | 48000 | 31400 | 39000 | 3.22 | 2.5 | 48000 | 3.41 | 1.8 | 8.45 | 6.95
Live | 213370124 |  | 9.5 | 15.2 | 48000 | 31400 | 39000 | 3.22 | 2.5 | 48000 | 3.41 | 1.8 | 8.4 | 6.9
Live | 213370123 |  | 10 | 15.2 | 48000 | 31400 | 39000 | 3.22 | 2.5 | 48000 | 3.41 | 1.8 | 8.4 | 6.9
Live | 213249109 |  | 10 | 15.2 | 48000 | 31400 | 39000 | 3.22 | 2.5 | 48000 | 3.41 | 1.8 | 8.35 | 6.9
Live | 213370120 |  | 9 | 15.2 | 34000 | 24000 | 28000 | 2.93 | 2.31 | 35000 | 3.1 | 1.8 | 8.5 | 7
Live | 213370129 |  | 11 | 15.2 | 34000 | 24000 | 28000 | 2.93 | 2.31 | 35000 | 3.1 | 1.8 | 8.5 | 7
Live | 213370122 |  | 9 | 15.2 | 34000 | 24000 | 28000 | 2.93 | 2.31 | 35000 | 3.1 | 1.8 | 8.5 | 7
Live | 213370121 |  | 11 | 15.2 | 34000 | 24000 | 28000 | 2.93 | 2.31 | 35000 | 3.1 | 1.8 | 8.5 | 7
Live | 213370119 |  | 9 | 15 | 34000 | 24000 | 28000 | 2.93 | 2.31 | 35000 | 3.1 | 1.8 | 8.4 | 6.9
Live | 213370128 |  | 10.5 | 15.2 | 34000 | 24000 | 28000 | 2.93 | 2.31 | 35000 | 3.1 | 1.8 | 8.4 | 6.95
Live | 213250280 |  | 10 | 15.2 | 48900 | 48000 | 39000 | 3.04 | 2.04 | 50000 | 3.35 | 1.86 | 8.5 | 7
Live | 213250281 |  | 9.5 | 15.2 | 48900 | 48000 | 39000 | 3.04 | 2.04 | 50000 | 3.35 | 1.86 | 8.5 | 7
Live | 213369612 |  | 9.5 | 15.2 | 48900 | 48000 | 39000 | 3.04 | 2.04 | 50000 | 3.35 | 1.86 | 8.4 | 6.9
Live | 213369611 |  | 10 | 15.2 | 48900 | 48000 | 39000 | 3.04 | 2.04 | 50000 | 3.35 | 1.86 | 8.4 | 6.9
Live | 213369610 |  | 9 | 15 | 25000 | 24000 | 22000 | 3.41 | 2.43 | 26000 | 3.85 | 1.86 | 8.4 | 6.9
Live | 213369609 |  | 10.5 | 15.2 | 25000 | 24000 | 22000 | 3.41 | 2.43 | 26000 | 3.85 | 1.86 | 8.4 | 6.95
Live | 213369608 |  | 9.5 | 15.2 | 38000 | 30400 | 28000 | 2.23 | 2 | 42000 | 2.68 | 1.8 | 9.8 | 7.85
Live | 213369685 |  | 10.5 | 15.2 | 35000 | 26000 | 27000 | 2.76 | 2.28 | 37000 | 3.29 | 1.85 | 9.5 | 7.55
Live | 213369684 |  | 10 | 15.2 | 35000 | 26000 | 27000 | 2.76 | 2.28 | 37000 | 3.29 | 1.85 | 9.35 | 7.45
Live | 213369683 |  | 10 | 15.2 | 35000 | 26000 | 27000 | 2.76 | 2.28 | 37000 | 3.29 | 1.85 | 9.35 | 7.45
Live | 213369682 |  | 10 | 15.2 | 35000 | 26000 | 27000 | 2.76 | 2.28 | 37000 | 3.29 | 1.85 | 9.2 | 7.35
Live | 213369681 |  | 10 | 15.2 | 35000 | 26000 | 27000 | 2.76 | 2.28 | 37000 | 3.29 | 1.85 | 9.05 | 7.25
Live | 213369680 |  | 10 | 16 | 28400 | 23000 | 20000 | 3.2 | 2.28 | 33400 | 3.1 | 1.95 | 8.8 | 7.2
Live | 213369679 |  | 10 | 16 | 28400 | 23000 | 20000 | 3.2 | 2.28 | 33400 | 3.1 | 1.95 | 8.8 | 7.2
Live | 213369678 |  | 10 | 16 | 28400 | 23000 | 20000 | 3.2 | 2.28 | 33400 | 3.1 | 1.95 | 8.6 | 7.05
Live | 213369677 |  | 11.5 | 16 | 22000 | 17400 | 15000 | 3.07 | 2.42 | 23600 | 3.14 | 2.2 | 8.85 | 7.3
Live | 213369676 |  | 11.5 | 16 | 22000 | 17400 | 15000 | 3.07 | 2.42 | 23600 | 3.14 | 2.2 | 8.85 | 7.3
Live | 213369675 |  | 11.5 | 16 | 22000 | 17400 | 15000 | 3.07 | 2.42 | 23600 | 3.14 | 2.2 | 8.85 | 7.3
Live | 213369674 |  | 11 | 16 | 22000 | 17400 | 15000 | 3.07 | 2.42 | 23600 | 3.14 | 2.2 | 8.65 | 7.15
Live | 213369673 |  | 11 | 16 | 22000 | 17400 | 15000 | 3.07 | 2.42 | 23600 | 3.14 | 2.2 | 8.65 | 7.15
Live | 213255509 |  | 10 | 15.2 | 48000 | 31400 | 39000 | 3.22 | 2.5 | 48000 | 3.41 | 1.8 | 8.5 | 7
Live | 213255510 |  | 9.5 | 15.2 | 48000 | 31400 | 39000 | 3.22 | 2.5 | 48000 | 3.41 | 1.8 | 8.5 | 7
Live | 213369672 |  | 10 | 15.2 | 48000 | 31400 | 39000 | 3.22 | 2.5 | 48000 | 3.41 | 1.8 | 8.45 | 6.95
Live | 213369607 |  | 9.5 | 15.2 | 48000 | 31400 | 39000 | 3.22 | 2.5 | 48000 | 3.41 | 1.8 | 8.4 | 6.9
Live | 213369606 |  | 10 | 15.2 | 48000 | 31400 | 39000 | 3.22 | 2.5 | 48000 | 3.41 | 1.8 | 8.4 | 6.9
Live | 213369671 |  | 11 | 15.2 | 34000 | 24000 | 28000 | 2.93 | 2.31 | 35000 | 3.1 | 1.8 | 8.5 | 7
Live | 213369605 |  | 9 | 15.2 | 34000 | 24000 | 28000 | 2.93 | 2.31 | 35000 | 3.1 | 1.8 | 8.5 | 7
Live | 213369604 |  | 11 | 15.2 | 34000 | 24000 | 28000 | 2.93 | 2.31 | 35000 | 3.1 | 1.8 | 8.5 | 7
Live | 213255507 |  | 11 | 15.2 | 34000 | 24000 | 28000 | 2.93 | 2.31 | 35000 | 3.1 | 1.8 | 8.5 | 7
Live | 213255508 |  | 9 | 15.2 | 34000 | 24000 | 28000 | 2.93 | 2.31 | 35000 | 3.1 | 1.8 | 8.5 | 7
Live | 213369669 |  | 10.5 | 15.2 | 34000 | 24000 | 28000 | 2.93 | 2.31 | 35000 | 3.1 | 1.8 | 8.4 | 6.95
Live | 213369668 |  | 10 | 15.2 | 33600 | 30000 | 28500 | 2.93 | 2.2 | 37000 | 3.23 | 1.95 | 9.2 | 7.35
Live | 211750026 |  | 9.5 | 15.2 | 48000 | 31400 | 39000 | 3.22 | 2.5 | 48000 | 3.41 | 1.8 | 8.4 | 6.9
Live | 213369603 |  | 9.5 | 15.2 | 48000 | 31400 | 39000 | 3.22 | 2.5 | 48000 | 3.41 | 1.8 | 8.4 | 6.9
Live | 213369602 |  | 10 | 15.2 | 48000 | 31400 | 39000 | 3.22 | 2.5 | 48000 | 3.41 | 1.8 | 8.4 | 6.9
Live | 211750021 |  | 9 | 15 | 34000 | 24000 | 28000 | 2.93 | 2.31 | 35000 | 3.1 | 1.8 | 8.4 | 6.9
Live | 213369601 |  | 10.5 | 15.2 | 34000 | 24000 | 28000 | 2.93 | 2.31 | 35000 | 3.1 | 1.8 | 8.4 | 6.95
Live | 211750030 |  | 9 | 15 | 34000 | 24000 | 28000 | 2.93 | 2.31 | 35000 | 3.1 | 1.8 | 8.4 | 6.9
Live | 213369600 |  | 10.5 | 15.2 | 34000 | 24000 | 28000 | 2.93 | 2.31 | 35000 | 3.1 | 1.8 | 8.4 | 6.95
Live | 213369666 |  | 10 | 15.2 | 51500 | 36900 | 37200 | 2.64 | 2.08 | 54000 | 3.7 | 1.8 | 8.5 | 7
Live | 213369665 |  | 10 | 15.2 | 51500 | 36900 | 37200 | 2.64 | 2.08 | 54000 | 3.7 | 1.8 | 8.5 | 7
Live | 213369664 |  | 10 | 15.2 | 51500 | 36900 | 37200 | 2.64 | 2.08 | 54000 | 3.7 | 1.8 | 8.5 | 7
Live | 213369663 |  | 10 | 15.2 | 51500 | 36900 | 37200 | 2.64 | 2.08 | 54000 | 3.7 | 1.8 | 8.5 | 7
Live | 213369662 |  | 10 | 15.2 | 51500 | 36900 | 37200 | 2.64 | 2.08 | 54000 | 3.7 | 1.8 | 8.5 | 7
Live | 213369661 |  | 10 | 15.2 | 51500 | 36900 | 37200 | 2.64 | 2.08 | 54000 | 3.7 | 1.8 | 8.5 | 7
Live | 213369660 |  | 10 | 15.2 | 51500 | 36900 | 37200 | 2.64 | 2.08 | 54000 | 3.7 | 1.8 | 8.45 | 6.95
Live | 213369659 |  | 10 | 15.2 | 51500 | 36900 | 37200 | 2.64 | 2.08 | 54000 | 3.7 | 1.8 | 8.45 | 6.95
Live | 213369658 |  | 10 | 15.2 | 51500 | 36900 | 37200 | 2.64 | 2.08 | 54000 | 3.7 | 1.8 | 8.4 | 6.9
Live | 213369657 |  | 10 | 15.2 | 51500 | 36900 | 37200 | 2.64 | 2.08 | 54000 | 3.7 | 1.8 | 8.4 | 6.9
Live | 213369656 |  | 10 | 15.2 | 51500 | 36900 | 37200 | 2.64 | 2.08 | 54000 | 3.7 | 1.8 | 8.35 | 6.9
Live | 213369655 |  | 10 | 15.2 | 51500 | 36900 | 37200 | 2.64 | 2.08 | 54000 | 3.7 | 1.8 | 8.35 | 6.9
Live | 213369654 |  | 11 | 15.2 | 32600 | 23100 | 24000 | 2.79 | 1.99 | 34600 | 3.07 | 1.8 | 8.5 | 7
Live | 213369653 |  | 11 | 15.2 | 32600 | 23100 | 24000 | 2.79 | 1.99 | 34600 | 3.07 | 1.8 | 8.5 | 7
Live | 213369652 |  | 10.5 | 15.2 | 32600 | 23100 | 24000 | 2.79 | 1.99 | 34600 | 3.07 | 1.8 | 8.5 | 7
Live | 213369651 |  | 11 | 15.2 | 32600 | 23100 | 24000 | 2.79 | 1.99 | 34600 | 3.07 | 1.8 | 8.5 | 7
Live | 213369650 |  | 10.5 | 15.2 | 32600 | 23100 | 24000 | 2.79 | 1.99 | 34600 | 3.07 | 1.8 | 8.4 | 6.95
Live | 213369649 |  | 10.5 | 15.2 | 32600 | 23100 | 24000 | 2.79 | 1.99 | 34600 | 3.07 | 1.8 | 8.4 | 6.95
Live | 213369648 |  | 10.5 | 15.2 | 32600 | 23100 | 24000 | 2.79 | 1.99 | 34600 | 3.07 | 1.8 | 8.4 | 6.95
Live | 213369647 |  | 10.5 | 15.2 | 32600 | 23100 | 24000 | 2.79 | 1.99 | 34600 | 3.07 | 1.8 | 8.4 | 6.95
Live | 213369646 |  | 9.5 | 15.2 | 26000 | 22000 | 19400 | 2.21 | 2.8 | 30000 | 3.26 | 2.1 | 9.05 | 7.45
Live | 213369645 |  | 9 | 15.2 | 26000 | 22000 | 19400 | 2.21 | 2.8 | 30000 | 3.26 | 2.1 | 8.85 | 7.3
Live | 213369644 |  | 11 | 16 | 21600 | 22000 | 18800 | 3.01 | 2.45 | 22000 | 3.49 | 2.3 | 8.65 | 7.15
Live | 213369599 |  | 10 | 15.2 | 18600 | 14000 | 10400 | 2.88 | 2.21 | 19800 | 2.76 | 1.94 | 8.05 | 6.5
Live | 213369598 |  | 9.5 | 15.2 | 18600 | 14000 | 10400 | 2.88 | 2.21 | 19800 | 2.76 | 1.94 | 7.85 | 6.4
Live | 213369597 |  | 9 | 15.2 | 60200 | 39000 | 37156 | 2.58 | 2.2 | 63100 | 3.04 | 1.9 | 8.45 | 6.6
Live | 213369596 |  | 10 | 16 | 27000 | 31500 | 24000 | 2.94 | 2.72 | 32400 | 3.33 | 2 | 8.6 | 7.05
Live | 213369641 |  | 9.5 | 15.2 | 38000 | 30400 | 28000 | 2.23 | 2 | 42000 | 2.68 | 1.8 | 8.2 | 6.7
Live | 213369640 |  | 10 | 15.2 | 35000 | 26000 | 27000 | 2.76 | 2.28 | 37000 | 3.29 | 1.85 | 9.2 | 7.35
Live | 213369639 |  | 9.5 | 15.2 | 38000 | 30400 | 28000 | 2.23 | 2 | 42000 | 2.68 | 1.8 | 8.45 | 6.9
Live | 213369638 |  | 9.5 | 15.2 | 38000 | 30400 | 28000 | 2.23 | 2 | 42000 | 2.68 | 1.8 | 8.3 | 6.8
Live | 213369637 |  | 9.5 | 15.2 | 38000 | 30400 | 28000 | 2.23 | 2 | 42000 | 2.68 | 1.8 | 8.2 | 6.7
Live | 213369636 |  | 10.5 | 15.2 | 35000 | 26000 | 27000 | 2.76 | 2.28 | 37000 | 3.29 | 1.85 | 9.5 | 7.55
Live | 213369635 |  | 10 | 15.2 | 35000 | 26000 | 27000 | 2.76 | 2.28 | 37000 | 3.29 | 1.85 | 9.35 | 7.45
Live | 213369634 |  | 10 | 15.2 | 35000 | 26000 | 27000 | 2.76 | 2.28 | 37000 | 3.29 | 1.85 | 9.2 | 7.35
Live | 213369633 |  | 10 | 15.2 | 35000 | 26000 | 27000 | 2.76 | 2.28 | 37000 | 3.29 | 1.85 | 9.05 | 7.25
Live | 213369632 |  | 10 | 16 | 28400 | 23000 | 20000 | 3.2 | 2.28 | 33400 | 3.1 | 1.95 | 8.8 | 7.2
Live | 213369631 |  | 11.5 | 16 | 22000 | 17400 | 15000 | 3.07 | 2.42 | 23600 | 3.14 | 2.2 | 8.85 | 7.3
Live | 213369595 |  | 10.5 | 15 | 25000 | 24000 | 22000 | 3.41 | 2.43 | 26000 | 3.85 | 1.86 | 8.4 | 6.9
Live | 213369594 |  | 10.5 | 15.2 | 25000 | 24000 | 22000 | 3.41 | 2.43 | 26000 | 3.85 | 1.86 | 8.4 | 6.95
Live | 213369593 |  | 9 | 15 | 25000 | 24000 | 22000 | 3.41 | 2.43 | 26000 | 3.85 | 1.86 | 8.4 | 6.9
Live | 213369592 |  | 10.5 | 15.2 | 25000 | 24000 | 22000 | 3.41 | 2.43 | 26000 | 3.85 | 1.86 | 8.4 | 6.95
Live | 213164379 |  | 10 | 18 | 33800 | 25200 | 23400 | 2.78 | 2.6 | 32200 | 3.5 | 2.08 | 8.5 | 6.8
Live | 213164378 |  | 10 | 18 | 33800 | 25200 | 23400 | 2.78 | 2.6 | 32200 | 3.5 | 2.08 | 8.55 | 7.3
Live | 213164376 |  | 10 | 18 | 33800 | 25200 | 23400 | 2.78 | 2.6 | 32200 | 3.5 | 2.08 | 8.6 | 7.35
Live | 213164375 |  | 10.5 | 18 | 33800 | 25200 | 23400 | 2.78 | 2.6 | 32200 | 3.5 | 2.08 | 8.7 | 7.4
Live | 213164374 |  | 10 | 18 | 33800 | 25200 | 23400 | 2.78 | 2.6 | 32200 | 3.5 | 2.08 | 8.6 | 7.35
Live | 213164372 |  | 10 | 18 | 33800 | 25200 | 23400 | 2.78 | 2.6 | 32200 | 3.5 | 2.08 | 8.5 | 7.25
Live | 212920688 |  | 10 | 17 | 33800 | 25200 | 23600 | 2.78 | 2.6 | 32200 | 3.5 | 2.1 | 8.5 | 7.95
Live | 212434806 |  | 10 | 18 | 33800 | 25200 | 23400 | 2.78 | 2.6 | 32200 | 3.5 | 2.08 | 8.5 | 6.8
Live | 212407342 |  | 10 | 17 | 33800 | 25200 | 23400 | 2.78 | 2.6 | 32200 | 3.5 | 2.08 | 9.3 | 6.6
Live | 212394564 |  | 10 | 15.2 | 33800 | 25200 | 23400 | 2.78 | 2.6 | 32200 | 3.5 | 2.08 | 8.5 | 6.8
Live | 212394563 |  | 10 | 18 | 33800 | 25200 | 23400 | 2.78 | 2.6 | 32200 | 3.5 | 2.08 | 8.5 | 6.8
Live | 212394562 |  | 10 | 17 | 33800 | 25200 | 23400 | 2.78 | 2.6 | 32200 | 3.5 | 2.08 | 8.5 | 6.8
Live | 212394561 |  | 10 | 17 | 33800 | 25200 | 23400 | 2.78 | 2.6 | 32200 | 3.5 | 2.08 | 8.5 | 6.8
Live | 212394560 |  | 10 | 17 | 33800 | 25200 | 23400 | 2.78 | 2.6 | 32200 | 3.5 | 2.08 | 8.5 | 6.8
Live | 212394559 |  | 10 | 18 | 33800 | 25200 | 23400 | 2.78 | 2.6 | 32200 | 3.5 | 2.08 | 8.5 | 6.8
Live | 212394558 |  | 10 | 18 | 33800 | 25200 | 23400 | 2.78 | 2.6 | 32200 | 3.5 | 2.08 | 8.5 | 6.8
Live | 212394557 |  | 10 | 18 | 33800 | 25200 | 23400 | 2.78 | 2.6 | 32200 | 3.5 | 2.08 | 8.5 | 6.8
Live | 212394556 |  | 10 | 18 | 33800 | 25200 | 23400 | 2.78 | 2.6 | 32200 | 3.5 | 2.08 | 8.5 | 6.8
Live | 212394555 |  | 10 | 17 | 33800 | 25200 | 23600 | 2.78 | 2.6 | 32200 | 3.5 | 2.06 | 8.5 | 6.8
Live | 212394541 |  | 10 | 18 | 33800 | 25200 | 23400 | 2.78 | 2.6 | 32200 | 3.5 | 2.08 | 8.5 | 6.8
Live | 212394540 |  | 10 | 18 | 33800 | 25200 | 23400 | 2.78 | 2.6 | 32200 | 3.5 | 2.08 | 8.5 | 6.8
Live | 212394539 |  | 10 | 18 | 33800 | 25200 | 23400 | 2.78 | 2.6 | 32200 | 3.5 | 2.08 | 8.5 | 6.8
Live | 212394524 |  | 10 | 17 | 33800 | 25200 | 23600 | 2.78 | 2.6 | 32200 | 3.5 | 2.1 | 8.5 | 6.8
Live | 212394523 |  | 10 | 17 | 33800 | 25200 | 23400 | 2.78 | 2.6 | 32200 | 3.5 | 2.08 | 8.5 | 6.8
Live | 212394522 |  | 10 | 17 | 33800 | 25200 | 23400 | 2.78 | 2.6 | 32200 | 3.5 | 2.08 | 8.5 | 6.8
Live | 212394521 |  | 10 | 17 | 33800 | 25200 | 23400 | 2.78 | 2.6 | 32200 | 3.5 | 2.08 | 8.5 | 6.8
Live | 212394520 |  | 10 | 17 | 33800 | 25200 | 23400 | 2.78 | 2.6 | 32200 | 3.5 | 2.08 | 8.5 | 6.8
Live | 212394505 |  | 10 | 15.2 | 33800 | 25200 | 23400 | 2.78 | 2.6 | 32200 | 3.5 | 2.08 | 8.5 | 6.8
Live | 212394504 |  | 10 | 18 | 33800 | 25200 | 23400 | 2.78 | 2.6 | 32200 | 3.5 | 2.08 | 8.5 | 6.8
Live | 212394503 |  | 10 | 17 | 33800 | 25200 | 23400 | 2.78 | 2.6 | 32200 | 3.5 | 2.08 | 8.5 | 6.8
Live | 212394502 |  | 10 | 17 | 33800 | 25200 | 23400 | 2.78 | 2.6 | 32200 | 3.5 | 2.08 | 8.5 | 6.8
Live | 212394501 |  | 10 | 17 | 33800 | 25200 | 23400 | 2.78 | 2.6 | 32200 | 3.5 | 2.08 | 8.5 | 6.8
Live | 212394500 |  | 10 | 18 | 33800 | 25200 | 23400 | 2.78 | 2.6 | 32200 | 3.5 | 2.08 | 8.5 | 6.8
Live | 212394499 |  | 10 | 18 | 33800 | 25200 | 23400 | 2.78 | 2.6 | 32200 | 3.5 | 2.08 | 8.5 | 6.8
Live | 212394498 |  | 10 | 18 | 33800 | 25200 | 23400 | 2.78 | 2.6 | 32200 | 3.5 | 2.08 | 8.5 | 6.8
Live | 212394497 |  | 10 | 18 | 33800 | 25200 | 23400 | 2.78 | 2.6 | 32200 | 3.5 | 2.08 | 8.5 | 6.8
Live | 212394496 |  | 10 | 17 | 33800 | 25200 | 23600 | 2.78 | 2.6 | 32200 | 3.5 | 2.06 | 8.5 | 6.8
Live | 211715942 |  | 10 | 17 | 33800 | 25200 | 23600 | 2.78 | 2.6 | 32200 | 3.5 | 2.1 | 8.5 | 6.8
Live | 211715941 |  | 10 | 17 | 33800 | 25200 | 23400 | 2.78 | 2.6 | 32200 | 3.5 | 2.08 | 8.5 | 6.8
Live | 211715940 |  | 10 | 17 | 33800 | 25200 | 23400 | 2.78 | 2.6 | 32200 | 3.5 | 2.08 | 8.5 | 6.8
Live | 211715939 |  | 10 | 17 | 33800 | 25200 | 23400 | 2.78 | 2.6 | 32200 | 3.5 | 2.08 | 8.5 | 6.8
Live | 211715938 |  | 10 | 17 | 33800 | 25200 | 23400 | 2.78 | 2.6 | 32200 | 3.5 | 2.08 | 8.5 | 6.8
Live | 211715925 |  | 10 | 18 | 33800 | 25200 | 23400 | 2.78 | 2.6 | 32200 | 3.5 | 2.08 | 8.5 | 6.8
Live | 211715924 |  | 10 | 18 | 33800 | 25200 | 23400 | 2.78 | 2.6 | 32200 | 3.5 | 2.08 | 8.5 | 6.8
Live | 211715923 |  | 10 | 18 | 33800 | 25200 | 23400 | 2.78 | 2.6 | 32200 | 3.5 | 2.08 | 8.5 | 6.8
Live | 211715908 |  | 10 | 17 | 33800 | 25200 | 23600 | 2.78 | 2.6 | 32200 | 3.5 | 2.1 | 8.5 | 6.8
Live | 211715907 |  | 10 | 17 | 33800 | 25200 | 23400 | 2.78 | 2.6 | 32200 | 3.5 | 2.08 | 8.5 | 6.8
Live | 211715906 |  | 10 | 17 | 33800 | 25200 | 23400 | 2.78 | 2.6 | 32200 | 3.5 | 2.08 | 8.5 | 6.8
Live | 211715905 |  | 10 | 17 | 33800 | 25200 | 23400 | 2.78 | 2.6 | 32200 | 3.5 | 2.08 | 8.5 | 6.8
Live | 211715904 |  | 10 | 17 | 33800 | 25200 | 23400 | 2.78 | 2.6 | 32200 | 3.5 | 2.08 | 8.5 | 6.8
Live | 207698064 |  | 9.5 | 19.2 | 39000 | 29000 | 29800 | 2.66 | 1.76 | 40000 | 2.6 | 1.8 | 8.5 | 7
Live | 210299847 |  | 8.6 | 17 | 55000 | 54200 | 44300 | 2.64 | 2.21 | 62000 | 2.52 | 1.92 | 8.5 | 7.25
Live | 213265613 |  | 10.5 | 15.5 | 35000 | 26000 | 27000 | 2.76 | 2.28 | 37000 | 3.29 | 1.85 | 9.7 | 7.7
Live | 209319660 |  | 9.4 | 19.2 | 36400 | 26600 | 24000 | 2.69 | 2.27 | 43000 | 3.13 | 2.12 | 9.8
Live | 209310462 |  | 9.4 | 19.2 | 36400 | 26600 | 24000 | 2.69 | 2.27 | 43000 | 3.13 | 2.12 | 9.8
Live | 209319657 |  | 10.6 | 19 | 28400 | 21000 | 19800 | 3.11 | 2.15 | 36000 | 3.2 | 1.87 | 10
Live | 209310460 |  | 10.6 | 19 | 28400 | 21000 | 19800 | 3.11 | 2.15 | 36000 | 3.2 | 1.87 | 10
Live | 209319655 |  | 13.6 | 20 | 22000 | 19600 | 19800 | 3.98 | 2.01 | 30600 | 2.99 | 1.87 | 10
Live | 209310458 |  | 13.6 | 20 | 22000 | 19600 | 19800 | 3.98 | 2.01 | 30600 | 2.99 | 1.87 | 10
Live | 211289251 |  | 12.2 | 20.7 | 14100 | 11900 | 8900 | 3.59 | 2.7 | 19100 | 2.83 | 2.29 | 10.7 | 9.3
Live | 211497095 | 202392229 | 12.2 | 20.7 | 14100 | 11900 | 8900 | 3.59 | 2.7 | 19100 | 2.83 | 2.29 | 10.7
Live | 202373737 |  | 12 | 20 | 10000 | 7200 | 5990 | 3.45 | 1.16 | 11800 | 3.46 | 3.08 | 10
Live | 202373738 |  | 9.9 | 20 | 12200 | 9000 | 7440 | 2.75 | 2.66 | 14500 | 3.48 | 2.66 | 10
Live | 202373739 |  | 12 | 20 | 16000 | 14000 | 12240 | 2.39 | 2.25 | 18500 | 2.74 | 2.12 | 10
Live | 209832244 | 204629275 | 12 | 20 | 16000 | 14000 | 12240 | 2.39 | 2.25 | 18500 | 2.74 | 2.12 | 10
Live | 202373733 |  | 13 | 23.1 | 13600 | 12000 | 10200 | 3.07 | 2.84 | 18100 | 3.27 | 2.93 | 10.7
Live | 209832252 | 204629267 | 13 | 23.1 | 13600 | 12000 | 10200 | 3.07 | 2.84 | 18100 | 3.27 | 2.93 | 10.7
Live | 202373734 | 202373734 | 13 | 21 | 18200 | 16400 | 14100 | 2.67 | 2.39 | 20900 | 3.05 | 2.63 | 11
Live | 209832254 | 204629268 | 13 | 21 | 18200 | 16400 | 14100 | 2.67 | 2.39 | 20900 | 3.05 | 2.63 | 11
Live | 211635177 |  | 10 | 16.2 | 31000 | 25500 | 20800 | 2.25 | 2.26 | 35000 | 2.75 | 1.97 | 8.7 | 7
Live | 211635176 |  | 11.7 | 15.6 | 29000 | 24000 | 19000 | 2.3 | 1.95 | 26500 | 2.8 | 1.8 | 8.1 | 6.6
Live | 213297657 |  | 10 | 17.5 | 33200 | 24600 | 23000 | 2.93 | 2.46 | 32800 | 3.46 | 2.02 | 8.1 | 6.6
Live | 213297656 |  | 10 | 17.5 | 33200 | 24600 | 23000 | 2.93 | 2.46 | 32800 | 3.46 | 2.02 | 8.1 | 6.6
Live | 213297653 |  | 10 | 17.5 | 33200 | 24600 | 23000 | 2.93 | 2.46 | 32800 | 3.46 | 2.02 | 8.1 | 6.6
Live | 213297655 |  | 10 | 17.5 | 33200 | 24600 | 23000 | 2.93 | 2.46 | 32800 | 3.46 | 2.02 | 8.1 | 6.6
Live | 213297654 |  | 10 | 17.5 | 33200 | 24600 | 23000 | 2.93 | 2.46 | 32800 | 3.46 | 2.02 | 8.1 | 6.6
Live | 213296691 |  | 10 | 17.5 | 33200 | 24600 | 23000 | 2.93 | 2.46 | 32800 | 3.46 | 2.02 | 8.1 | 6.6
Live | 213297649 |  | 10 | 17.5 | 33200 | 24600 | 23000 | 2.93 | 2.46 | 32800 | 3.46 | 2.02 | 8.1 | 6.6
Live | 213297650 |  | 10 | 17.5 | 33200 | 24600 | 23000 | 2.93 | 2.46 | 32800 | 3.46 | 2.02 | 8.1 | 6.6
Live | 213297651 |  | 10 | 17.5 | 33200 | 24600 | 23000 | 2.93 | 2.46 | 32800 | 3.46 | 2.02 | 8.1 | 6.6
Live | 213297648 |  | 10 | 17.5 | 33200 | 24600 | 23000 | 2.93 | 2.46 | 32800 | 3.46 | 2.02 | 8.1 | 6.6
Live | 213297652 |  | 10 | 17.5 | 33200 | 24600 | 23000 | 2.93 | 2.46 | 32800 | 3.46 | 2.02 | 8.1 | 6.6
Live | 213296690 |  | 10 | 17.5 | 33200 | 24600 | 23000 | 2.93 | 2.46 | 32800 | 3.46 | 2.02 | 8.1 | 6.6
Live | 213297973 |  | 9.5 | 17.5 | 34000 | 25200 | 24000 | 2.78 | 2.52 | 33400 | 3.63 | 2.08 | 8.1 | 6.6
Live | 213297977 |  | 9.5 | 17.5 | 34000 | 25200 | 24000 | 2.78 | 2.52 | 33400 | 3.63 | 2.08 | 8.1 | 6.6
Live | 213297976 |  | 9.5 | 17.5 | 34000 | 25200 | 24000 | 2.78 | 2.52 | 33400 | 3.63 | 2.08 | 8.1 | 6.6
Live | 213297974 |  | 9.5 | 17.5 | 34000 | 25200 | 24000 | 2.78 | 2.52 | 33400 | 3.63 | 2.08 | 8.1 | 6.6
Live | 213297975 |  | 9.5 | 17.5 | 34000 | 25200 | 24000 | 2.78 | 2.52 | 33400 | 3.63 | 2.08 | 8.1 | 6.6
Live | 213296755 |  | 9.5 | 17.5 | 34000 | 25200 | 24000 | 2.78 | 2.52 | 33400 | 3.63 | 2.08 | 8.1 | 6.6
Live | 213297963 |  | 9.5 | 17.5 | 34000 | 25200 | 24000 | 2.78 | 2.52 | 33400 | 3.63 | 2.08 | 8.1 | 6.6
Live | 213297965 |  | 9.5 | 17.5 | 34000 | 25200 | 24000 | 2.78 | 2.52 | 33400 | 3.63 | 2.08 | 8.1 | 6.6
Live | 213297964 |  | 9.5 | 17.5 | 34000 | 25200 | 24000 | 2.78 | 2.52 | 33400 | 3.63 | 2.08 | 8.1 | 6.6
Live | 213297967 |  | 9.5 | 17.5 | 34000 | 25200 | 24000 | 2.78 | 2.52 | 33400 | 3.63 | 2.08 | 8.1 | 6.6
Live | 213297966 |  | 9.5 | 17.5 | 34000 | 25200 | 24000 | 2.78 | 2.52 | 33400 | 3.63 | 2.08 | 8.1 | 6.6
Live | 213296753 |  | 9.5 | 17.5 | 34000 | 25200 | 24000 | 2.78 | 2.52 | 33400 | 3.63 | 2.08 | 8.1 | 6.6
Live | 213297960 |  | 9.5 | 17.5 | 34000 | 25200 | 24000 | 2.78 | 2.52 | 33400 | 3.63 | 2.08 | 8.1 | 6.6
Live | 213297959 |  | 9.5 | 17.5 | 34000 | 25200 | 24000 | 2.78 | 2.52 | 33400 | 3.63 | 2.08 | 8.1 | 6.6
Live | 213297961 |  | 9.5 | 17.5 | 34000 | 25200 | 24000 | 2.78 | 2.52 | 33400 | 3.63 | 2.08 | 8.1 | 6.6
Live | 213297962 |  | 9.5 | 17.5 | 34000 | 25200 | 24000 | 2.78 | 2.52 | 33400 | 3.63 | 2.08 | 8.1 | 6.6
Live | 213297958 |  | 9.5 | 17.5 | 34000 | 25200 | 24000 | 2.78 | 2.52 | 33400 | 3.63 | 2.08 | 8.1 | 6.6
Live | 213296752 |  | 9.5 | 17.5 | 34000 | 25200 | 24000 | 2.78 | 2.52 | 33400 | 3.63 | 2.08 | 8.1 | 6.6
Live | 213296840 |  | 9.5 | 18.5 | 33600 | 26400 | 23200 | 2.78 | 2.64 | 33000 | 3.71 | 2.08 | 8.5 | 6.6
Live | 213296842 |  | 9.5 | 18.5 | 33600 | 26400 | 23200 | 2.78 | 2.64 | 33000 | 3.71 | 2.08 | 8.5 | 6.6
Live | 213296841 |  | 9.5 | 18.5 | 33600 | 26400 | 23200 | 2.78 | 2.64 | 33000 | 3.71 | 2.08 | 8.5 | 6.6
Live | 213296838 |  | 9.5 | 18.5 | 33600 | 26400 | 23200 | 2.78 | 2.64 | 33000 | 3.71 | 2.08 | 8.5 | 6.6
Live | 213296839 |  | 9.5 | 18.5 | 33600 | 26400 | 23200 | 2.78 | 2.64 | 33000 | 3.71 | 2.08 | 8.5 | 6.6
Live | 213296528 |  | 9.5 | 18.5 | 33600 | 26400 | 23200 | 2.78 | 2.64 | 33000 | 3.71 | 2.08 | 8.5 | 6.6
Live | 213297001 |  | 10 | 18 | 34000 | 25400 | 24000 | 2.93 | 2.52 | 33400 | 3.59 | 2.08 | 8.1 | 6.6
Live | 213297002 |  | 10 | 18 | 34000 | 25400 | 24000 | 2.93 | 2.52 | 33400 | 3.59 | 2.08 | 8.1 | 6.6
Live | 213296999 |  | 10 | 18 | 34000 | 25400 | 24000 | 2.93 | 2.52 | 33400 | 3.59 | 2.08 | 8.1 | 6.6
Live | 213297000 |  | 10 | 18 | 34000 | 25400 | 24000 | 2.93 | 2.52 | 33400 | 3.59 | 2.08 | 8.1 | 6.6
Live | 213296998 |  | 10 | 18 | 34000 | 25400 | 24000 | 2.93 | 2.52 | 33400 | 3.59 | 2.08 | 8.1 | 6.6
Live | 213296560 |  | 10 | 18 | 34000 | 25400 | 24000 | 2.93 | 2.52 | 33400 | 3.59 | 2.08 | 8.1 | 6.6
Live | 213296995 |  | 10 | 18 | 34000 | 25400 | 24000 | 2.93 | 2.52 | 33400 | 3.59 | 2.08 | 8.1 | 6.6
Live | 213296994 |  | 10 | 18 | 34000 | 25400 | 24000 | 2.93 | 2.52 | 33400 | 3.59 | 2.08 | 8.1 | 6.6
Live | 213296993 |  | 10 | 18 | 34000 | 25400 | 24000 | 2.93 | 2.52 | 33400 | 3.59 | 2.08 | 8.1 | 6.6
Live | 213296996 |  | 10 | 18 | 34000 | 25400 | 24000 | 2.93 | 2.52 | 33400 | 3.59 | 2.08 | 8.1 | 6.6
Live | 213296997 |  | 10 | 18 | 34000 | 25400 | 24000 | 2.93 | 2.52 | 33400 | 3.59 | 2.08 | 8.1 | 6.6
Live | 213296559 |  | 10 | 18 | 34000 | 25400 | 24000 | 2.93 | 2.52 | 33400 | 3.59 | 2.08 | 8.1 | 6.6
Live | 213296992 |  | 10 | 18 | 34000 | 25400 | 24000 | 2.93 | 2.52 | 33400 | 3.59 | 2.08 | 8.1 | 6.6
Live | 213296990 |  | 10 | 18 | 34000 | 25400 | 24000 | 2.93 | 2.52 | 33400 | 3.59 | 2.08 | 8.1 | 6.6
Live | 213296991 |  | 10 | 18 | 34000 | 25400 | 24000 | 2.93 | 2.52 | 33400 | 3.59 | 2.08 | 8.1 | 6.6
Live | 213296989 |  | 10 | 18 | 34000 | 25400 | 24000 | 2.93 | 2.52 | 33400 | 3.59 | 2.08 | 8.1 | 6.6
Live | 213296988 |  | 10 | 18 | 34000 | 25400 | 24000 | 2.93 | 2.52 | 33400 | 3.59 | 2.08 | 8.1 | 6.6
Live | 213296558 |  | 10 | 18 | 34000 | 25400 | 24000 | 2.93 | 2.52 | 33400 | 3.59 | 2.08 | 8.1 | 6.6
Live | 213296982 |  | 10 | 18 | 34000 | 25400 | 24000 | 2.93 | 2.52 | 33400 | 3.59 | 2.08 | 8.1 | 6.6
Live | 213296981 |  | 10 | 18 | 34000 | 25400 | 24000 | 2.93 | 2.52 | 33400 | 3.59 | 2.08 | 8.1 | 6.6
Live | 213296980 |  | 10 | 18 | 34000 | 25400 | 24000 | 2.93 | 2.52 | 33400 | 3.59 | 2.08 | 8.1 | 6.6
Live | 213296979 |  | 10 | 18 | 34000 | 25400 | 24000 | 2.93 | 2.52 | 33400 | 3.59 | 2.08 | 8.1 | 6.6
Live | 213296978 |  | 10 | 18 | 34000 | 25400 | 24000 | 2.93 | 2.52 | 33400 | 3.59 | 2.08 | 8.1 | 6.6
Live | 213296556 |  | 10 | 18 | 34000 | 25400 | 24000 | 2.93 | 2.52 | 33400 | 3.59 | 2.08 | 8.1 | 6.6
Live | 213296973 |  | 10 | 18 | 34000 | 25400 | 24000 | 2.93 | 2.52 | 33400 | 3.59 | 2.08 | 8.1 | 6.6
Live | 213296977 |  | 10 | 18 | 34000 | 25400 | 24000 | 2.93 | 2.52 | 33400 | 3.59 | 2.08 | 8.1 | 6.6
Live | 213296974 |  | 10 | 18 | 34000 | 25400 | 24000 | 2.93 | 2.52 | 33400 | 3.59 | 2.08 | 8.1 | 6.6
Live | 213296975 |  | 10 | 18 | 34000 | 25400 | 24000 | 2.93 | 2.52 | 33400 | 3.59 | 2.08 | 8.1 | 6.6
Live | 213296976 |  | 10 | 18 | 34000 | 25400 | 24000 | 2.93 | 2.52 | 33400 | 3.59 | 2.08 | 8.1 | 6.6
Live | 213296555 |  | 10 | 18 | 34000 | 25400 | 24000 | 2.93 | 2.52 | 33400 | 3.59 | 2.08 | 8.1 | 6.6
Live | 213297556 |  | 9.5 | 17 | 34000 | 25000 | 23600 | 2.78 | 2.52 | 33400 | 3.63 | 2.08 | 8.5 | 6.6
Live | 213297557 |  | 9.5 | 17 | 34000 | 25000 | 23600 | 2.78 | 2.52 | 33400 | 3.63 | 2.08 | 8.5 | 6.6
Live | 213297555 |  | 9.5 | 17 | 34000 | 25000 | 23600 | 2.78 | 2.52 | 33400 | 3.63 | 2.08 | 8.5 | 6.6
Live | 213297553 |  | 9.5 | 17 | 34000 | 25000 | 23600 | 2.78 | 2.52 | 33400 | 3.63 | 2.08 | 8.5 | 6.6
Live | 213297554 |  | 9.5 | 17 | 34000 | 25000 | 23600 | 2.78 | 2.52 | 33400 | 3.63 | 2.08 | 8.5 | 6.6
Live | 213296671 |  | 9.5 | 17 | 34000 | 25000 | 23600 | 2.78 | 2.52 | 33400 | 3.63 | 2.08 | 8.5 | 6.6
Live | 213297547 |  | 9.5 | 17 | 34000 | 25000 | 23600 | 2.78 | 2.52 | 33400 | 3.63 | 2.08 | 8.5 | 6.6
Live | 213297543 |  | 9.5 | 17 | 34000 | 25000 | 23600 | 2.78 | 2.52 | 33400 | 3.63 | 2.08 | 8.5 | 6.6
Live | 213297546 |  | 9.5 | 17 | 34000 | 25000 | 23600 | 2.78 | 2.52 | 33400 | 3.63 | 2.08 | 8.5 | 6.6
Live | 213297544 |  | 9.5 | 17 | 34000 | 25000 | 23600 | 2.78 | 2.52 | 33400 | 3.63 | 2.08 | 8.5 | 6.6
Live | 213297545 |  | 9.5 | 17 | 34000 | 25000 | 23600 | 2.78 | 2.52 | 33400 | 3.63 | 2.08 | 8.5 | 6.6
Live | 213296669 |  | 9.5 | 17 | 34000 | 25000 | 23600 | 2.78 | 2.52 | 33400 | 3.63 | 2.08 | 8.5 | 6.6
Live | 213297539 |  | 9.5 | 17 | 34000 | 25000 | 23600 | 2.78 | 2.52 | 33400 | 3.63 | 2.08 | 8.5 | 6.6
Live | 213297542 |  | 9.5 | 17 | 34000 | 25000 | 23600 | 2.78 | 2.52 | 33400 | 3.63 | 2.08 | 8.5 | 6.6
Live | 213296901 |  | 9.5 | 18 | 34000 | 25800 | 24400 | 2.78 | 2.56 | 33400 | 3.69 | 2.12 | 8.5 | 6.6
Live | 213297538 |  | 9.5 | 17 | 34000 | 25000 | 23600 | 2.78 | 2.52 | 33400 | 3.63 | 2.08 | 8.5 | 6.6
Live | 213296898 |  | 9.5 | 18 | 34000 | 25800 | 24400 | 2.78 | 2.56 | 33400 | 3.69 | 2.12 | 8.5 | 6.6
Live | 213297540 |  | 9.5 | 17 | 34000 | 25000 | 23600 | 2.78 | 2.52 | 33400 | 3.63 | 2.08 | 8.5 | 6.6
Live | 213297541 |  | 9.5 | 17 | 34000 | 25000 | 23600 | 2.78 | 2.52 | 33400 | 3.63 | 2.08 | 8.5 | 6.6
Live | 213296902 |  | 9.5 | 18 | 34000 | 25800 | 24400 | 2.78 | 2.56 | 33400 | 3.69 | 2.12 | 8.5 | 6.6
Live | 213296668 |  | 9.5 | 17 | 34000 | 25000 | 23600 | 2.78 | 2.52 | 33400 | 3.63 | 2.08 | 8.5 | 6.6
Live | 213296899 |  | 9.5 | 18 | 34000 | 25800 | 24400 | 2.78 | 2.56 | 33400 | 3.69 | 2.12 | 8.5 | 6.6
Live | 213297909 |  | 9.5 | 18.5 | 32800 | 26000 | 22800 | 2.79 | 2.58 | 32000 | 3.61 | 2.04 | 8.5 | 6.6
Live | 213296900 |  | 9.5 | 18 | 34000 | 25800 | 24400 | 2.78 | 2.56 | 33400 | 3.69 | 2.12 | 8.5 | 6.6
Live | 213297912 |  | 9.5 | 18.5 | 32800 | 26000 | 22800 | 2.79 | 2.58 | 32000 | 3.61 | 2.04 | 8.5 | 6.6
Live | 213296540 |  | 9.5 | 18 | 34000 | 25800 | 24400 | 2.78 | 2.56 | 33400 | 3.69 | 2.12 | 8.5 | 6.6
Live | 213297911 |  | 9.5 | 18.5 | 32800 | 26000 | 22800 | 2.79 | 2.58 | 32000 | 3.61 | 2.04 | 8.5 | 6.6
Live | 213297910 |  | 9.5 | 18.5 | 32800 | 26000 | 22800 | 2.79 | 2.58 | 32000 | 3.61 | 2.04 | 8.5 | 6.6
Live | 213296895 |  | 9.5 | 18 | 34000 | 25800 | 24400 | 2.78 | 2.56 | 33400 | 3.69 | 2.12 | 8.5 | 6.6
Live | 213297908 |  | 9.5 | 18.5 | 32800 | 26000 | 22800 | 2.79 | 2.58 | 32000 | 3.61 | 2.04 | 8.5 | 6.6
Live | 213296896 |  | 9.5 | 18 | 34000 | 25800 | 24400 | 2.78 | 2.56 | 33400 | 3.69 | 2.12 | 8.5 | 6.6
Live | 213296742 |  | 9.5 | 18.5 | 32800 | 26000 | 22800 | 2.79 | 2.58 | 32000 | 3.61 | 2.04 | 8.5 | 6.6
Live | 213296897 |  | 9.5 | 18 | 34000 | 25800 | 24400 | 2.78 | 2.56 | 33400 | 3.69 | 2.12 | 8.5 | 6.6
Live | 213297185 |  | 10 | 18 | 33200 | 26400 | 23400 | 2.93 | 2.58 | 33000 | 3.58 | 2.04 | 8.5 | 6.6
Live | 213296894 |  | 9.5 | 18 | 34000 | 25800 | 24400 | 2.78 | 2.56 | 33400 | 3.69 | 2.12 | 8.5 | 6.6
Live | 213297186 |  | 10 | 18 | 33200 | 26400 | 23400 | 2.93 | 2.58 | 33000 | 3.58 | 2.04 | 8.5 | 6.6
Live | 213297187 |  | 10 | 18 | 33200 | 26400 | 23400 | 2.93 | 2.58 | 33000 | 3.58 | 2.04 | 8.5 | 6.6
Live | 213296893 |  | 9.5 | 18 | 34000 | 25800 | 24400 | 2.78 | 2.56 | 33400 | 3.69 | 2.12 | 8.5 | 6.6
Live | 213297183 |  | 10 | 18 | 33200 | 26400 | 23400 | 2.93 | 2.58 | 33000 | 3.58 | 2.04 | 8.5 | 6.6
Live | 213296539 |  | 9.5 | 18 | 34000 | 25800 | 24400 | 2.78 | 2.56 | 33400 | 3.69 | 2.12 | 8.5 | 6.6
Live | 213297184 |  | 10 | 18 | 33200 | 26400 | 23400 | 2.93 | 2.58 | 33000 | 3.58 | 2.04 | 8.5 | 6.6
Live | 213296597 |  | 10 | 18 | 33200 | 26400 | 23400 | 2.93 | 2.58 | 33000 | 3.58 | 2.04 | 8.5 | 6.6
Live | 213297491 |  | 9.5 | 17.5 | 32400 | 25600 | 22800 | 2.78 | 2.56 | 32000 | 3.54 | 2.02 | 8.5 | 6.6
Live | 213297179 |  | 10 | 18 | 33200 | 26400 | 23400 | 2.93 | 2.58 | 33000 | 3.58 | 2.04 | 8.5 | 6.6
Live | 213297488 |  | 9.5 | 17.5 | 32400 | 25600 | 22800 | 2.78 | 2.56 | 32000 | 3.54 | 2.02 | 8.5 | 6.6
Live | 213297178 |  | 10 | 18 | 33200 | 26400 | 23400 | 2.93 | 2.58 | 33000 | 3.58 | 2.04 | 8.5 | 6.6
Live | 213297182 |  | 10 | 18 | 33200 | 26400 | 23400 | 2.93 | 2.58 | 33000 | 3.58 | 2.04 | 8.5 | 6.6
Live | 213297489 |  | 9.5 | 17.5 | 32400 | 25600 | 22800 | 2.78 | 2.56 | 32000 | 3.54 | 2.02 | 8.5 | 6.6
Live | 213297490 |  | 9.5 | 17.5 | 32400 | 25600 | 22800 | 2.78 | 2.56 | 32000 | 3.54 | 2.02 | 8.5 | 6.6
Live | 213297180 |  | 10 | 18 | 33200 | 26400 | 23400 | 2.93 | 2.58 | 33000 | 3.58 | 2.04 | 8.5 | 6.6
Live | 213297492 |  | 9.5 | 17.5 | 32400 | 25600 | 22800 | 2.78 | 2.56 | 32000 | 3.54 | 2.02 | 8.5 | 6.6
Live | 213297181 |  | 10 | 18 | 33200 | 26400 | 23400 | 2.93 | 2.58 | 33000 | 3.58 | 2.04 | 8.5 | 6.6
Live | 213296658 |  | 9.5 | 17.5 | 32400 | 25600 | 22800 | 2.78 | 2.56 | 32000 | 3.54 | 2.02 | 8.5 | 6.6
Live | 213296596 |  | 10 | 18 | 33200 | 26400 | 23400 | 2.93 | 2.58 | 33000 | 3.58 | 2.04 | 8.5 | 6.6
Live | 213297207 |  | 10 | 18 | 33200 | 26600 | 23400 | 2.93 | 2.6 | 33000 | 3.62 | 2.06 | 8.5 | 6.6
Live | 213297206 |  | 10 | 18 | 33200 | 26600 | 23400 | 2.93 | 2.6 | 33000 | 3.62 | 2.06 | 8.5 | 6.6
Live | 213297776 |  | 9.5 | 18 | 33600 | 26800 | 23400 | 2.78 | 2.64 | 33000 | 3.68 | 2.06 | 8.5 | 6.6
Live | 213297205 |  | 10 | 18 | 33200 | 26600 | 23400 | 2.93 | 2.6 | 33000 | 3.62 | 2.06 | 8.5 | 6.6
Live | 213297204 |  | 10 | 18 | 33200 | 26600 | 23400 | 2.93 | 2.6 | 33000 | 3.62 | 2.06 | 8.5 | 6.6
Live | 213297774 |  | 9.5 | 18 | 33600 | 26800 | 23400 | 2.78 | 2.64 | 33000 | 3.68 | 2.06 | 8.5 | 6.6
Live | 213297203 |  | 10 | 18 | 33200 | 26600 | 23400 | 2.93 | 2.6 | 33000 | 3.62 | 2.06 | 8.5 | 6.6
Live | 213296601 |  | 10 | 18 | 33200 | 26600 | 23400 | 2.93 | 2.6 | 33000 | 3.62 | 2.06 | 8.5 | 6.6
Live | 213297198 |  | 10 | 18 | 33200 | 26600 | 23400 | 2.93 | 2.6 | 33000 | 3.62 | 2.06 | 8.5 | 6.6
Live | 213297775 |  | 9.5 | 18 | 33600 | 26800 | 23400 | 2.78 | 2.64 | 33000 | 3.68 | 2.06 | 8.5 | 6.6
Live | 213297200 |  | 10 | 18 | 33200 | 26600 | 23400 | 2.93 | 2.6 | 33000 | 3.62 | 2.06 | 8.5 | 6.6
Live | 213297773 |  | 9.5 | 18 | 33600 | 26800 | 23400 | 2.78 | 2.64 | 33000 | 3.68 | 2.06 | 8.5 | 6.6
Live | 213297777 |  | 9.5 | 18 | 33600 | 26800 | 23400 | 2.78 | 2.64 | 33000 | 3.68 | 2.06 | 8.5 | 6.6
Live | 213296715 |  | 9.5 | 18 | 33600 | 26800 | 23400 | 2.78 | 2.64 | 33000 | 3.68 | 2.06 | 8.5 | 6.6
Live | 213297199 |  | 10 | 18 | 33200 | 26600 | 23400 | 2.93 | 2.6 | 33000 | 3.62 | 2.06 | 8.5 | 6.6
Live | 213297769 |  | 9.5 | 18 | 33600 | 26800 | 23400 | 2.78 | 2.64 | 33000 | 3.68 | 2.06 | 8.5 | 6.6
Live | 213297201 |  | 10 | 18 | 33200 | 26600 | 23400 | 2.93 | 2.6 | 33000 | 3.62 | 2.06 | 8.5 | 6.6
Live | 213297768 |  | 9.5 | 18 | 33600 | 26800 | 23400 | 2.78 | 2.64 | 33000 | 3.68 | 2.06 | 8.5 | 6.6
Live | 213297202 |  | 10 | 18 | 33200 | 26600 | 23400 | 2.93 | 2.6 | 33000 | 3.62 | 2.06 | 8.5 | 6.6
Live | 213297770 |  | 9.5 | 18 | 33600 | 26800 | 23400 | 2.78 | 2.64 | 33000 | 3.68 | 2.06 | 8.5 | 6.6
Live | 213296600 |  | 10 | 18 | 33200 | 26600 | 23400 | 2.93 | 2.6 | 33000 | 3.62 | 2.06 | 8.5 | 6.6
Live | 213297771 |  | 9.5 | 18 | 33600 | 26800 | 23400 | 2.78 | 2.64 | 33000 | 3.68 | 2.06 | 8.5 | 6.6
Live | 213297772 |  | 9.5 | 18 | 33600 | 26800 | 23400 | 2.78 | 2.64 | 33000 | 3.68 | 2.06 | 8.5 | 6.6
Live | 213297196 |  | 10 | 18 | 33200 | 26600 | 23400 | 2.93 | 2.6 | 33000 | 3.62 | 2.06 | 8.5 | 6.6
Live | 213296714 |  | 9.5 | 18 | 33600 | 26800 | 23400 | 2.78 | 2.64 | 33000 | 3.68 | 2.06 | 8.5 | 6.6
Live | 213297193 |  | 10 | 18 | 33200 | 26600 | 23400 | 2.93 | 2.6 | 33000 | 3.62 | 2.06 | 8.5 | 6.6
Live | 213297194 |  | 10 | 18 | 33200 | 26600 | 23400 | 2.93 | 2.6 | 33000 | 3.62 | 2.06 | 8.5 | 6.6
Live | 213297296 |  | 9.5 | 18.5 | 34000 | 25000 | 23600 | 2.78 | 2.52 | 33400 | 3.63 | 2.08 | 8.5 | 6.6
Live | 213297197 |  | 10 | 18 | 33200 | 26600 | 23400 | 2.93 | 2.6 | 33000 | 3.62 | 2.06 | 8.5 | 6.6
Live | 213297294 |  | 9.5 | 18.5 | 34000 | 25000 | 23600 | 2.78 | 2.52 | 33400 | 3.63 | 2.08 | 8.5 | 6.6
Live | 213297195 |  | 10 | 18 | 33200 | 26600 | 23400 | 2.93 | 2.6 | 33000 | 3.62 | 2.06 | 8.5 | 6.6
Live | 213297297 |  | 9.5 | 18.5 | 34000 | 25000 | 23600 | 2.78 | 2.52 | 33400 | 3.63 | 2.08 | 8.5 | 6.6
Live | 213297295 |  | 9.5 | 18.5 | 34000 | 25000 | 23600 | 2.78 | 2.52 | 33400 | 3.63 | 2.08 | 8.5 | 6.6
Live | 213297293 |  | 9.5 | 18.5 | 34000 | 25000 | 23600 | 2.78 | 2.52 | 33400 | 3.63 | 2.08 | 8.5 | 6.6
Live | 213296599 |  | 10 | 18 | 33200 | 26600 | 23400 | 2.93 | 2.6 | 33000 | 3.62 | 2.06 | 8.5 | 6.6
Live | 213296619 |  | 9.5 | 18.5 | 34000 | 25000 | 23600 | 2.78 | 2.52 | 33400 | 3.63 | 2.08 | 8.5 | 6.6
Live | 213297291 |  | 9.5 | 18.5 | 34000 | 25000 | 23600 | 2.78 | 2.52 | 33400 | 3.63 | 2.08 | 8.5 | 6.6
Live | 213297190 |  | 10 | 18 | 33200 | 26600 | 23400 | 2.93 | 2.6 | 33000 | 3.62 | 2.06 | 8.5 | 6.6
Live | 213297288 |  | 9.5 | 18.5 | 34000 | 25000 | 23600 | 2.78 | 2.52 | 33400 | 3.63 | 2.08 | 8.5 | 6.6
Live | 213297292 |  | 9.5 | 18.5 | 34000 | 25000 | 23600 | 2.78 | 2.52 | 33400 | 3.63 | 2.08 | 8.5 | 6.6
Live | 213297289 |  | 9.5 | 18.5 | 34000 | 25000 | 23600 | 2.78 | 2.52 | 33400 | 3.63 | 2.08 | 8.5 | 6.6
Live | 213297188 |  | 10 | 18 | 33200 | 26600 | 23400 | 2.93 | 2.6 | 33000 | 3.62 | 2.06 | 8.5 | 6.6
Live | 213297290 |  | 9.5 | 18.5 | 34000 | 25000 | 23600 | 2.78 | 2.52 | 33400 | 3.63 | 2.08 | 8.5 | 6.6
Live | 213297189 |  | 10 | 18 | 33200 | 26600 | 23400 | 2.93 | 2.6 | 33000 | 3.62 | 2.06 | 8.5 | 6.6
Live | 213296618 |  | 9.5 | 18.5 | 34000 | 25000 | 23600 | 2.78 | 2.52 | 33400 | 3.63 | 2.08 | 8.5 | 6.6
Live | 213298057 |  | 10 | 18 | 34000 | 25400 | 24000 | 2.93 | 2.54 | 33400 | 3.6 | 2.08 | 8.1 | 6.6
Live | 213297191 |  | 10 | 18 | 33200 | 26600 | 23400 | 2.93 | 2.6 | 33000 | 3.62 | 2.06 | 8.5 | 6.6
Live | 213298055 |  | 10 | 18 | 34000 | 25400 | 24000 | 2.93 | 2.54 | 33400 | 3.6 | 2.08 | 8.1 | 6.6
Live | 213297192 |  | 10 | 18 | 33200 | 26600 | 23400 | 2.93 | 2.6 | 33000 | 3.62 | 2.06 | 8.5 | 6.6
Live | 213298056 |  | 10 | 18 | 34000 | 25400 | 24000 | 2.93 | 2.54 | 33400 | 3.6 | 2.08 | 8.1 | 6.6
Live | 213296598 |  | 10 | 18 | 33200 | 26600 | 23400 | 2.93 | 2.6 | 33000 | 3.62 | 2.06 | 8.5 | 6.6
Live | 213298054 |  | 10 | 18 | 34000 | 25400 | 24000 | 2.93 | 2.54 | 33400 | 3.6 | 2.08 | 8.1 | 6.6
Live | 213298053 |  | 10 | 18 | 34000 | 25400 | 24000 | 2.93 | 2.54 | 33400 | 3.6 | 2.08 | 8.1 | 6.6
Live | 213296771 |  | 10 | 18 | 34000 | 25400 | 24000 | 2.93 | 2.54 | 33400 | 3.6 | 2.08 | 8.1 | 6.6
Live | 213297783 |  | 9.5 | 18 | 33600 | 26800 | 23400 | 2.78 | 2.64 | 33000 | 3.68 | 2.06 | 8.5 | 6.6
Live | 213297787 |  | 9.5 | 18 | 33600 | 26800 | 23400 | 2.78 | 2.64 | 33000 | 3.68 | 2.06 | 8.5 | 6.6
Live | 213297786 |  | 9.5 | 18 | 33600 | 26800 | 23400 | 2.78 | 2.64 | 33000 | 3.68 | 2.06 | 8.5 | 6.6
Live | 213297784 |  | 9.5 | 18 | 33600 | 26800 | 23400 | 2.78 | 2.64 | 33000 | 3.68 | 2.06 | 8.5 | 6.6
Live | 213297785 |  | 9.5 | 18 | 33600 | 26800 | 23400 | 2.78 | 2.64 | 33000 | 3.68 | 2.06 | 8.5 | 6.6
Live | 213296717 |  | 9.5 | 18 | 33600 | 26800 | 23400 | 2.78 | 2.64 | 33000 | 3.68 | 2.06 | 8.5 | 6.6
Live | 213297779 |  | 9.5 | 18 | 33600 | 26800 | 23400 | 2.78 | 2.64 | 33000 | 3.68 | 2.06 | 8.5 | 6.6
Live | 213298047 |  | 10 | 18 | 34000 | 25400 | 24000 | 2.93 | 2.54 | 33400 | 3.6 | 2.08 | 8.1 | 6.6
Live | 213298046 |  | 10 | 18 | 34000 | 25400 | 24000 | 2.93 | 2.54 | 33400 | 3.6 | 2.08 | 8.1 | 6.6
Live | 213297778 |  | 9.5 | 18 | 33600 | 26800 | 23400 | 2.78 | 2.64 | 33000 | 3.68 | 2.06 | 8.5 | 6.6
Live | 213298045 |  | 10 | 18 | 34000 | 25400 | 24000 | 2.93 | 2.54 | 33400 | 3.6 | 2.08 | 8.1 | 6.6
Live | 213297780 |  | 9.5 | 18 | 33600 | 26800 | 23400 | 2.78 | 2.64 | 33000 | 3.68 | 2.06 | 8.5 | 6.6
Live | 213298043 |  | 10 | 18 | 34000 | 25400 | 24000 | 2.93 | 2.54 | 33400 | 3.6 | 2.08 | 8.1 | 6.6
Live | 213297781 |  | 9.5 | 18 | 33600 | 26800 | 23400 | 2.78 | 2.64 | 33000 | 3.68 | 2.06 | 8.5 | 6.6
Live | 213298044 |  | 10 | 18 | 34000 | 25400 | 24000 | 2.93 | 2.54 | 33400 | 3.6 | 2.08 | 8.1 | 6.6
Live | 213297782 |  | 9.5 | 18 | 33600 | 26800 | 23400 | 2.78 | 2.64 | 33000 | 3.68 | 2.06 | 8.5 | 6.6
Live | 213296769 |  | 10 | 18 | 34000 | 25400 | 24000 | 2.93 | 2.54 | 33400 | 3.6 | 2.08 | 8.1 | 6.6
Live | 213296716 |  | 9.5 | 18 | 33600 | 26800 | 23400 | 2.78 | 2.64 | 33000 | 3.68 | 2.06 | 8.5 | 6.6
Live | 213298041 |  | 10 | 18 | 34000 | 25400 | 24000 | 2.93 | 2.54 | 33400 | 3.6 | 2.08 | 8.1 | 6.6
Live | 213297303 |  | 9.5 | 18 | 34000 | 25600 | 24200 | 2.78 | 2.56 | 33400 | 3.68 | 2.12 | 8.5 | 6.6
Live | 213298038 |  | 10 | 18 | 34000 | 25400 | 24000 | 2.93 | 2.54 | 33400 | 3.6 | 2.08 | 8.1 | 6.6
Live | 213297304 |  | 9.5 | 18 | 34000 | 25600 | 24200 | 2.78 | 2.56 | 33400 | 3.68 | 2.12 | 8.5 | 6.6
Live | 213297307 |  | 9.5 | 18 | 34000 | 25600 | 24200 | 2.78 | 2.56 | 33400 | 3.68 | 2.12 | 8.5 | 6.6
Live | 213298040 |  | 10 | 18 | 34000 | 25400 | 24000 | 2.93 | 2.54 | 33400 | 3.6 | 2.08 | 8.1 | 6.6
Live | 213297306 |  | 9.5 | 18 | 34000 | 25600 | 24200 | 2.78 | 2.56 | 33400 | 3.68 | 2.12 | 8.5 | 6.6
Live | 213297305 |  | 9.5 | 18 | 34000 | 25600 | 24200 | 2.78 | 2.56 | 33400 | 3.68 | 2.12 | 8.5 | 6.6
Live | 213298039 |  | 10 | 18 | 34000 | 25400 | 24000 | 2.93 | 2.54 | 33400 | 3.6 | 2.08 | 8.1 | 6.6
Live | 213298042 |  | 10 | 18 | 34000 | 25400 | 24000 | 2.93 | 2.54 | 33400 | 3.6 | 2.08 | 8.1 | 6.6
Live | 213296621 |  | 9.5 | 18 | 34000 | 25600 | 24200 | 2.78 | 2.56 | 33400 | 3.68 | 2.12 | 8.5 | 6.6
Live | 213296768 |  | 10 | 18 | 34000 | 25400 | 24000 | 2.93 | 2.54 | 33400 | 3.6 | 2.08 | 8.1 | 6.6
Live | 213297300 |  | 9.5 | 18 | 34000 | 25600 | 24200 | 2.78 | 2.56 | 33400 | 3.68 | 2.12 | 8.5 | 6.6
Live | 213296891 |  | 9.5 | 18 | 34000 | 25600 | 24400 | 2.78 | 2.58 | 33400 | 3.69 | 2.12 | 8.5 | 6.6
Live | 213297298 |  | 9.5 | 18 | 34000 | 25600 | 24200 | 2.78 | 2.56 | 33400 | 3.68 | 2.12 | 8.5 | 6.6
Live | 213296892 |  | 9.5 | 18 | 34000 | 25600 | 24400 | 2.78 | 2.58 | 33400 | 3.69 | 2.12 | 8.5 | 6.6
Live | 213296888 |  | 9.5 | 18 | 34000 | 25600 | 24400 | 2.78 | 2.58 | 33400 | 3.69 | 2.12 | 8.5 | 6.6
Live | 213297302 |  | 9.5 | 18 | 34000 | 25600 | 24200 | 2.78 | 2.56 | 33400 | 3.68 | 2.12 | 8.5 | 6.6
Live | 213297301 |  | 9.5 | 18 | 34000 | 25600 | 24200 | 2.78 | 2.56 | 33400 | 3.68 | 2.12 | 8.5 | 6.6
Live | 213296889 |  | 9.5 | 18 | 34000 | 25600 | 24400 | 2.78 | 2.58 | 33400 | 3.69 | 2.12 | 8.5 | 6.6
Live | 213297299 |  | 9.5 | 18 | 34000 | 25600 | 24200 | 2.78 | 2.56 | 33400 | 3.68 | 2.12 | 8.5 | 6.6
Live | 213296890 |  | 9.5 | 18 | 34000 | 25600 | 24400 | 2.78 | 2.58 | 33400 | 3.69 | 2.12 | 8.5 | 6.6
Live | 213296620 |  | 9.5 | 18 | 34000 | 25600 | 24200 | 2.78 | 2.56 | 33400 | 3.68 | 2.12 | 8.5 | 6.6
Live | 213296538 |  | 9.5 | 18 | 34000 | 25600 | 24400 | 2.78 | 2.58 | 33400 | 3.69 | 2.12 | 8.5 | 6.6
Live | 213297835 |  | 9.5 | 18 | 33000 | 26400 | 23400 | 2.79 | 2.58 | 33000 | 3.56 | 2.04 | 8.5 | 6.6
Live | 213297837 |  | 9.5 | 18 | 33000 | 26400 | 23400 | 2.79 | 2.58 | 33000 | 3.56 | 2.04 | 8.5 | 6.6
Live | 213297836 |  | 9.5 | 18 | 33000 | 26400 | 23400 | 2.79 | 2.58 | 33000 | 3.56 | 2.04 | 8.5 | 6.6
Live | 213297833 |  | 9.5 | 18 | 33000 | 26400 | 23400 | 2.79 | 2.58 | 33000 | 3.56 | 2.04 | 8.5 | 6.6
Live | 213297834 |  | 9.5 | 18 | 33000 | 26400 | 23400 | 2.79 | 2.58 | 33000 | 3.56 | 2.04 | 8.5 | 6.6
Live | 213296727 |  | 9.5 | 18 | 33000 | 26400 | 23400 | 2.79 | 2.58 | 33000 | 3.56 | 2.04 | 8.5 | 6.6
Live | 213297832 |  | 9.5 | 18 | 33000 | 26400 | 23400 | 2.79 | 2.58 | 33000 | 3.56 | 2.04 | 8.5 | 6.6
Live | 213297829 |  | 9.5 | 18 | 33000 | 26400 | 23400 | 2.79 | 2.58 | 33000 | 3.56 | 2.04 | 8.5 | 6.6
Live | 213296878 |  | 9.5 | 18 | 34000 | 25600 | 24400 | 2.78 | 2.58 | 33400 | 3.69 | 2.12 | 8.5 | 6.6
Live | 213297831 |  | 9.5 | 18 | 33000 | 26400 | 23400 | 2.79 | 2.58 | 33000 | 3.56 | 2.04 | 8.5 | 6.6
Live | 213297830 |  | 9.5 | 18 | 33000 | 26400 | 23400 | 2.79 | 2.58 | 33000 | 3.56 | 2.04 | 8.5 | 6.6
Live | 213296882 |  | 9.5 | 18 | 34000 | 25600 | 24400 | 2.78 | 2.58 | 33400 | 3.69 | 2.12 | 8.5 | 6.6
Live | 213296881 |  | 9.5 | 18 | 34000 | 25600 | 24400 | 2.78 | 2.58 | 33400 | 3.69 | 2.12 | 8.5 | 6.6
Live | 213297828 |  | 9.5 | 18 | 33000 | 26400 | 23400 | 2.79 | 2.58 | 33000 | 3.56 | 2.04 | 8.5 | 6.6
Live | 213296879 |  | 9.5 | 18 | 34000 | 25600 | 24400 | 2.78 | 2.58 | 33400 | 3.69 | 2.12 | 8.5 | 6.6
Live | 213296726 |  | 9.5 | 18 | 33000 | 26400 | 23400 | 2.79 | 2.58 | 33000 | 3.56 | 2.04 | 8.5 | 6.6
Live | 213296880 |  | 9.5 | 18 | 34000 | 25600 | 24400 | 2.78 | 2.58 | 33400 | 3.69 | 2.12 | 8.5 | 6.6
Live | 213297825 |  | 9.5 | 18 | 33000 | 26400 | 23400 | 2.79 | 2.58 | 33000 | 3.56 | 2.04 | 8.5 | 6.6
Live | 213296536 |  | 9.5 | 18 | 34000 | 25600 | 24400 | 2.78 | 2.58 | 33400 | 3.69 | 2.12 | 8.5 | 6.6
Live | 213297823 |  | 9.5 | 18 | 33000 | 26400 | 23400 | 2.79 | 2.58 | 33000 | 3.56 | 2.04 | 8.5 | 6.6
Live | 213296875 |  | 9.5 | 18 | 34000 | 25600 | 24400 | 2.78 | 2.58 | 33400 | 3.69 | 2.12 | 8.5 | 6.6
Live | 213297824 |  | 9.5 | 18 | 33000 | 26400 | 23400 | 2.79 | 2.58 | 33000 | 3.56 | 2.04 | 8.5 | 6.6
Live | 213296874 |  | 9.5 | 18 | 34000 | 25600 | 24400 | 2.78 | 2.58 | 33400 | 3.69 | 2.12 | 8.5 | 6.6
Live | 213297826 |  | 9.5 | 18 | 33000 | 26400 | 23400 | 2.79 | 2.58 | 33000 | 3.56 | 2.04 | 8.5 | 6.6
Live | 213297827 |  | 9.5 | 18 | 33000 | 26400 | 23400 | 2.79 | 2.58 | 33000 | 3.56 | 2.04 | 8.5 | 6.6
Live | 213296873 |  | 9.5 | 18 | 34000 | 25600 | 24400 | 2.78 | 2.58 | 33400 | 3.69 | 2.12 | 8.5 | 6.6
Live | 213296725 |  | 9.5 | 18 | 33000 | 26400 | 23400 | 2.79 | 2.58 | 33000 | 3.56 | 2.04 | 8.5 | 6.6
Live | 213296877 |  | 9.5 | 18 | 34000 | 25600 | 24400 | 2.78 | 2.58 | 33400 | 3.69 | 2.12 | 8.5 | 6.6
Live | 213297821 |  | 9.5 | 18 | 33000 | 26400 | 23400 | 2.79 | 2.58 | 33000 | 3.56 | 2.04 | 8.5 | 6.6
Live | 213296876 |  | 9.5 | 18 | 34000 | 25600 | 24400 | 2.78 | 2.58 | 33400 | 3.69 | 2.12 | 8.5 | 6.6
Live | 213297820 |  | 9.5 | 18 | 33000 | 26400 | 23400 | 2.79 | 2.58 | 33000 | 3.56 | 2.04 | 8.5 | 6.6
Live | 213296535 |  | 9.5 | 18 | 34000 | 25600 | 24400 | 2.78 | 2.58 | 33400 | 3.69 | 2.12 | 8.5 | 6.6
Live | 213297483 |  | 9.5 | 18.5 | 33600 | 26600 | 23400 | 2.78 | 2.64 | 33000 | 3.68 | 2.06 | 8.5 | 6.6
Live | 213297822 |  | 9.5 | 18 | 33000 | 26400 | 23400 | 2.79 | 2.58 | 33000 | 3.56 | 2.04 | 8.5 | 6.6
Live | 213297487 |  | 9.5 | 18.5 | 33600 | 26600 | 23400 | 2.78 | 2.64 | 33000 | 3.68 | 2.06 | 8.5 | 6.6
Live | 213297819 |  | 9.5 | 18 | 33000 | 26400 | 23400 | 2.79 | 2.58 | 33000 | 3.56 | 2.04 | 8.5 | 6.6
Live | 213297484 |  | 9.5 | 18.5 | 33600 | 26600 | 23400 | 2.78 | 2.64 | 33000 | 3.68 | 2.06 | 8.5 | 6.6
Live | 213297818 |  | 9.5 | 18 | 33000 | 26400 | 23400 | 2.79 | 2.58 | 33000 | 3.56 | 2.04 | 8.5 | 6.6
Live | 213297485 |  | 9.5 | 18.5 | 33600 | 26600 | 23400 | 2.78 | 2.64 | 33000 | 3.68 | 2.06 | 8.5 | 6.6
Live | 213296724 |  | 9.5 | 18 | 33000 | 26400 | 23400 | 2.79 | 2.58 | 33000 | 3.56 | 2.04 | 8.5 | 6.6
Live | 213297486 |  | 9.5 | 18.5 | 33600 | 26600 | 23400 | 2.78 | 2.64 | 33000 | 3.68 | 2.06 | 8.5 | 6.6
Live | 213297349 |  | 9.5 | 17.5 | 34000 | 25400 | 24200 | 2.78 | 2.58 | 33400 | 3.72 | 2.14 | 8.5 | 6.6
Live | 213296657 |  | 9.5 | 18.5 | 33600 | 26600 | 23400 | 2.78 | 2.64 | 33000 | 3.68 | 2.06 | 8.5 | 6.6
Live | 213297348 |  | 9.5 | 17.5 | 34000 | 25400 | 24200 | 2.78 | 2.58 | 33400 | 3.72 | 2.14 | 8.5 | 6.6
Live | 213297350 |  | 9.5 | 17.5 | 34000 | 25400 | 24200 | 2.78 | 2.58 | 33400 | 3.72 | 2.14 | 8.5 | 6.6
Live | 213297351 |  | 9.5 | 17.5 | 34000 | 25400 | 24200 | 2.78 | 2.58 | 33400 | 3.72 | 2.14 | 8.5 | 6.6
Live | 213297352 |  | 9.5 | 17.5 | 34000 | 25400 | 24200 | 2.78 | 2.58 | 33400 | 3.72 | 2.14 | 8.5 | 6.6
Live | 213296630 |  | 9.5 | 17.5 | 34000 | 25400 | 24200 | 2.78 | 2.58 | 33400 | 3.72 | 2.14 | 8.5 | 6.6
Live | 213297342 |  | 9.5 | 17.5 | 34000 | 25400 | 24200 | 2.78 | 2.58 | 33400 | 3.72 | 2.14 | 8.5 | 6.6
Live | 213297339 |  | 9.5 | 17.5 | 34000 | 25400 | 24200 | 2.78 | 2.58 | 33400 | 3.72 | 2.14 | 8.5 | 6.6
Live | 213297338 |  | 9.5 | 17.5 | 34000 | 25400 | 24200 | 2.78 | 2.58 | 33400 | 3.72 | 2.14 | 8.5 | 6.6
Live | 213297340 |  | 9.5 | 17.5 | 34000 | 25400 | 24200 | 2.78 | 2.58 | 33400 | 3.72 | 2.14 | 8.5 | 6.6
Live | 213297341 |  | 9.5 | 17.5 | 34000 | 25400 | 24200 | 2.78 | 2.58 | 33400 | 3.72 | 2.14 | 8.5 | 6.6
Live | 213296628 |  | 9.5 | 17.5 | 34000 | 25400 | 24200 | 2.78 | 2.58 | 33400 | 3.72 | 2.14 | 8.5 | 6.6
Live | 213297336 |  | 9.5 | 17.5 | 34000 | 25400 | 24200 | 2.78 | 2.58 | 33400 | 3.72 | 2.14 | 8.5 | 6.6
Live | 213297337 |  | 9.5 | 17.5 | 34000 | 25400 | 24200 | 2.78 | 2.58 | 33400 | 3.72 | 2.14 | 8.5 | 6.6
Live | 213297335 |  | 9.5 | 17.5 | 34000 | 25400 | 24200 | 2.78 | 2.58 | 33400 | 3.72 | 2.14 | 8.5 | 6.6
Live | 213297333 |  | 9.5 | 17.5 | 34000 | 25400 | 24200 | 2.78 | 2.58 | 33400 | 3.72 | 2.14 | 8.5 | 6.6
Live | 213297334 |  | 9.5 | 17.5 | 34000 | 25400 | 24200 | 2.78 | 2.58 | 33400 | 3.72 | 2.14 | 8.5 | 6.6
Live | 213296627 |  | 9.5 | 17.5 | 34000 | 25400 | 24200 | 2.78 | 2.58 | 33400 | 3.72 | 2.14 | 8.5 | 6.6
Live | 213297073 |  | 9.5 | 18.5 | 34000 | 25400 | 24200 | 2.78 | 2.58 | 33400 | 3.72 | 2.14 | 8.5 | 6.6
Live | 213297077 |  | 9.5 | 18.5 | 34000 | 25400 | 24200 | 2.78 | 2.58 | 33400 | 3.72 | 2.14 | 8.5 | 6.6
Live | 213297074 |  | 9.5 | 18.5 | 34000 | 25400 | 24200 | 2.78 | 2.58 | 33400 | 3.72 | 2.14 | 8.5 | 6.6
Live | 213297075 |  | 9.5 | 18.5 | 34000 | 25400 | 24200 | 2.78 | 2.58 | 33400 | 3.72 | 2.14 | 8.5 | 6.6
Live | 213297076 |  | 9.5 | 18.5 | 34000 | 25400 | 24200 | 2.78 | 2.58 | 33400 | 3.72 | 2.14 | 8.5 | 6.6
Live | 213296575 |  | 9.5 | 18.5 | 34000 | 25400 | 24200 | 2.78 | 2.58 | 33400 | 3.72 | 2.14 | 8.5 | 6.6
Live | 213297072 |  | 9.5 | 18.5 | 34000 | 25400 | 24200 | 2.78 | 2.58 | 33400 | 3.72 | 2.14 | 8.5 | 6.6
Live | 213297068 |  | 9.5 | 18.5 | 34000 | 25400 | 24200 | 2.78 | 2.58 | 33400 | 3.72 | 2.14 | 8.5 | 6.6
Live | 213297071 |  | 9.5 | 18.5 | 34000 | 25400 | 24200 | 2.78 | 2.58 | 33400 | 3.72 | 2.14 | 8.5 | 6.6
Live | 213297069 |  | 9.5 | 18.5 | 34000 | 25400 | 24200 | 2.78 | 2.58 | 33400 | 3.72 | 2.14 | 8.5 | 6.6
Live | 213297070 |  | 9.5 | 18.5 | 34000 | 25400 | 24200 | 2.78 | 2.58 | 33400 | 3.72 | 2.14 | 8.5 | 6.6
Live | 213296574 |  | 9.5 | 18.5 | 34000 | 25400 | 24200 | 2.78 | 2.58 | 33400 | 3.72 | 2.14 | 8.5 | 6.6
Live | 213297399 |  | 10 | 17 | 31800 | 24800 | 22600 | 2.93 | 2.5 | 32200 | 3.44 | 2 | 8.1 | 6.6
Live | 213297402 |  | 10 | 17 | 31800 | 24800 | 22600 | 2.93 | 2.5 | 32200 | 3.44 | 2 | 8.1 | 6.6
Live | 213297401 |  | 10 | 17 | 31800 | 24800 | 22600 | 2.93 | 2.5 | 32200 | 3.44 | 2 | 8.1 | 6.6
Live | 213297400 |  | 10 | 17 | 31800 | 24800 | 22600 | 2.93 | 2.5 | 32200 | 3.44 | 2 | 8.1 | 6.6
Live | 213297607 |  | 9.5 | 18 | 34000 | 25800 | 24600 | 2.78 | 2.52 | 34000 | 3.64 | 2.1 | 8.1 | 6.6
Live | 213297604 |  | 9.5 | 18 | 34000 | 25800 | 24600 | 2.78 | 2.52 | 34000 | 3.64 | 2.1 | 8.1 | 6.6
Live | 213297398 |  | 10 | 17 | 31800 | 24800 | 22600 | 2.93 | 2.5 | 32200 | 3.44 | 2 | 8.1 | 6.6
Live | 213297605 |  | 9.5 | 18 | 34000 | 25800 | 24600 | 2.78 | 2.52 | 34000 | 3.64 | 2.1 | 8.1 | 6.6
Live | 213296640 |  | 10 | 17 | 31800 | 24800 | 22600 | 2.93 | 2.5 | 32200 | 3.44 | 2 | 8.1 | 6.6
Live | 213297606 |  | 9.5 | 18 | 34000 | 25800 | 24600 | 2.78 | 2.52 | 34000 | 3.64 | 2.1 | 8.1 | 6.6
Live | 213297397 |  | 10 | 17 | 31800 | 24800 | 22600 | 2.93 | 2.5 | 32200 | 3.44 | 2 | 8.1 | 6.6
Live | 213297603 |  | 9.5 | 18 | 34000 | 25800 | 24600 | 2.78 | 2.52 | 34000 | 3.64 | 2.1 | 8.1 | 6.6
Live | 213297394 |  | 10 | 17 | 31800 | 24800 | 22600 | 2.93 | 2.5 | 32200 | 3.44 | 2 | 8.1 | 6.6
Live | 213296681 |  | 9.5 | 18 | 34000 | 25800 | 24600 | 2.78 | 2.52 | 34000 | 3.64 | 2.1 | 8.1 | 6.6
Live | 213297396 |  | 10 | 17 | 31800 | 24800 | 22600 | 2.93 | 2.5 | 32200 | 3.44 | 2 | 8.1 | 6.6
Live | 213297598 |  | 9.5 | 18 | 34000 | 25800 | 24600 | 2.78 | 2.52 | 34000 | 3.64 | 2.1 | 8.1 | 6.6
Live | 213297395 |  | 10 | 17 | 31800 | 24800 | 22600 | 2.93 | 2.5 | 32200 | 3.44 | 2 | 8.1 | 6.6
Live | 213297393 |  | 10 | 17 | 31800 | 24800 | 22600 | 2.93 | 2.5 | 32200 | 3.44 | 2 | 8.1 | 6.6
Live | 213297601 |  | 9.5 | 18 | 34000 | 25800 | 24600 | 2.78 | 2.52 | 34000 | 3.64 | 2.1 | 8.1 | 6.6
Live | 213297599 |  | 9.5 | 18 | 34000 | 25800 | 24600 | 2.78 | 2.52 | 34000 | 3.64 | 2.1 | 8.1 | 6.6
Live | 213296639 |  | 10 | 17 | 31800 | 24800 | 22600 | 2.93 | 2.5 | 32200 | 3.44 | 2 | 8.1 | 6.6
Live | 213297135 |  | 9.5 | 16.5 | 34000 | 25200 | 23400 | 2.78 | 2.6 | 32800 | 3.53 | 2.1 | 8.5 | 6.6
Live | 213297602 |  | 9.5 | 18 | 34000 | 25800 | 24600 | 2.78 | 2.52 | 34000 | 3.64 | 2.1 | 8.1 | 6.6
Live | 213297600 |  | 9.5 | 18 | 34000 | 25800 | 24600 | 2.78 | 2.52 | 34000 | 3.64 | 2.1 | 8.1 | 6.6
Live | 213297136 |  | 9.5 | 16.5 | 34000 | 25200 | 23400 | 2.78 | 2.6 | 32800 | 3.53 | 2.1 | 8.5 | 6.6
Live | 213296680 |  | 9.5 | 18 | 34000 | 25800 | 24600 | 2.78 | 2.52 | 34000 | 3.64 | 2.1 | 8.1 | 6.6
Live | 213297137 |  | 9.5 | 16.5 | 34000 | 25200 | 23400 | 2.78 | 2.6 | 32800 | 3.53 | 2.1 | 8.5 | 6.6
Live | 213297133 |  | 9.5 | 16.5 | 34000 | 25200 | 23400 | 2.78 | 2.6 | 32800 | 3.53 | 2.1 | 8.5 | 6.6
Live | 213297594 |  | 9.5 | 18 | 34000 | 25800 | 24600 | 2.78 | 2.52 | 34000 | 3.64 | 2.1 | 8.1 | 6.6
Live | 213297134 |  | 9.5 | 16.5 | 34000 | 25200 | 23400 | 2.78 | 2.6 | 32800 | 3.53 | 2.1 | 8.5 | 6.6
Live | 213297596 |  | 9.5 | 18 | 34000 | 25800 | 24600 | 2.78 | 2.52 | 34000 | 3.64 | 2.1 | 8.1 | 6.6
Live | 213296587 |  | 9.5 | 16.5 | 34000 | 25200 | 23400 | 2.78 | 2.6 | 32800 | 3.53 | 2.1 | 8.5 | 6.6
Live | 213297597 |  | 9.5 | 18 | 34000 | 25800 | 24600 | 2.78 | 2.52 | 34000 | 3.64 | 2.1 | 8.1 | 6.6
Live | 213297595 |  | 9.5 | 18 | 34000 | 25800 | 24600 | 2.78 | 2.52 | 34000 | 3.64 | 2.1 | 8.1 | 6.6
Live | 213297129 |  | 9.5 | 16.5 | 34000 | 25200 | 23400 | 2.78 | 2.6 | 32800 | 3.53 | 2.1 | 8.5 | 6.6
Live | 213297593 |  | 9.5 | 18 | 34000 | 25800 | 24600 | 2.78 | 2.52 | 34000 | 3.64 | 2.1 | 8.1 | 6.6
Live | 213297128 |  | 9.5 | 16.5 | 34000 | 25200 | 23400 | 2.78 | 2.6 | 32800 | 3.53 | 2.1 | 8.5 | 6.6
Live | 213296679 |  | 9.5 | 18 | 34000 | 25800 | 24600 | 2.78 | 2.52 | 34000 | 3.64 | 2.1 | 8.1 | 6.6
Live | 213297132 |  | 9.5 | 16.5 | 34000 | 25200 | 23400 | 2.78 | 2.6 | 32800 | 3.53 | 2.1 | 8.5 | 6.6
Live | 213297130 |  | 9.5 | 16.5 | 34000 | 25200 | 23400 | 2.78 | 2.6 | 32800 | 3.53 | 2.1 | 8.5 | 6.6
Live | 213297590 |  | 9.5 | 18 | 34000 | 25800 | 24600 | 2.78 | 2.52 | 34000 | 3.64 | 2.1 | 8.1 | 6.6
Live | 213297131 |  | 9.5 | 16.5 | 34000 | 25200 | 23400 | 2.78 | 2.6 | 32800 | 3.53 | 2.1 | 8.5 | 6.6
Live | 213297589 |  | 9.5 | 18 | 34000 | 25800 | 24600 | 2.78 | 2.52 | 34000 | 3.64 | 2.1 | 8.1 | 6.6
Live | 213296586 |  | 9.5 | 16.5 | 34000 | 25200 | 23400 | 2.78 | 2.6 | 32800 | 3.53 | 2.1 | 8.5 | 6.6
Live | 213297591 |  | 9.5 | 18 | 34000 | 25800 | 24600 | 2.78 | 2.52 | 34000 | 3.64 | 2.1 | 8.1 | 6.6
Live | 213297588 |  | 9.5 | 18 | 34000 | 25800 | 24600 | 2.78 | 2.52 | 34000 | 3.64 | 2.1 | 8.1 | 6.6
Live | 213297125 |  | 9.5 | 16.5 | 34000 | 25200 | 23400 | 2.78 | 2.6 | 32800 | 3.53 | 2.1 | 8.5 | 6.6
Live | 213297124 |  | 9.5 | 16.5 | 34000 | 25200 | 23400 | 2.78 | 2.6 | 32800 | 3.53 | 2.1 | 8.5 | 6.6
Live | 213297592 |  | 9.5 | 18 | 34000 | 25800 | 24600 | 2.78 | 2.52 | 34000 | 3.64 | 2.1 | 8.1 | 6.6
Live | 213296678 |  | 9.5 | 18 | 34000 | 25800 | 24600 | 2.78 | 2.52 | 34000 | 3.64 | 2.1 | 8.1 | 6.6
Live | 213297126 |  | 9.5 | 16.5 | 34000 | 25200 | 23400 | 2.78 | 2.6 | 32800 | 3.53 | 2.1 | 8.5 | 6.6
Live | 213297123 |  | 9.5 | 16.5 | 34000 | 25200 | 23400 | 2.78 | 2.6 | 32800 | 3.53 | 2.1 | 8.5 | 6.6
Live | 213297583 |  | 9.5 | 18 | 34000 | 25800 | 24600 | 2.78 | 2.52 | 34000 | 3.64 | 2.1 | 8.1 | 6.6
Live | 213297584 |  | 9.5 | 18 | 34000 | 25800 | 24600 | 2.78 | 2.52 | 34000 | 3.64 | 2.1 | 8.1 | 6.6
Live | 213297127 |  | 9.5 | 16.5 | 34000 | 25200 | 23400 | 2.78 | 2.6 | 32800 | 3.53 | 2.1 | 8.5 | 6.6
Live | 213296585 |  | 9.5 | 16.5 | 34000 | 25200 | 23400 | 2.78 | 2.6 | 32800 | 3.53 | 2.1 | 8.5 | 6.6
Live | 213297585 |  | 9.5 | 18 | 34000 | 25800 | 24600 | 2.78 | 2.52 | 34000 | 3.64 | 2.1 | 8.1 | 6.6
Live | 213297586 |  | 9.5 | 18 | 34000 | 25800 | 24600 | 2.78 | 2.52 | 34000 | 3.64 | 2.1 | 8.1 | 6.6
Live | 213297587 |  | 9.5 | 18 | 34000 | 25800 | 24600 | 2.78 | 2.52 | 34000 | 3.64 | 2.1 | 8.1 | 6.6
Live | 213296677 |  | 9.5 | 18 | 34000 | 25800 | 24600 | 2.78 | 2.52 | 34000 | 3.64 | 2.1 | 8.1 | 6.6
Live | 213297581 |  | 9.5 | 18 | 34000 | 25800 | 24600 | 2.78 | 2.52 | 34000 | 3.64 | 2.1 | 8.1 | 6.6
Live | 213297579 |  | 9.5 | 18 | 34000 | 25800 | 24600 | 2.78 | 2.52 | 34000 | 3.64 | 2.1 | 8.1 | 6.6
Live | 213297582 |  | 9.5 | 18 | 34000 | 25800 | 24600 | 2.78 | 2.52 | 34000 | 3.64 | 2.1 | 8.1 | 6.6
Live | 213297578 |  | 9.5 | 18 | 34000 | 25800 | 24600 | 2.78 | 2.52 | 34000 | 3.64 | 2.1 | 8.1 | 6.6
Live | 213297580 |  | 9.5 | 18 | 34000 | 25800 | 24600 | 2.78 | 2.52 | 34000 | 3.64 | 2.1 | 8.1 | 6.6
Live | 213297116 |  | 9.5 | 16.5 | 34000 | 25200 | 23400 | 2.78 | 2.6 | 32800 | 3.53 | 2.1 | 8.5 | 6.6
Live | 213296676 |  | 9.5 | 18 | 34000 | 25800 | 24600 | 2.78 | 2.52 | 34000 | 3.64 | 2.1 | 8.1 | 6.6
Live | 213297114 |  | 9.5 | 16.5 | 34000 | 25200 | 23400 | 2.78 | 2.6 | 32800 | 3.53 | 2.1 | 8.5 | 6.6
Live | 213297921 |  | 9.5 | 18.5 | 33600 | 26600 | 23200 | 2.78 | 2.66 | 33000 | 3.71 | 2.08 | 8.5 | 6.6
Live | 213297117 |  | 9.5 | 16.5 | 34000 | 25200 | 23400 | 2.78 | 2.6 | 32800 | 3.53 | 2.1 | 8.5 | 6.6
Live | 213297115 |  | 9.5 | 16.5 | 34000 | 25200 | 23400 | 2.78 | 2.6 | 32800 | 3.53 | 2.1 | 8.5 | 6.6
Live | 213297922 |  | 9.5 | 18.5 | 33600 | 26600 | 23200 | 2.78 | 2.66 | 33000 | 3.71 | 2.08 | 8.5 | 6.6
Live | 213297918 |  | 9.5 | 18.5 | 33600 | 26600 | 23200 | 2.78 | 2.66 | 33000 | 3.71 | 2.08 | 8.5 | 6.6
Live | 213297113 |  | 9.5 | 16.5 | 34000 | 25200 | 23400 | 2.78 | 2.6 | 32800 | 3.53 | 2.1 | 8.5 | 6.6
Live | 213296583 |  | 9.5 | 16.5 | 34000 | 25200 | 23400 | 2.78 | 2.6 | 32800 | 3.53 | 2.1 | 8.5 | 6.6
Live | 213297919 |  | 9.5 | 18.5 | 33600 | 26600 | 23200 | 2.78 | 2.66 | 33000 | 3.71 | 2.08 | 8.5 | 6.6
Live | 213297920 |  | 9.5 | 18.5 | 33600 | 26600 | 23200 | 2.78 | 2.66 | 33000 | 3.71 | 2.08 | 8.5 | 6.6
Live | 213296744 |  | 9.5 | 18.5 | 33600 | 26600 | 23200 | 2.78 | 2.66 | 33000 | 3.71 | 2.08 | 8.5 | 6.6
Live | 213297732 |  | 9.5 | 18.5 | 34000 | 25600 | 24200 | 2.78 | 2.56 | 33400 | 3.68 | 2.12 | 8.5 | 6.6
Live | 213297730 |  | 9.5 | 18.5 | 34000 | 25600 | 24200 | 2.78 | 2.56 | 33400 | 3.68 | 2.12 | 8.5 | 6.6
Live | 213297731 |  | 9.5 | 18.5 | 34000 | 25600 | 24200 | 2.78 | 2.56 | 33400 | 3.68 | 2.12 | 8.5 | 6.6
Live | 213297729 |  | 9.5 | 18.5 | 34000 | 25600 | 24200 | 2.78 | 2.56 | 33400 | 3.68 | 2.12 | 8.5 | 6.6
Live | 213297838 |  | 10 | 18 | 33200 | 24400 | 22600 | 2.93 | 2.48 | 32200 | 3.5 | 2.02 | 8.1 | 6.6
Live | 213297841 |  | 10 | 18 | 33200 | 24400 | 22600 | 2.93 | 2.48 | 32200 | 3.5 | 2.02 | 8.1 | 6.6
Live | 213297728 |  | 9.5 | 18.5 | 34000 | 25600 | 24200 | 2.78 | 2.56 | 33400 | 3.68 | 2.12 | 8.5 | 6.6
Live | 213297839 |  | 10 | 18 | 33200 | 24400 | 22600 | 2.93 | 2.48 | 32200 | 3.5 | 2.02 | 8.1 | 6.6
Live | 213296706 |  | 9.5 | 18.5 | 34000 | 25600 | 24200 | 2.78 | 2.56 | 33400 | 3.68 | 2.12 | 8.5 | 6.6
Live | 213297726 |  | 9.5 | 18.5 | 34000 | 25600 | 24200 | 2.78 | 2.56 | 33400 | 3.68 | 2.12 | 8.5 | 6.6
Live | 213297842 |  | 10 | 18 | 33200 | 24400 | 22600 | 2.93 | 2.48 | 32200 | 3.5 | 2.02 | 8.1 | 6.6
Live | 213297723 |  | 9.5 | 18.5 | 34000 | 25600 | 24200 | 2.78 | 2.56 | 33400 | 3.68 | 2.12 | 8.5 | 6.6
Live | 213297725 |  | 9.5 | 18.5 | 34000 | 25600 | 24200 | 2.78 | 2.56 | 33400 | 3.68 | 2.12 | 8.5 | 6.6
Live | 213297840 |  | 10 | 18 | 33200 | 24400 | 22600 | 2.93 | 2.48 | 32200 | 3.5 | 2.02 | 8.1 | 6.6
Live | 213296728 |  | 10 | 18 | 33200 | 24400 | 22600 | 2.93 | 2.48 | 32200 | 3.5 | 2.02 | 8.1 | 6.6
Live | 213297724 |  | 9.5 | 18.5 | 34000 | 25600 | 24200 | 2.78 | 2.56 | 33400 | 3.68 | 2.12 | 8.5 | 6.6
Live | 213297362 |  | 9.5 | 17.5 | 32000 | 25000 | 22600 | 2.78 | 2.52 | 32200 | 3.46 | 2 | 8.1 | 6.6
Live | 213297727 |  | 9.5 | 18.5 | 34000 | 25600 | 24200 | 2.78 | 2.56 | 33400 | 3.68 | 2.12 | 8.5 | 6.6
Live | 213297361 |  | 9.5 | 17.5 | 32000 | 25000 | 22600 | 2.78 | 2.52 | 32200 | 3.46 | 2 | 8.1 | 6.6
Live | 213296705 |  | 9.5 | 18.5 | 34000 | 25600 | 24200 | 2.78 | 2.56 | 33400 | 3.68 | 2.12 | 8.5 | 6.6
Live | 213297360 |  | 9.5 | 17.5 | 32000 | 25000 | 22600 | 2.78 | 2.52 | 32200 | 3.46 | 2 | 8.1 | 6.6
Live | 213297358 |  | 9.5 | 17.5 | 32000 | 25000 | 22600 | 2.78 | 2.52 | 32200 | 3.46 | 2 | 8.1 | 6.6
Live | 213297667 |  | 10 | 17.5 | 33200 | 24600 | 23000 | 2.93 | 2.46 | 32800 | 3.46 | 2.02 | 8.1 | 6.6
Live | 213297359 |  | 9.5 | 17.5 | 32000 | 25000 | 22600 | 2.78 | 2.52 | 32200 | 3.46 | 2 | 8.1 | 6.6
Live | 213297666 |  | 10 | 17.5 | 33200 | 24600 | 23000 | 2.93 | 2.46 | 32800 | 3.46 | 2.02 | 8.1 | 6.6
Live | 213296632 |  | 9.5 | 17.5 | 32000 | 25000 | 22600 | 2.78 | 2.52 | 32200 | 3.46 | 2 | 8.1 | 6.6
Live | 213297663 |  | 10 | 17.5 | 33200 | 24600 | 23000 | 2.93 | 2.46 | 32800 | 3.46 | 2.02 | 8.1 | 6.6
Live | 213297353 |  | 9.5 | 17.5 | 32000 | 25000 | 22600 | 2.78 | 2.52 | 32200 | 3.46 | 2 | 8.1 | 6.6
Live | 213297664 |  | 10 | 17.5 | 33200 | 24600 | 23000 | 2.93 | 2.46 | 32800 | 3.46 | 2.02 | 8.1 | 6.6
Live | 213297356 |  | 9.5 | 17.5 | 32000 | 25000 | 22600 | 2.78 | 2.52 | 32200 | 3.46 | 2 | 8.1 | 6.6
Live | 213297665 |  | 10 | 17.5 | 33200 | 24600 | 23000 | 2.93 | 2.46 | 32800 | 3.46 | 2.02 | 8.1 | 6.6
Live | 213297354 |  | 9.5 | 17.5 | 32000 | 25000 | 22600 | 2.78 | 2.52 | 32200 | 3.46 | 2 | 8.1 | 6.6
Live | 213296693 |  | 10 | 17.5 | 33200 | 24600 | 23000 | 2.93 | 2.46 | 32800 | 3.46 | 2.02 | 8.1 | 6.6
Live | 213297355 |  | 9.5 | 17.5 | 32000 | 25000 | 22600 | 2.78 | 2.52 | 32200 | 3.46 | 2 | 8.1 | 6.6
Live | 213297357 |  | 9.5 | 17.5 | 32000 | 25000 | 22600 | 2.78 | 2.52 | 32200 | 3.46 | 2 | 8.1 | 6.6
Live | 213296631 |  | 9.5 | 17.5 | 32000 | 25000 | 22600 | 2.78 | 2.52 | 32200 | 3.46 | 2 | 8.1 | 6.6
Live | 213297086 |  | 9.5 | 18.5 | 34000 | 25200 | 24000 | 2.78 | 2.54 | 33400 | 3.68 | 2.1 | 8.5 | 6.6
Live | 213297083 |  | 9.5 | 18.5 | 34000 | 25200 | 24000 | 2.78 | 2.54 | 33400 | 3.68 | 2.1 | 8.5 | 6.6
Live | 213297084 |  | 9.5 | 18.5 | 34000 | 25200 | 24000 | 2.78 | 2.54 | 33400 | 3.68 | 2.1 | 8.5 | 6.6
Live | 213297087 |  | 9.5 | 18.5 | 34000 | 25200 | 24000 | 2.78 | 2.54 | 33400 | 3.68 | 2.1 | 8.5 | 6.6
Live | 213297085 |  | 9.5 | 18.5 | 34000 | 25200 | 24000 | 2.78 | 2.54 | 33400 | 3.68 | 2.1 | 8.5 | 6.6
Live | 213296577 |  | 9.5 | 18.5 | 34000 | 25200 | 24000 | 2.78 | 2.54 | 33400 | 3.68 | 2.1 | 8.5 | 6.6
Live | 213297080 |  | 9.5 | 18.5 | 34000 | 25200 | 24000 | 2.78 | 2.54 | 33400 | 3.68 | 2.1 | 8.5 | 6.6
Live | 213297079 |  | 9.5 | 18.5 | 34000 | 25200 | 24000 | 2.78 | 2.54 | 33400 | 3.68 | 2.1 | 8.5 | 6.6
Live | 213297078 |  | 9.5 | 18.5 | 34000 | 25200 | 24000 | 2.78 | 2.54 | 33400 | 3.68 | 2.1 | 8.5 | 6.6
Live | 213297081 |  | 9.5 | 18.5 | 34000 | 25200 | 24000 | 2.78 | 2.54 | 33400 | 3.68 | 2.1 | 8.5 | 6.6
Live | 213297082 |  | 9.5 | 18.5 | 34000 | 25200 | 24000 | 2.78 | 2.54 | 33400 | 3.68 | 2.1 | 8.5 | 6.6
Live | 213296576 |  | 9.5 | 18.5 | 34000 | 25200 | 24000 | 2.78 | 2.54 | 33400 | 3.68 | 2.1 | 8.5 | 6.6
Live | 213297668 |  | 9.5 | 17.5 | 32600 | 25800 | 22800 | 2.79 | 2.56 | 32400 | 3.56 | 2.02 | 8.1 | 6.6
Live | 213297672 |  | 9.5 | 17.5 | 32600 | 25800 | 22800 | 2.79 | 2.56 | 32400 | 3.56 | 2.02 | 8.1 | 6.6
Live | 213297670 |  | 9.5 | 17.5 | 32600 | 25800 | 22800 | 2.79 | 2.56 | 32400 | 3.56 | 2.02 | 8.1 | 6.6
Live | 213297669 |  | 9.5 | 17.5 | 32600 | 25800 | 22800 | 2.79 | 2.56 | 32400 | 3.56 | 2.02 | 8.1 | 6.6
Live | 213297671 |  | 9.5 | 17.5 | 32600 | 25800 | 22800 | 2.79 | 2.56 | 32400 | 3.56 | 2.02 | 8.1 | 6.6
Live | 213296694 |  | 9.5 | 17.5 | 32600 | 25800 | 22800 | 2.79 | 2.56 | 32400 | 3.56 | 2.02 | 8.1 | 6.6
Live | 213297994 |  | 9.5 | 17.5 | 33400 | 24800 | 23200 | 2.78 | 2.46 | 32800 | 3.46 | 2.02 | 8.1 | 6.6
Live | 213297993 |  | 9.5 | 17.5 | 33400 | 24800 | 23200 | 2.78 | 2.46 | 32800 | 3.46 | 2.02 | 8.1 | 6.6
Live | 213297995 |  | 9.5 | 17.5 | 33400 | 24800 | 23200 | 2.78 | 2.46 | 32800 | 3.46 | 2.02 | 8.1 | 6.6
Live | 213297996 |  | 9.5 | 17.5 | 33400 | 24800 | 23200 | 2.78 | 2.46 | 32800 | 3.46 | 2.02 | 8.1 | 6.6
Live | 213297997 |  | 9.5 | 17.5 | 33400 | 24800 | 23200 | 2.78 | 2.46 | 32800 | 3.46 | 2.02 | 8.1 | 6.6
Live | 213296759 |  | 9.5 | 17.5 | 33400 | 24800 | 23200 | 2.78 | 2.46 | 32800 | 3.46 | 2.02 | 8.1 | 6.6
Live | 213297988 |  | 9.5 | 17.5 | 33400 | 24800 | 23200 | 2.78 | 2.46 | 32800 | 3.46 | 2.02 | 8.1 | 6.6
Live | 213297992 |  | 9.5 | 17.5 | 33400 | 24800 | 23200 | 2.78 | 2.46 | 32800 | 3.46 | 2.02 | 8.1 | 6.6
Live | 213297989 |  | 9.5 | 17.5 | 33400 | 24800 | 23200 | 2.78 | 2.46 | 32800 | 3.46 | 2.02 | 8.1 | 6.6
Live | 213297990 |  | 9.5 | 17.5 | 33400 | 24800 | 23200 | 2.78 | 2.46 | 32800 | 3.46 | 2.02 | 8.1 | 6.6
Live | 213297991 |  | 9.5 | 17.5 | 33400 | 24800 | 23200 | 2.78 | 2.46 | 32800 | 3.46 | 2.02 | 8.1 | 6.6
Live | 213296758 |  | 9.5 | 17.5 | 33400 | 24800 | 23200 | 2.78 | 2.46 | 32800 | 3.46 | 2.02 | 8.1 | 6.6
Live | 213297985 |  | 9.5 | 17.5 | 33400 | 24800 | 23200 | 2.78 | 2.46 | 32800 | 3.46 | 2.02 | 8.1 | 6.6
Live | 213297983 |  | 9.5 | 17.5 | 33400 | 24800 | 23200 | 2.78 | 2.46 | 32800 | 3.46 | 2.02 | 8.1 | 6.6
Live | 213297986 |  | 9.5 | 17.5 | 33400 | 24800 | 23200 | 2.78 | 2.46 | 32800 | 3.46 | 2.02 | 8.1 | 6.6
Live | 213297987 |  | 9.5 | 17.5 | 33400 | 24800 | 23200 | 2.78 | 2.46 | 32800 | 3.46 | 2.02 | 8.1 | 6.6
Live | 213297984 |  | 9.5 | 17.5 | 33400 | 24800 | 23200 | 2.78 | 2.46 | 32800 | 3.46 | 2.02 | 8.1 | 6.6
Live | 213296757 |  | 9.5 | 17.5 | 33400 | 24800 | 23200 | 2.78 | 2.46 | 32800 | 3.46 | 2.02 | 8.1 | 6.6
Live | 213297980 |  | 9.5 | 17.5 | 33400 | 24800 | 23200 | 2.78 | 2.46 | 32800 | 3.46 | 2.02 | 8.1 | 6.6
Live | 213297981 |  | 9.5 | 17.5 | 33400 | 24800 | 23200 | 2.78 | 2.46 | 32800 | 3.46 | 2.02 | 8.1 | 6.6
Live | 213297978 |  | 9.5 | 17.5 | 33400 | 24800 | 23200 | 2.78 | 2.46 | 32800 | 3.46 | 2.02 | 8.1 | 6.6
Live | 213297982 |  | 9.5 | 17.5 | 33400 | 24800 | 23200 | 2.78 | 2.46 | 32800 | 3.46 | 2.02 | 8.1 | 6.6
Live | 213297979 |  | 9.5 | 17.5 | 33400 | 24800 | 23200 | 2.78 | 2.46 | 32800 | 3.46 | 2.02 | 8.1 | 6.6
Live | 213296756 |  | 9.5 | 17.5 | 33400 | 24800 | 23200 | 2.78 | 2.46 | 32800 | 3.46 | 2.02 | 8.1 | 6.6
Live | 213296847 |  | 9.5 | 18.5 | 32800 | 26000 | 22800 | 2.79 | 2.6 | 32000 | 3.62 | 2.04 | 8.5 | 6.6
Live | 213296844 |  | 9.5 | 18.5 | 32800 | 26000 | 22800 | 2.79 | 2.6 | 32000 | 3.62 | 2.04 | 8.5 | 6.6
Live | 213296846 |  | 9.5 | 18.5 | 32800 | 26000 | 22800 | 2.79 | 2.6 | 32000 | 3.62 | 2.04 | 8.5 | 6.6
Live | 213296845 |  | 9.5 | 18.5 | 32800 | 26000 | 22800 | 2.79 | 2.6 | 32000 | 3.62 | 2.04 | 8.5 | 6.6
Live | 213296843 |  | 9.5 | 18.5 | 32800 | 26000 | 22800 | 2.79 | 2.6 | 32000 | 3.62 | 2.04 | 8.5 | 6.6
Live | 213296529 |  | 9.5 | 18.5 | 32800 | 26000 | 22800 | 2.79 | 2.6 | 32000 | 3.62 | 2.04 | 8.5 | 6.6
Live | 213297010 |  | 10 | 17.5 | 33800 | 25000 | 23400 | 2.93 | 2.5 | 33400 | 3.5 | 2.04 | 8.1 | 6.6
Live | 213297008 |  | 10 | 17.5 | 33800 | 25000 | 23400 | 2.93 | 2.5 | 33400 | 3.5 | 2.04 | 8.1 | 6.6
Live | 213297012 |  | 10 | 17.5 | 33800 | 25000 | 23400 | 2.93 | 2.5 | 33400 | 3.5 | 2.04 | 8.1 | 6.6
Live | 213297011 |  | 10 | 17.5 | 33800 | 25000 | 23400 | 2.93 | 2.5 | 33400 | 3.5 | 2.04 | 8.1 | 6.6
Live | 213297009 |  | 10 | 17.5 | 33800 | 25000 | 23400 | 2.93 | 2.5 | 33400 | 3.5 | 2.04 | 8.1 | 6.6
Live | 213296562 |  | 10 | 17.5 | 33800 | 25000 | 23400 | 2.93 | 2.5 | 33400 | 3.5 | 2.04 | 8.1 | 6.6
Live | 213297006 |  | 10 | 17.5 | 33800 | 25000 | 23400 | 2.93 | 2.5 | 33400 | 3.5 | 2.04 | 8.1 | 6.6
Live | 213297005 |  | 10 | 17.5 | 33800 | 25000 | 23400 | 2.93 | 2.5 | 33400 | 3.5 | 2.04 | 8.1 | 6.6
Live | 213297007 |  | 10 | 17.5 | 33800 | 25000 | 23400 | 2.93 | 2.5 | 33400 | 3.5 | 2.04 | 8.1 | 6.6
Live | 213297004 |  | 10 | 17.5 | 33800 | 25000 | 23400 | 2.93 | 2.5 | 33400 | 3.5 | 2.04 | 8.1 | 6.6
Live | 213297003 |  | 10 | 17.5 | 33800 | 25000 | 23400 | 2.93 | 2.5 | 33400 | 3.5 | 2.04 | 8.1 | 6.6
Live | 213296561 |  | 10 | 17.5 | 33800 | 25000 | 23400 | 2.93 | 2.5 | 33400 | 3.5 | 2.04 | 8.1 | 6.6
Live | 213297575 |  | 9.5 | 17.5 | 33400 | 24800 | 23200 | 2.78 | 2.48 | 32800 | 3.48 | 2.02 | 8.1 | 6.6
Live | 213297573 |  | 9.5 | 17.5 | 33400 | 24800 | 23200 | 2.78 | 2.48 | 32800 | 3.48 | 2.02 | 8.1 | 6.6
Live | 213297574 |  | 9.5 | 17.5 | 33400 | 24800 | 23200 | 2.78 | 2.48 | 32800 | 3.48 | 2.02 | 8.1 | 6.6
Live | 213297576 |  | 9.5 | 17.5 | 33400 | 24800 | 23200 | 2.78 | 2.48 | 32800 | 3.48 | 2.02 | 8.1 | 6.6
Live | 213297577 |  | 9.5 | 17.5 | 33400 | 24800 | 23200 | 2.78 | 2.48 | 32800 | 3.48 | 2.02 | 8.1 | 6.6
Live | 213296675 |  | 9.5 | 17.5 | 33400 | 24800 | 23200 | 2.78 | 2.48 | 32800 | 3.48 | 2.02 | 8.1 | 6.6
Live | 213297572 |  | 9.5 | 17.5 | 33400 | 24800 | 23200 | 2.78 | 2.48 | 32800 | 3.48 | 2.02 | 8.1 | 6.6
Live | 213297570 |  | 9.5 | 17.5 | 33400 | 24800 | 23200 | 2.78 | 2.48 | 32800 | 3.48 | 2.02 | 8.1 | 6.6
Live | 213297568 |  | 9.5 | 17.5 | 33400 | 24800 | 23200 | 2.78 | 2.48 | 32800 | 3.48 | 2.02 | 8.1 | 6.6
Live | 213297571 |  | 9.5 | 17.5 | 33400 | 24800 | 23200 | 2.78 | 2.48 | 32800 | 3.48 | 2.02 | 8.1 | 6.6
Live | 213297569 |  | 9.5 | 17.5 | 33400 | 24800 | 23200 | 2.78 | 2.48 | 32800 | 3.48 | 2.02 | 8.1 | 6.6
Live | 213296674 |  | 9.5 | 17.5 | 33400 | 24800 | 23200 | 2.78 | 2.48 | 32800 | 3.48 | 2.02 | 8.1 | 6.6
Live | 213297567 |  | 9.5 | 17.5 | 33400 | 24800 | 23200 | 2.78 | 2.48 | 32800 | 3.48 | 2.02 | 8.1 | 6.6
Live | 213297564 |  | 9.5 | 17.5 | 33400 | 24800 | 23200 | 2.78 | 2.48 | 32800 | 3.48 | 2.02 | 8.1 | 6.6
Live | 213297565 |  | 9.5 | 17.5 | 33400 | 24800 | 23200 | 2.78 | 2.48 | 32800 | 3.48 | 2.02 | 8.1 | 6.6
Live | 213297563 |  | 9.5 | 17.5 | 33400 | 24800 | 23200 | 2.78 | 2.48 | 32800 | 3.48 | 2.02 | 8.1 | 6.6
Live | 213297566 |  | 9.5 | 17.5 | 33400 | 24800 | 23200 | 2.78 | 2.48 | 32800 | 3.48 | 2.02 | 8.1 | 6.6
Live | 213296673 |  | 9.5 | 17.5 | 33400 | 24800 | 23200 | 2.78 | 2.48 | 32800 | 3.48 | 2.02 | 8.1 | 6.6
Live | 213297561 |  | 9.5 | 17.5 | 33400 | 24800 | 23200 | 2.78 | 2.48 | 32800 | 3.48 | 2.02 | 8.1 | 6.6
Live | 213298111 |  | 10.5 | 18.5 | 34000 | 25200 | 23800 | 3.08 | 2.58 | 33800 | 3.68 | 2.12 | 8.5 | 6.6
Live | 213297562 |  | 9.5 | 17.5 | 33400 | 24800 | 23200 | 2.78 | 2.48 | 32800 | 3.48 | 2.02 | 8.1 | 6.6
Live | 213296782 |  | 10.5 | 18.5 | 34000 | 25200 | 23800 | 3.08 | 2.58 | 33800 | 3.68 | 2.12 | 8.5 | 6.6
Live | 213297560 |  | 9.5 | 17.5 | 33400 | 24800 | 23200 | 2.78 | 2.48 | 32800 | 3.48 | 2.02 | 8.1 | 6.6
Live | 213297558 |  | 9.5 | 17.5 | 33400 | 24800 | 23200 | 2.78 | 2.48 | 32800 | 3.48 | 2.02 | 8.1 | 6.6
Live | 213297559 |  | 9.5 | 17.5 | 33400 | 24800 | 23200 | 2.78 | 2.48 | 32800 | 3.48 | 2.02 | 8.1 | 6.6
Live | 213296672 |  | 9.5 | 17.5 | 33400 | 24800 | 23200 | 2.78 | 2.48 | 32800 | 3.48 | 2.02 | 8.1 | 6.6
Live | 213297913 |  | 9.5 | 18 | 33400 | 26600 | 23400 | 2.78 | 2.62 | 33000 | 3.66 | 2.06 | 8.5 | 6.6
Live | 213298101 |  | 10.5 | 18.5 | 34000 | 25200 | 23800 | 3.08 | 2.58 | 33800 | 3.68 | 2.12 | 8.5 | 6.6
Live | 213297917 |  | 9.5 | 18 | 33400 | 26600 | 23400 | 2.78 | 2.62 | 33000 | 3.66 | 2.06 | 8.5 | 6.6
Live | 213298102 |  | 10.5 | 18.5 | 34000 | 25200 | 23800 | 3.08 | 2.58 | 33800 | 3.68 | 2.12 | 8.5 | 6.6
Live | 213297914 |  | 9.5 | 18 | 33400 | 26600 | 23400 | 2.78 | 2.62 | 33000 | 3.66 | 2.06 | 8.5 | 6.6
Live | 213298098 |  | 10.5 | 18.5 | 34000 | 25200 | 23800 | 3.08 | 2.58 | 33800 | 3.68 | 2.12 | 8.5 | 6.6
Live | 213297915 |  | 9.5 | 18 | 33400 | 26600 | 23400 | 2.78 | 2.62 | 33000 | 3.66 | 2.06 | 8.5 | 6.6
Live | 213298100 |  | 10.5 | 18.5 | 34000 | 25200 | 23800 | 3.08 | 2.58 | 33800 | 3.68 | 2.12 | 8.5 | 6.6
Live | 213298099 |  | 10.5 | 18.5 | 34000 | 25200 | 23800 | 3.08 | 2.58 | 33800 | 3.68 | 2.12 | 8.5 | 6.6
Live | 213297916 |  | 9.5 | 18 | 33400 | 26600 | 23400 | 2.78 | 2.62 | 33000 | 3.66 | 2.06 | 8.5 | 6.6
Live | 213296780 |  | 10.5 | 18.5 | 34000 | 25200 | 23800 | 3.08 | 2.58 | 33800 | 3.68 | 2.12 | 8.5 | 6.6
Live | 213296743 |  | 9.5 | 18 | 33400 | 26600 | 23400 | 2.78 | 2.62 | 33000 | 3.66 | 2.06 | 8.5 | 6.6
Live | 213296948 |  | 10 | 18 | 34000 | 25800 | 24400 | 2.93 | 2.56 | 33400 | 3.67 | 2.12 | 8.5 | 6.6
Live | 213298087 |  | 10 | 18 | 34000 | 25600 | 24200 | 2.93 | 2.54 | 33400 | 3.64 | 2.1 | 8.5 | 6.6
Live | 213298083 |  | 10 | 18 | 34000 | 25600 | 24200 | 2.93 | 2.54 | 33400 | 3.64 | 2.1 | 8.5 | 6.6
Live | 213296949 |  | 10 | 18 | 34000 | 25800 | 24400 | 2.93 | 2.56 | 33400 | 3.67 | 2.12 | 8.5 | 6.6
Live | 213298084 |  | 10 | 18 | 34000 | 25600 | 24200 | 2.93 | 2.54 | 33400 | 3.64 | 2.1 | 8.5 | 6.6
Live | 213296952 |  | 10 | 18 | 34000 | 25800 | 24400 | 2.93 | 2.56 | 33400 | 3.67 | 2.12 | 8.5 | 6.6
Live | 213298086 |  | 10 | 18 | 34000 | 25600 | 24200 | 2.93 | 2.54 | 33400 | 3.64 | 2.1 | 8.5 | 6.6
Live | 213296950 |  | 10 | 18 | 34000 | 25800 | 24400 | 2.93 | 2.56 | 33400 | 3.67 | 2.12 | 8.5 | 6.6
Live | 213298085 |  | 10 | 18 | 34000 | 25600 | 24200 | 2.93 | 2.54 | 33400 | 3.64 | 2.1 | 8.5 | 6.6
Live | 213296951 |  | 10 | 18 | 34000 | 25800 | 24400 | 2.93 | 2.56 | 33400 | 3.67 | 2.12 | 8.5 | 6.6
Live | 213296777 |  | 10 | 18 | 34000 | 25600 | 24200 | 2.93 | 2.54 | 33400 | 3.64 | 2.1 | 8.5 | 6.6
Live | 213296550 |  | 10 | 18 | 34000 | 25800 | 24400 | 2.93 | 2.56 | 33400 | 3.67 | 2.12 | 8.5 | 6.6
Live | 213298079 |  | 10 | 18 | 34000 | 25600 | 24200 | 2.93 | 2.54 | 33400 | 3.64 | 2.1 | 8.5 | 6.6
Live | 213298080 |  | 10 | 18 | 34000 | 25600 | 24200 | 2.93 | 2.54 | 33400 | 3.64 | 2.1 | 8.5 | 6.6
Live | 213298081 |  | 10 | 18 | 34000 | 25600 | 24200 | 2.93 | 2.54 | 33400 | 3.64 | 2.1 | 8.5 | 6.6
Live | 213298082 |  | 10 | 18 | 34000 | 25600 | 24200 | 2.93 | 2.54 | 33400 | 3.64 | 2.1 | 8.5 | 6.6
Live | 213298078 |  | 10 | 18 | 34000 | 25600 | 24200 | 2.93 | 2.54 | 33400 | 3.64 | 2.1 | 8.5 | 6.6
Live | 213296776 |  | 10 | 18 | 34000 | 25600 | 24200 | 2.93 | 2.54 | 33400 | 3.64 | 2.1 | 8.5 | 6.6
Live | 213298077 |  | 10 | 18 | 34000 | 25600 | 24200 | 2.93 | 2.54 | 33400 | 3.64 | 2.1 | 8.5 | 6.6
Live | 213296939 |  | 10 | 18 | 34000 | 25800 | 24400 | 2.93 | 2.56 | 33400 | 3.67 | 2.12 | 8.5 | 6.6
Live | 213298074 |  | 10 | 18 | 34000 | 25600 | 24200 | 2.93 | 2.54 | 33400 | 3.64 | 2.1 | 8.5 | 6.6
Live | 213296940 |  | 10 | 18 | 34000 | 25800 | 24400 | 2.93 | 2.56 | 33400 | 3.67 | 2.12 | 8.5 | 6.6
Live | 213298075 |  | 10 | 18 | 34000 | 25600 | 24200 | 2.93 | 2.54 | 33400 | 3.64 | 2.1 | 8.5 | 6.6
Live | 213298076 |  | 10 | 18 | 34000 | 25600 | 24200 | 2.93 | 2.54 | 33400 | 3.64 | 2.1 | 8.5 | 6.6
Live | 213296941 |  | 10 | 18 | 34000 | 25800 | 24400 | 2.93 | 2.56 | 33400 | 3.67 | 2.12 | 8.5 | 6.6
Live | 213298073 |  | 10 | 18 | 34000 | 25600 | 24200 | 2.93 | 2.54 | 33400 | 3.64 | 2.1 | 8.5 | 6.6
Live | 213296942 |  | 10 | 18 | 34000 | 25800 | 24400 | 2.93 | 2.56 | 33400 | 3.67 | 2.12 | 8.5 | 6.6
Live | 213296938 |  | 10 | 18 | 34000 | 25800 | 24400 | 2.93 | 2.56 | 33400 | 3.67 | 2.12 | 8.5 | 6.6
Live | 213296775 |  | 10 | 18 | 34000 | 25600 | 24200 | 2.93 | 2.54 | 33400 | 3.64 | 2.1 | 8.5 | 6.6
Live | 213298068 |  | 10 | 18 | 34000 | 25600 | 24200 | 2.93 | 2.54 | 33400 | 3.64 | 2.1 | 8.5 | 6.6
Live | 213296548 |  | 10 | 18 | 34000 | 25800 | 24400 | 2.93 | 2.56 | 33400 | 3.67 | 2.12 | 8.5 | 6.6
Live | 213298071 |  | 10 | 18 | 34000 | 25600 | 24200 | 2.93 | 2.54 | 33400 | 3.64 | 2.1 | 8.5 | 6.6
Live | 213298072 |  | 10 | 18 | 34000 | 25600 | 24200 | 2.93 | 2.54 | 33400 | 3.64 | 2.1 | 8.5 | 6.6
Live | 213296937 |  | 10 | 18 | 34000 | 25800 | 24400 | 2.93 | 2.56 | 33400 | 3.67 | 2.12 | 8.5 | 6.6
Live | 213298070 |  | 10 | 18 | 34000 | 25600 | 24200 | 2.93 | 2.54 | 33400 | 3.64 | 2.1 | 8.5 | 6.6
Live | 213298069 |  | 10 | 18 | 34000 | 25600 | 24200 | 2.93 | 2.54 | 33400 | 3.64 | 2.1 | 8.5 | 6.6
Live | 213296936 |  | 10 | 18 | 34000 | 25800 | 24400 | 2.93 | 2.56 | 33400 | 3.67 | 2.12 | 8.5 | 6.6
Live | 213296774 |  | 10 | 18 | 34000 | 25600 | 24200 | 2.93 | 2.54 | 33400 | 3.64 | 2.1 | 8.5 | 6.6
Live | 213298064 |  | 10 | 18 | 34000 | 25600 | 24200 | 2.93 | 2.54 | 33400 | 3.64 | 2.1 | 8.5 | 6.6
Live | 213296934 |  | 10 | 18 | 34000 | 25800 | 24400 | 2.93 | 2.56 | 33400 | 3.67 | 2.12 | 8.5 | 6.6
Live | 213298067 |  | 10 | 18 | 34000 | 25600 | 24200 | 2.93 | 2.54 | 33400 | 3.64 | 2.1 | 8.5 | 6.6
Live | 213296935 |  | 10 | 18 | 34000 | 25800 | 24400 | 2.93 | 2.56 | 33400 | 3.67 | 2.12 | 8.5 | 6.6
Live | 213298063 |  | 10 | 18 | 34000 | 25600 | 24200 | 2.93 | 2.54 | 33400 | 3.64 | 2.1 | 8.5 | 6.6
Live | 213296933 |  | 10 | 18 | 34000 | 25800 | 24400 | 2.93 | 2.56 | 33400 | 3.67 | 2.12 | 8.5 | 6.6
Live | 213296547 |  | 10 | 18 | 34000 | 25800 | 24400 | 2.93 | 2.56 | 33400 | 3.67 | 2.12 | 8.5 | 6.6
Live | 213298065 |  | 10 | 18 | 34000 | 25600 | 24200 | 2.93 | 2.54 | 33400 | 3.64 | 2.1 | 8.5 | 6.6
Live | 213297513 |  | 9.5 | 18.5 | 34000 | 25400 | 24000 | 2.78 | 2.54 | 33400 | 3.6 | 2.08 | 8.1 | 6.6
Live | 213298066 |  | 10 | 18 | 34000 | 25600 | 24200 | 2.93 | 2.54 | 33400 | 3.64 | 2.1 | 8.5 | 6.6
Live | 213297514 |  | 9.5 | 18.5 | 34000 | 25400 | 24000 | 2.78 | 2.54 | 33400 | 3.6 | 2.08 | 8.1 | 6.6
Live | 213296773 |  | 10 | 18 | 34000 | 25600 | 24200 | 2.93 | 2.54 | 33400 | 3.64 | 2.1 | 8.5 | 6.6
Live | 213297516 |  | 9.5 | 18.5 | 34000 | 25400 | 24000 | 2.78 | 2.54 | 33400 | 3.6 | 2.08 | 8.1 | 6.6
Live | 213298060 |  | 10 | 18 | 34000 | 25600 | 24200 | 2.93 | 2.54 | 33400 | 3.64 | 2.1 | 8.5 | 6.6
Live | 213297517 |  | 9.5 | 18.5 | 34000 | 25400 | 24000 | 2.78 | 2.54 | 33400 | 3.6 | 2.08 | 8.1 | 6.6
Live | 213297515 |  | 9.5 | 18.5 | 34000 | 25400 | 24000 | 2.78 | 2.54 | 33400 | 3.6 | 2.08 | 8.1 | 6.6
Live | 213298059 |  | 10 | 18 | 34000 | 25600 | 24200 | 2.93 | 2.54 | 33400 | 3.64 | 2.1 | 8.5 | 6.6
Live | 213298061 |  | 10 | 18 | 34000 | 25600 | 24200 | 2.93 | 2.54 | 33400 | 3.64 | 2.1 | 8.5 | 6.6
Live | 213296663 |  | 9.5 | 18.5 | 34000 | 25400 | 24000 | 2.78 | 2.54 | 33400 | 3.6 | 2.08 | 8.1 | 6.6
Live | 213298058 |  | 10 | 18 | 34000 | 25600 | 24200 | 2.93 | 2.54 | 33400 | 3.64 | 2.1 | 8.5 | 6.6
Live | 213298062 |  | 10 | 18 | 34000 | 25600 | 24200 | 2.93 | 2.54 | 33400 | 3.64 | 2.1 | 8.5 | 6.6
Live | 213297509 |  | 9.5 | 18.5 | 34000 | 25400 | 24000 | 2.78 | 2.54 | 33400 | 3.6 | 2.08 | 8.1 | 6.6
Live | 213297510 |  | 9.5 | 18.5 | 34000 | 25400 | 24000 | 2.78 | 2.54 | 33400 | 3.6 | 2.08 | 8.1 | 6.6
Live | 213296772 |  | 10 | 18 | 34000 | 25600 | 24200 | 2.93 | 2.54 | 33400 | 3.64 | 2.1 | 8.5 | 6.6
Live | 213296909 |  | 9.5 | 18 | 34000 | 25800 | 24400 | 2.78 | 2.56 | 33400 | 3.69 | 2.12 | 8.5 | 6.6
Live | 213297512 |  | 9.5 | 18.5 | 34000 | 25400 | 24000 | 2.78 | 2.54 | 33400 | 3.6 | 2.08 | 8.1 | 6.6
Live | 213296908 |  | 9.5 | 18 | 34000 | 25800 | 24400 | 2.78 | 2.56 | 33400 | 3.69 | 2.12 | 8.5 | 6.6
Live | 213297511 |  | 9.5 | 18.5 | 34000 | 25400 | 24000 | 2.78 | 2.54 | 33400 | 3.6 | 2.08 | 8.1 | 6.6
Live | 213297508 |  | 9.5 | 18.5 | 34000 | 25400 | 24000 | 2.78 | 2.54 | 33400 | 3.6 | 2.08 | 8.1 | 6.6
Live | 213296662 |  | 9.5 | 18.5 | 34000 | 25400 | 24000 | 2.78 | 2.54 | 33400 | 3.6 | 2.08 | 8.1 | 6.6
Live | 213296910 |  | 9.5 | 18 | 34000 | 25800 | 24400 | 2.78 | 2.56 | 33400 | 3.69 | 2.12 | 8.5 | 6.6
Live | 213297430 |  | 10 | 18 | 32400 | 25600 | 22800 | 2.93 | 2.56 | 32400 | 3.54 | 2.02 | 8.1 | 6.6
Live | 213296911 |  | 9.5 | 18 | 34000 | 25800 | 24400 | 2.78 | 2.56 | 33400 | 3.69 | 2.12 | 8.5 | 6.6
Live | 213297431 |  | 10 | 18 | 32400 | 25600 | 22800 | 2.93 | 2.56 | 32400 | 3.54 | 2.02 | 8.1 | 6.6
Live | 213296912 |  | 9.5 | 18 | 34000 | 25800 | 24400 | 2.78 | 2.56 | 33400 | 3.69 | 2.12 | 8.5 | 6.6
Live | 213297429 |  | 10 | 18 | 32400 | 25600 | 22800 | 2.93 | 2.56 | 32400 | 3.54 | 2.02 | 8.1 | 6.6
Live | 213296542 |  | 9.5 | 18 | 34000 | 25800 | 24400 | 2.78 | 2.56 | 33400 | 3.69 | 2.12 | 8.5 | 6.6
Live | 213297428 |  | 10 | 18 | 32400 | 25600 | 22800 | 2.93 | 2.56 | 32400 | 3.54 | 2.02 | 8.1 | 6.6
Live | 213297432 |  | 10 | 18 | 32400 | 25600 | 22800 | 2.93 | 2.56 | 32400 | 3.54 | 2.02 | 8.1 | 6.6
Live | 213296646 |  | 10 | 18 | 32400 | 25600 | 22800 | 2.93 | 2.56 | 32400 | 3.54 | 2.02 | 8.1 | 6.6
Live | 213297164 |  | 9.5 | 17.5 | 32800 | 25800 | 22800 | 2.79 | 2.58 | 32000 | 3.58 | 2.02 | 8.5 | 6.6
Live | 213297163 |  | 9.5 | 17.5 | 32800 | 25800 | 22800 | 2.79 | 2.58 | 32000 | 3.58 | 2.02 | 8.5 | 6.6
Live | 213297165 |  | 9.5 | 17.5 | 32800 | 25800 | 22800 | 2.79 | 2.58 | 32000 | 3.58 | 2.02 | 8.5 | 6.6
Live | 213297167 |  | 9.5 | 17.5 | 32800 | 25800 | 22800 | 2.79 | 2.58 | 32000 | 3.58 | 2.02 | 8.5 | 6.6
Live | 213297166 |  | 9.5 | 17.5 | 32800 | 25800 | 22800 | 2.79 | 2.58 | 32000 | 3.58 | 2.02 | 8.5 | 6.6
Live | 213296593 |  | 9.5 | 17.5 | 32800 | 25800 | 22800 | 2.79 | 2.58 | 32000 | 3.58 | 2.02 | 8.5 | 6.6
Live | 213297161 |  | 9.5 | 17.5 | 32800 | 25800 | 22800 | 2.79 | 2.58 | 32000 | 3.58 | 2.02 | 8.5 | 6.6
Live | 213297162 |  | 9.5 | 17.5 | 32800 | 25800 | 22800 | 2.79 | 2.58 | 32000 | 3.58 | 2.02 | 8.5 | 6.6
Live | 213297159 |  | 9.5 | 17.5 | 32800 | 25800 | 22800 | 2.79 | 2.58 | 32000 | 3.58 | 2.02 | 8.5 | 6.6
Live | 213297160 |  | 9.5 | 17.5 | 32800 | 25800 | 22800 | 2.79 | 2.58 | 32000 | 3.58 | 2.02 | 8.5 | 6.6
Live | 213297158 |  | 9.5 | 17.5 | 32800 | 25800 | 22800 | 2.79 | 2.58 | 32000 | 3.58 | 2.02 | 8.5 | 6.6
Live | 213296592 |  | 9.5 | 17.5 | 32800 | 25800 | 22800 | 2.79 | 2.58 | 32000 | 3.58 | 2.02 | 8.5 | 6.6
Live | 213297756 |  | 9.5 | 18 | 31800 | 24800 | 22600 | 2.78 | 2.5 | 32200 | 3.44 | 2 | 8.1 | 6.6
Live | 213297757 |  | 9.5 | 18 | 31800 | 24800 | 22600 | 2.78 | 2.5 | 32200 | 3.44 | 2 | 8.1 | 6.6
Live | 213297753 |  | 9.5 | 18 | 31800 | 24800 | 22600 | 2.78 | 2.5 | 32200 | 3.44 | 2 | 8.1 | 6.6
Live | 213297754 |  | 9.5 | 18 | 31800 | 24800 | 22600 | 2.78 | 2.5 | 32200 | 3.44 | 2 | 8.1 | 6.6
Live | 213297755 |  | 9.5 | 18 | 31800 | 24800 | 22600 | 2.78 | 2.5 | 32200 | 3.44 | 2 | 8.1 | 6.6
Live | 213296711 |  | 9.5 | 18 | 31800 | 24800 | 22600 | 2.78 | 2.5 | 32200 | 3.44 | 2 | 8.1 | 6.6
Live | 213297675 |  | 10 | 18.5 | 33800 | 26400 | 23200 | 2.93 | 2.66 | 33000 | 3.72 | 2.08 | 8.5 | 6.6
Live | 213297676 |  | 10 | 18.5 | 33800 | 26400 | 23200 | 2.93 | 2.66 | 33000 | 3.72 | 2.08 | 8.5 | 6.6
Live | 213297677 |  | 10 | 18.5 | 33800 | 26400 | 23200 | 2.93 | 2.66 | 33000 | 3.72 | 2.08 | 8.5 | 6.6
Live | 213297674 |  | 10 | 18.5 | 33800 | 26400 | 23200 | 2.93 | 2.66 | 33000 | 3.72 | 2.08 | 8.5 | 6.6
Live | 213297673 |  | 10 | 18.5 | 33800 | 26400 | 23200 | 2.93 | 2.66 | 33000 | 3.72 | 2.08 | 8.5 | 6.6
Live | 213296695 |  | 10 | 18.5 | 33800 | 26400 | 23200 | 2.93 | 2.66 | 33000 | 3.72 | 2.08 | 8.5 | 6.6
Live | 213298013 |  | 9.5 | 17.5 | 34000 | 25000 | 23600 | 2.78 | 2.52 | 33400 | 3.6 | 2.08 | 8.1 | 6.6
Live | 213298016 |  | 9.5 | 17.5 | 34000 | 25000 | 23600 | 2.78 | 2.52 | 33400 | 3.6 | 2.08 | 8.1 | 6.6
Live | 213298014 |  | 9.5 | 17.5 | 34000 | 25000 | 23600 | 2.78 | 2.52 | 33400 | 3.6 | 2.08 | 8.1 | 6.6
Live | 213298017 |  | 9.5 | 17.5 | 34000 | 25000 | 23600 | 2.78 | 2.52 | 33400 | 3.6 | 2.08 | 8.1 | 6.6
Live | 213298015 |  | 9.5 | 17.5 | 34000 | 25000 | 23600 | 2.78 | 2.52 | 33400 | 3.6 | 2.08 | 8.1 | 6.6
Live | 213296763 |  | 9.5 | 17.5 | 34000 | 25000 | 23600 | 2.78 | 2.52 | 33400 | 3.6 | 2.08 | 8.1 | 6.6
Live | 213298003 |  | 9.5 | 17.5 | 34000 | 25000 | 23600 | 2.78 | 2.52 | 33400 | 3.6 | 2.08 | 8.1 | 6.6
Live | 213298004 |  | 9.5 | 17.5 | 34000 | 25000 | 23600 | 2.78 | 2.52 | 33400 | 3.6 | 2.08 | 8.1 | 6.6
Live | 213298005 |  | 9.5 | 17.5 | 34000 | 25000 | 23600 | 2.78 | 2.52 | 33400 | 3.6 | 2.08 | 8.1 | 6.6
Live | 213298006 |  | 9.5 | 17.5 | 34000 | 25000 | 23600 | 2.78 | 2.52 | 33400 | 3.6 | 2.08 | 8.1 | 6.6
Live | 213298007 |  | 9.5 | 17.5 | 34000 | 25000 | 23600 | 2.78 | 2.52 | 33400 | 3.6 | 2.08 | 8.1 | 6.6
Live | 213296761 |  | 9.5 | 17.5 | 34000 | 25000 | 23600 | 2.78 | 2.52 | 33400 | 3.6 | 2.08 | 8.1 | 6.6
Live | 213298001 |  | 9.5 | 17.5 | 34000 | 25000 | 23600 | 2.78 | 2.52 | 33400 | 3.6 | 2.08 | 8.1 | 6.6
Live | 213297998 |  | 9.5 | 17.5 | 34000 | 25000 | 23600 | 2.78 | 2.52 | 33400 | 3.6 | 2.08 | 8.1 | 6.6
Live | 213297999 |  | 9.5 | 17.5 | 34000 | 25000 | 23600 | 2.78 | 2.52 | 33400 | 3.6 | 2.08 | 8.1 | 6.6
Live | 213298002 |  | 9.5 | 17.5 | 34000 | 25000 | 23600 | 2.78 | 2.52 | 33400 | 3.6 | 2.08 | 8.1 | 6.6
Live | 213298000 |  | 9.5 | 17.5 | 34000 | 25000 | 23600 | 2.78 | 2.52 | 33400 | 3.6 | 2.08 | 8.1 | 6.6
Live | 213296760 |  | 9.5 | 17.5 | 34000 | 25000 | 23600 | 2.78 | 2.52 | 33400 | 3.6 | 2.08 | 8.1 | 6.6
Live | 213296850 |  | 9.5 | 18 | 31800 | 24800 | 22600 | 2.78 | 2.5 | 32200 | 3.44 | 2 | 8.1 | 6.6
Live | 213296848 |  | 9.5 | 18 | 31800 | 24800 | 22600 | 2.78 | 2.5 | 32200 | 3.44 | 2 | 8.1 | 6.6
Live | 213296851 |  | 9.5 | 18 | 31800 | 24800 | 22600 | 2.78 | 2.5 | 32200 | 3.44 | 2 | 8.1 | 6.6
Live | 213296849 |  | 9.5 | 18 | 31800 | 24800 | 22600 | 2.78 | 2.5 | 32200 | 3.44 | 2 | 8.1 | 6.6
Live | 213296852 |  | 9.5 | 18 | 31800 | 24800 | 22600 | 2.78 | 2.5 | 32200 | 3.44 | 2 | 8.1 | 6.6
Live | 213296530 |  | 9.5 | 18 | 31800 | 24800 | 22600 | 2.78 | 2.5 | 32200 | 3.44 | 2 | 8.1 | 6.6
Live | 213297214 |  | 10 | 18 | 33800 | 24600 | 23000 | 2.93 | 2.52 | 32800 | 3.59 | 2.06 | 8.1 | 6.6
Live | 213297215 |  | 10 | 18 | 33800 | 24600 | 23000 | 2.93 | 2.52 | 32800 | 3.59 | 2.06 | 8.1 | 6.6
Live | 213297213 |  | 10 | 18 | 33800 | 24600 | 23000 | 2.93 | 2.52 | 32800 | 3.59 | 2.06 | 8.1 | 6.6
Live | 213297216 |  | 10 | 18 | 33800 | 24600 | 23000 | 2.93 | 2.52 | 32800 | 3.59 | 2.06 | 8.1 | 6.6
Live | 213297217 |  | 10 | 18 | 33800 | 24600 | 23000 | 2.93 | 2.52 | 32800 | 3.59 | 2.06 | 8.1 | 6.6
Live | 213296603 |  | 10 | 18 | 33800 | 24600 | 23000 | 2.93 | 2.52 | 32800 | 3.59 | 2.06 | 8.1 | 6.6
Live | 213297793 |  | 9.5 | 18 | 33000 | 26000 | 23200 | 2.79 | 2.58 | 33000 | 3.58 | 2.04 | 8.5 | 6.6
Live | 213297797 |  | 9.5 | 18 | 33000 | 26000 | 23200 | 2.79 | 2.58 | 33000 | 3.58 | 2.04 | 8.5 | 6.6
Live | 213297794 |  | 9.5 | 18 | 33000 | 26000 | 23200 | 2.79 | 2.58 | 33000 | 3.58 | 2.04 | 8.5 | 6.6
Live | 213297796 |  | 9.5 | 18 | 33000 | 26000 | 23200 | 2.79 | 2.58 | 33000 | 3.58 | 2.04 | 8.5 | 6.6
Live | 213297795 |  | 9.5 | 18 | 33000 | 26000 | 23200 | 2.79 | 2.58 | 33000 | 3.58 | 2.04 | 8.5 | 6.6
Live | 213296719 |  | 9.5 | 18 | 33000 | 26000 | 23200 | 2.79 | 2.58 | 33000 | 3.58 | 2.04 | 8.5 | 6.6
Live | 213297790 |  | 9.5 | 18 | 33000 | 26000 | 23200 | 2.79 | 2.58 | 33000 | 3.58 | 2.04 | 8.5 | 6.6
Live | 213297791 |  | 9.5 | 18 | 33000 | 26000 | 23200 | 2.79 | 2.58 | 33000 | 3.58 | 2.04 | 8.5 | 6.6
Live | 213297788 |  | 9.5 | 18 | 33000 | 26000 | 23200 | 2.79 | 2.58 | 33000 | 3.58 | 2.04 | 8.5 | 6.6
Live | 213297792 |  | 9.5 | 18 | 33000 | 26000 | 23200 | 2.79 | 2.58 | 33000 | 3.58 | 2.04 | 8.5 | 6.6
Live | 213297789 |  | 9.5 | 18 | 33000 | 26000 | 23200 | 2.79 | 2.58 | 33000 | 3.58 | 2.04 | 8.5 | 6.6
Live | 213296718 |  | 9.5 | 18 | 33000 | 26000 | 23200 | 2.79 | 2.58 | 33000 | 3.58 | 2.04 | 8.5 | 6.6
Live | 213297155 |  | 9.5 | 17 | 32000 | 25000 | 22600 | 2.78 | 2.5 | 32200 | 3.44 | 2 | 8.1 | 6.6
Live | 213297153 |  | 9.5 | 17 | 32000 | 25000 | 22600 | 2.78 | 2.5 | 32200 | 3.44 | 2 | 8.1 | 6.6
Live | 213297309 |  | 9.5 | 18.5 | 34000 | 25400 | 24200 | 2.78 | 2.58 | 33400 | 3.74 | 2.14 | 8.5 | 6.6
Live | 213297154 |  | 9.5 | 17 | 32000 | 25000 | 22600 | 2.78 | 2.5 | 32200 | 3.44 | 2 | 8.1 | 6.6
Live | 213297310 |  | 9.5 | 18.5 | 34000 | 25400 | 24200 | 2.78 | 2.58 | 33400 | 3.74 | 2.14 | 8.5 | 6.6
Live | 213296591 |  | 9.5 | 17 | 32000 | 25000 | 22600 | 2.78 | 2.5 | 32200 | 3.44 | 2 | 8.1 | 6.6
Live | 213297312 |  | 9.5 | 18.5 | 34000 | 25400 | 24200 | 2.78 | 2.58 | 33400 | 3.74 | 2.14 | 8.5 | 6.6
Live | 213297149 |  | 9.5 | 17 | 32000 | 25000 | 22600 | 2.78 | 2.5 | 32200 | 3.44 | 2 | 8.1 | 6.6
Live | 213297311 |  | 9.5 | 18.5 | 34000 | 25400 | 24200 | 2.78 | 2.58 | 33400 | 3.74 | 2.14 | 8.5 | 6.6
Live | 213297308 |  | 9.5 | 18.5 | 34000 | 25400 | 24200 | 2.78 | 2.58 | 33400 | 3.74 | 2.14 | 8.5 | 6.6
Live | 213297152 |  | 9.5 | 17 | 32000 | 25000 | 22600 | 2.78 | 2.5 | 32200 | 3.44 | 2 | 8.1 | 6.6
Live | 213297150 |  | 9.5 | 17 | 32000 | 25000 | 22600 | 2.78 | 2.5 | 32200 | 3.44 | 2 | 8.1 | 6.6
Live | 213296622 |  | 9.5 | 18.5 | 34000 | 25400 | 24200 | 2.78 | 2.58 | 33400 | 3.74 | 2.14 | 8.5 | 6.6
Live | 213297151 |  | 9.5 | 17 | 32000 | 25000 | 22600 | 2.78 | 2.5 | 32200 | 3.44 | 2 | 8.1 | 6.6
Live | 213297148 |  | 9.5 | 17 | 32000 | 25000 | 22600 | 2.78 | 2.5 | 32200 | 3.44 | 2 | 8.1 | 6.6
Live | 213296590 |  | 9.5 | 17 | 32000 | 25000 | 22600 | 2.78 | 2.5 | 32200 | 3.44 | 2 | 8.1 | 6.6
Live | 213297750 |  | 9.5 | 17.5 | 33600 | 25000 | 23200 | 2.78 | 2.6 | 32800 | 3.5 | 2.08 | 8.5 | 6.6
Live | 213297748 |  | 9.5 | 17.5 | 33600 | 25000 | 23200 | 2.78 | 2.6 | 32800 | 3.5 | 2.08 | 8.5 | 6.6
Live | 213297751 |  | 9.5 | 17.5 | 33600 | 25000 | 23200 | 2.78 | 2.6 | 32800 | 3.5 | 2.08 | 8.5 | 6.6
Live | 213297851 |  | 10 | 18.5 | 34000 | 25400 | 24200 | 2.93 | 2.6 | 34000 | 3.75 | 2.14 | 8.5 | 6.6
Live | 213297752 |  | 9.5 | 17.5 | 33600 | 25000 | 23200 | 2.78 | 2.6 | 32800 | 3.5 | 2.08 | 8.5 | 6.6
Live | 213297852 |  | 10 | 18.5 | 34000 | 25400 | 24200 | 2.93 | 2.6 | 34000 | 3.75 | 2.14 | 8.5 | 6.6
Live | 213297749 |  | 9.5 | 17.5 | 33600 | 25000 | 23200 | 2.78 | 2.6 | 32800 | 3.5 | 2.08 | 8.5 | 6.6
Live | 213297850 |  | 10 | 18.5 | 34000 | 25400 | 24200 | 2.93 | 2.6 | 34000 | 3.75 | 2.14 | 8.5 | 6.6
Live | 213296710 |  | 9.5 | 17.5 | 33600 | 25000 | 23200 | 2.78 | 2.6 | 32800 | 3.5 | 2.08 | 8.5 | 6.6
Live | 213297849 |  | 10 | 18.5 | 34000 | 25400 | 24200 | 2.93 | 2.6 | 34000 | 3.75 | 2.14 | 8.5 | 6.6
Live | 213297747 |  | 9.5 | 17.5 | 33600 | 25000 | 23200 | 2.78 | 2.6 | 32800 | 3.5 | 2.08 | 8.5 | 6.6
Live | 213297848 |  | 10 | 18.5 | 34000 | 25400 | 24200 | 2.93 | 2.6 | 34000 | 3.75 | 2.14 | 8.5 | 6.6
Live | 213297746 |  | 9.5 | 17.5 | 33600 | 25000 | 23200 | 2.78 | 2.6 | 32800 | 3.5 | 2.08 | 8.5 | 6.6
Live | 213296730 |  | 10 | 18.5 | 34000 | 25400 | 24200 | 2.93 | 2.6 | 34000 | 3.75 | 2.14 | 8.5 | 6.6
Live | 213297745 |  | 9.5 | 17.5 | 33600 | 25000 | 23200 | 2.78 | 2.6 | 32800 | 3.5 | 2.08 | 8.5 | 6.6
Live | 213297378 |  | 9.5 | 18 | 32800 | 26000 | 23200 | 2.79 | 2.58 | 33000 | 3.56 | 2.04 | 8.5 | 6.6
Live | 213297744 |  | 9.5 | 17.5 | 33600 | 25000 | 23200 | 2.78 | 2.6 | 32800 | 3.5 | 2.08 | 8.5 | 6.6
Live | 213297379 |  | 9.5 | 18 | 32800 | 26000 | 23200 | 2.79 | 2.58 | 33000 | 3.56 | 2.04 | 8.5 | 6.6
Live | 213297743 |  | 9.5 | 17.5 | 33600 | 25000 | 23200 | 2.78 | 2.6 | 32800 | 3.5 | 2.08 | 8.5 | 6.6
Live | 213297380 |  | 9.5 | 18 | 32800 | 26000 | 23200 | 2.79 | 2.58 | 33000 | 3.56 | 2.04 | 8.5 | 6.6
Live | 213296709 |  | 9.5 | 17.5 | 33600 | 25000 | 23200 | 2.78 | 2.6 | 32800 | 3.5 | 2.08 | 8.5 | 6.6
Live | 213297381 |  | 9.5 | 18 | 32800 | 26000 | 23200 | 2.79 | 2.58 | 33000 | 3.56 | 2.04 | 8.5 | 6.6
Live | 213297382 |  | 9.5 | 18 | 32800 | 26000 | 23200 | 2.79 | 2.58 | 33000 | 3.56 | 2.04 | 8.5 | 6.6
Live | 213296968 |  | 10 | 17.5 | 33400 | 24600 | 23000 | 2.93 | 2.46 | 32800 | 3.48 | 2.02 | 8.1 | 6.6
Live | 213296636 |  | 9.5 | 18 | 32800 | 26000 | 23200 | 2.79 | 2.58 | 33000 | 3.56 | 2.04 | 8.5 | 6.6
Live | 213296970 |  | 10 | 17.5 | 33400 | 24600 | 23000 | 2.93 | 2.46 | 32800 | 3.48 | 2.02 | 8.1 | 6.6
Live | 213297377 |  | 9.5 | 18 | 32800 | 26000 | 23200 | 2.79 | 2.58 | 33000 | 3.56 | 2.04 | 8.5 | 6.6
Live | 213296969 |  | 10 | 17.5 | 33400 | 24600 | 23000 | 2.93 | 2.46 | 32800 | 3.48 | 2.02 | 8.1 | 6.6
Live | 213297375 |  | 9.5 | 18 | 32800 | 26000 | 23200 | 2.79 | 2.58 | 33000 | 3.56 | 2.04 | 8.5 | 6.6
Live | 213297373 |  | 9.5 | 18 | 32800 | 26000 | 23200 | 2.79 | 2.58 | 33000 | 3.56 | 2.04 | 8.5 | 6.6
Live | 213296971 |  | 10 | 17.5 | 33400 | 24600 | 23000 | 2.93 | 2.46 | 32800 | 3.48 | 2.02 | 8.1 | 6.6
Live | 213296972 |  | 10 | 17.5 | 33400 | 24600 | 23000 | 2.93 | 2.46 | 32800 | 3.48 | 2.02 | 8.1 | 6.6
Live | 213297376 |  | 9.5 | 18 | 32800 | 26000 | 23200 | 2.79 | 2.58 | 33000 | 3.56 | 2.04 | 8.5 | 6.6
Live | 213296554 |  | 10 | 17.5 | 33400 | 24600 | 23000 | 2.93 | 2.46 | 32800 | 3.48 | 2.02 | 8.1 | 6.6
Live | 213297374 |  | 9.5 | 18 | 32800 | 26000 | 23200 | 2.79 | 2.58 | 33000 | 3.56 | 2.04 | 8.5 | 6.6
Live | 213296967 |  | 10 | 17.5 | 33400 | 24600 | 23000 | 2.93 | 2.46 | 32800 | 3.48 | 2.02 | 8.1 | 6.6
Live | 213296635 |  | 9.5 | 18 | 32800 | 26000 | 23200 | 2.79 | 2.58 | 33000 | 3.56 | 2.04 | 8.5 | 6.6
Live | 213296965 |  | 10 | 17.5 | 33400 | 24600 | 23000 | 2.93 | 2.46 | 32800 | 3.48 | 2.02 | 8.1 | 6.6
Live | 213297372 |  | 9.5 | 18 | 32800 | 26000 | 23200 | 2.79 | 2.58 | 33000 | 3.56 | 2.04 | 8.5 | 6.6
Live | 213297369 |  | 9.5 | 18 | 32800 | 26000 | 23200 | 2.79 | 2.58 | 33000 | 3.56 | 2.04 | 8.5 | 6.6
Live | 213296964 |  | 10 | 17.5 | 33400 | 24600 | 23000 | 2.93 | 2.46 | 32800 | 3.48 | 2.02 | 8.1 | 6.6
Live | 213297370 |  | 9.5 | 18 | 32800 | 26000 | 23200 | 2.79 | 2.58 | 33000 | 3.56 | 2.04 | 8.5 | 6.6
Live | 213296963 |  | 10 | 17.5 | 33400 | 24600 | 23000 | 2.93 | 2.46 | 32800 | 3.48 | 2.02 | 8.1 | 6.6
Live | 213297368 |  | 9.5 | 18 | 32800 | 26000 | 23200 | 2.79 | 2.58 | 33000 | 3.56 | 2.04 | 8.5 | 6.6
Live | 213297371 |  | 9.5 | 18 | 32800 | 26000 | 23200 | 2.79 | 2.58 | 33000 | 3.56 | 2.04 | 8.5 | 6.6
Live | 213296966 |  | 10 | 17.5 | 33400 | 24600 | 23000 | 2.93 | 2.46 | 32800 | 3.48 | 2.02 | 8.1 | 6.6
Live | 213296634 |  | 9.5 | 18 | 32800 | 26000 | 23200 | 2.79 | 2.58 | 33000 | 3.56 | 2.04 | 8.5 | 6.6
Live | 213296553 |  | 10 | 17.5 | 33400 | 24600 | 23000 | 2.93 | 2.46 | 32800 | 3.48 | 2.02 | 8.1 | 6.6
Live | 213297366 |  | 9.5 | 18 | 32800 | 26000 | 23200 | 2.79 | 2.58 | 33000 | 3.56 | 2.04 | 8.5 | 6.6
Live | 213297367 |  | 9.5 | 18 | 32800 | 26000 | 23200 | 2.79 | 2.58 | 33000 | 3.56 | 2.04 | 8.5 | 6.6
Live | 213296962 |  | 10 | 17.5 | 33400 | 24600 | 23000 | 2.93 | 2.46 | 32800 | 3.48 | 2.02 | 8.1 | 6.6
Live | 213297364 |  | 9.5 | 18 | 32800 | 26000 | 23200 | 2.79 | 2.58 | 33000 | 3.56 | 2.04 | 8.5 | 6.6
Live | 213296959 |  | 10 | 17.5 | 33400 | 24600 | 23000 | 2.93 | 2.46 | 32800 | 3.48 | 2.02 | 8.1 | 6.6
Live | 213297365 |  | 9.5 | 18 | 32800 | 26000 | 23200 | 2.79 | 2.58 | 33000 | 3.56 | 2.04 | 8.5 | 6.6
Live | 213296958 |  | 10 | 17.5 | 33400 | 24600 | 23000 | 2.93 | 2.46 | 32800 | 3.48 | 2.02 | 8.1 | 6.6
Live | 213297363 |  | 9.5 | 18 | 32800 | 26000 | 23200 | 2.79 | 2.58 | 33000 | 3.56 | 2.04 | 8.5 | 6.6
Live | 213296960 |  | 10 | 17.5 | 33400 | 24600 | 23000 | 2.93 | 2.46 | 32800 | 3.48 | 2.02 | 8.1 | 6.6
Live | 213296961 |  | 10 | 17.5 | 33400 | 24600 | 23000 | 2.93 | 2.46 | 32800 | 3.48 | 2.02 | 8.1 | 6.6
Live | 213296633 |  | 9.5 | 18 | 32800 | 26000 | 23200 | 2.79 | 2.58 | 33000 | 3.56 | 2.04 | 8.5 | 6.6
Live | 213296552 |  | 10 | 17.5 | 33400 | 24600 | 23000 | 2.93 | 2.46 | 32800 | 3.48 | 2.02 | 8.1 | 6.6
Live | 213296953 |  | 10 | 17.5 | 33400 | 24600 | 23000 | 2.93 | 2.46 | 32800 | 3.48 | 2.02 | 8.1 | 6.6
Live | 213297093 |  | 9.5 | 18 | 33000 | 24200 | 22400 | 2.79 | 2.46 | 32000 | 3.44 | 2 | 8.1 | 6.6
Live | 213296956 |  | 10 | 17.5 | 33400 | 24600 | 23000 | 2.93 | 2.46 | 32800 | 3.48 | 2.02 | 8.1 | 6.6
Live | 213297094 |  | 9.5 | 18 | 33000 | 24200 | 22400 | 2.79 | 2.46 | 32000 | 3.44 | 2 | 8.1 | 6.6
Live | 213296957 |  | 10 | 17.5 | 33400 | 24600 | 23000 | 2.93 | 2.46 | 32800 | 3.48 | 2.02 | 8.1 | 6.6
Live | 213297097 |  | 9.5 | 18 | 33000 | 24200 | 22400 | 2.79 | 2.46 | 32000 | 3.44 | 2 | 8.1 | 6.6
Live | 213296954 |  | 10 | 17.5 | 33400 | 24600 | 23000 | 2.93 | 2.46 | 32800 | 3.48 | 2.02 | 8.1 | 6.6
Live | 213297095 |  | 9.5 | 18 | 33000 | 24200 | 22400 | 2.79 | 2.46 | 32000 | 3.44 | 2 | 8.1 | 6.6
Live | 213296955 |  | 10 | 17.5 | 33400 | 24600 | 23000 | 2.93 | 2.46 | 32800 | 3.48 | 2.02 | 8.1 | 6.6
Live | 213297096 |  | 9.5 | 18 | 33000 | 24200 | 22400 | 2.79 | 2.46 | 32000 | 3.44 | 2 | 8.1 | 6.6
Live | 213296551 |  | 10 | 17.5 | 33400 | 24600 | 23000 | 2.93 | 2.46 | 32800 | 3.48 | 2.02 | 8.1 | 6.6
Live | 213296579 |  | 9.5 | 18 | 33000 | 24200 | 22400 | 2.79 | 2.46 | 32000 | 3.44 | 2 | 8.1 | 6.6
Live | 213297534 |  | 9.5 | 17.5 | 34000 | 25200 | 24000 | 2.78 | 2.52 | 33400 | 3.64 | 2.08 | 8.1 | 6.6
Live | 213297092 |  | 9.5 | 18 | 33000 | 24200 | 22400 | 2.79 | 2.46 | 32000 | 3.44 | 2 | 8.1 | 6.6
Live | 213297091 |  | 9.5 | 18 | 33000 | 24200 | 22400 | 2.79 | 2.46 | 32000 | 3.44 | 2 | 8.1 | 6.6
Live | 213297533 |  | 9.5 | 17.5 | 34000 | 25200 | 24000 | 2.78 | 2.52 | 33400 | 3.64 | 2.08 | 8.1 | 6.6
Live | 213297088 |  | 9.5 | 18 | 33000 | 24200 | 22400 | 2.79 | 2.46 | 32000 | 3.44 | 2 | 8.1 | 6.6
Live | 213297537 |  | 9.5 | 17.5 | 34000 | 25200 | 24000 | 2.78 | 2.52 | 33400 | 3.64 | 2.08 | 8.1 | 6.6
Live | 213297090 |  | 9.5 | 18 | 33000 | 24200 | 22400 | 2.79 | 2.46 | 32000 | 3.44 | 2 | 8.1 | 6.6
Live | 213297535 |  | 9.5 | 17.5 | 34000 | 25200 | 24000 | 2.78 | 2.52 | 33400 | 3.64 | 2.08 | 8.1 | 6.6
Live | 213297089 |  | 9.5 | 18 | 33000 | 24200 | 22400 | 2.79 | 2.46 | 32000 | 3.44 | 2 | 8.1 | 6.6
Live | 213297536 |  | 9.5 | 17.5 | 34000 | 25200 | 24000 | 2.78 | 2.52 | 33400 | 3.64 | 2.08 | 8.1 | 6.6
Live | 213296667 |  | 9.5 | 17.5 | 34000 | 25200 | 24000 | 2.78 | 2.52 | 33400 | 3.64 | 2.08 | 8.1 | 6.6
Live | 213296578 |  | 9.5 | 18 | 33000 | 24200 | 22400 | 2.79 | 2.46 | 32000 | 3.44 | 2 | 8.1 | 6.6
Live | 213297532 |  | 9.5 | 17.5 | 34000 | 25200 | 24000 | 2.78 | 2.52 | 33400 | 3.64 | 2.08 | 8.1 | 6.6
Live | 213297209 |  | 10 | 18 | 32800 | 26000 | 22800 | 2.93 | 2.6 | 32400 | 3.62 | 2.04 | 8.5 | 6.6
Live | 213297531 |  | 9.5 | 17.5 | 34000 | 25200 | 24000 | 2.78 | 2.52 | 33400 | 3.64 | 2.08 | 8.1 | 6.6
Live | 213297528 |  | 9.5 | 17.5 | 34000 | 25200 | 24000 | 2.78 | 2.52 | 33400 | 3.64 | 2.08 | 8.1 | 6.6
Live | 213297212 |  | 10 | 18 | 32800 | 26000 | 22800 | 2.93 | 2.6 | 32400 | 3.62 | 2.04 | 8.5 | 6.6
Live | 213297210 |  | 10 | 18 | 32800 | 26000 | 22800 | 2.93 | 2.6 | 32400 | 3.62 | 2.04 | 8.5 | 6.6
Live | 213297530 |  | 9.5 | 17.5 | 34000 | 25200 | 24000 | 2.78 | 2.52 | 33400 | 3.64 | 2.08 | 8.1 | 6.6
Live | 213297211 |  | 10 | 18 | 32800 | 26000 | 22800 | 2.93 | 2.6 | 32400 | 3.62 | 2.04 | 8.5 | 6.6
Live | 213297208 |  | 10 | 18 | 32800 | 26000 | 22800 | 2.93 | 2.6 | 32400 | 3.62 | 2.04 | 8.5 | 6.6
Live | 213297529 |  | 9.5 | 17.5 | 34000 | 25200 | 24000 | 2.78 | 2.52 | 33400 | 3.64 | 2.08 | 8.1 | 6.6
Live | 213296602 |  | 10 | 18 | 32800 | 26000 | 22800 | 2.93 | 2.6 | 32400 | 3.62 | 2.04 | 8.5 | 6.6
Live | 213296666 |  | 9.5 | 17.5 | 34000 | 25200 | 24000 | 2.78 | 2.52 | 33400 | 3.64 | 2.08 | 8.1 | 6.6
Live | 213297524 |  | 9.5 | 17.5 | 34000 | 25200 | 24000 | 2.78 | 2.52 | 33400 | 3.64 | 2.08 | 8.1 | 6.6
Live | 213297527 |  | 9.5 | 17.5 | 34000 | 25200 | 24000 | 2.78 | 2.52 | 33400 | 3.64 | 2.08 | 8.1 | 6.6
Live | 213297525 |  | 9.5 | 17.5 | 34000 | 25200 | 24000 | 2.78 | 2.52 | 33400 | 3.64 | 2.08 | 8.1 | 6.6
Live | 213297526 |  | 9.5 | 17.5 | 34000 | 25200 | 24000 | 2.78 | 2.52 | 33400 | 3.64 | 2.08 | 8.1 | 6.6
Live | 213297523 |  | 9.5 | 17.5 | 34000 | 25200 | 24000 | 2.78 | 2.52 | 33400 | 3.64 | 2.08 | 8.1 | 6.6
Live | 213296665 |  | 9.5 | 17.5 | 34000 | 25200 | 24000 | 2.78 | 2.52 | 33400 | 3.64 | 2.08 | 8.1 | 6.6
Live | 213297522 |  | 9.5 | 17.5 | 34000 | 25200 | 24000 | 2.78 | 2.52 | 33400 | 3.64 | 2.08 | 8.1 | 6.6
Live | 213297521 |  | 9.5 | 17.5 | 34000 | 25200 | 24000 | 2.78 | 2.52 | 33400 | 3.64 | 2.08 | 8.1 | 6.6
Live | 213297520 |  | 9.5 | 17.5 | 34000 | 25200 | 24000 | 2.78 | 2.52 | 33400 | 3.64 | 2.08 | 8.1 | 6.6
Live | 213297519 |  | 9.5 | 17.5 | 34000 | 25200 | 24000 | 2.78 | 2.52 | 33400 | 3.64 | 2.08 | 8.1 | 6.6
Live | 213297518 |  | 9.5 | 17.5 | 34000 | 25200 | 24000 | 2.78 | 2.52 | 33400 | 3.64 | 2.08 | 8.1 | 6.6
Live | 213296664 |  | 9.5 | 17.5 | 34000 | 25200 | 24000 | 2.78 | 2.52 | 33400 | 3.64 | 2.08 | 8.1 | 6.6
Live | 210440095 |  | 9.5 | 17.5 | 45500 | 29800 | 22800 | 2.78 | 2.44 | 45500 | 3.42 | 1.94 | 7.8 | 6
Live | 210440156 |  | 9.5 | 17.5 | 45500 | 29800 | 22800 | 2.78 | 2.44 | 45500 | 3.42 | 1.94 | 7.8 | 6
Live | 210440195 |  | 9.5 | 17.5 | 45500 | 29800 | 22800 | 2.78 | 2.44 | 45500 | 3.42 | 1.94 | 7.8 | 6
Live | 210440176 |  | 9.5 | 17.5 | 45500 | 29800 | 22800 | 2.78 | 2.44 | 45500 | 3.42 | 1.94 | 7.8 | 6
Live | 210846004 |  | 9.5 | 17.5 | 45500 | 29800 | 22800 | 2.78 | 2.44 | 45500 | 3.42 | 1.94 | 7.8 | 6
Live | 210440216 |  | 9.5 | 17.5 | 45500 | 29800 | 22800 | 2.78 | 2.44 | 45500 | 3.42 | 1.94 | 7.8 | 6
Live | 210440155 |  | 9.5 | 17.5 | 45500 | 29800 | 22800 | 2.78 | 2.44 | 45500 | 3.42 | 1.94 | 7.8 | 6
Live | 210440135 |  | 9.5 | 17.5 | 45500 | 29800 | 22800 | 2.78 | 2.44 | 45500 | 3.42 | 1.94 | 7.8 | 6
Live | 210847314 |  | 9.5 | 17.5 | 45500 | 29800 | 22800 | 2.78 | 2.44 | 45500 | 3.42 | 1.94 | 7.8 | 6
Live | 210440115 |  | 9.5 | 17.5 | 45500 | 29800 | 22800 | 2.78 | 2.44 | 45500 | 3.42 | 1.94 | 7.8 | 6
Live | 210440175 |  | 9.5 | 17.5 | 45500 | 29800 | 22800 | 2.78 | 2.44 | 45500 | 3.42 | 1.94 | 7.8 | 6
Live | 210440215 |  | 9.5 | 17.5 | 45500 | 29800 | 22800 | 2.78 | 2.44 | 45500 | 3.42 | 1.94 | 7.8 | 6
Live | 213297230 |  | 10 | 18.5 | 33200 | 26000 | 23200 | 2.93 | 2.62 | 33000 | 3.64 | 2.06 | 8.5 | 6.6
Live | 213297231 |  | 10 | 18.5 | 33200 | 26000 | 23200 | 2.93 | 2.62 | 33000 | 3.64 | 2.06 | 8.5 | 6.6
Live | 213297229 |  | 10 | 18.5 | 33200 | 26000 | 23200 | 2.93 | 2.62 | 33000 | 3.64 | 2.06 | 8.5 | 6.6
Live | 213297232 |  | 10 | 18.5 | 33200 | 26000 | 23200 | 2.93 | 2.62 | 33000 | 3.64 | 2.06 | 8.5 | 6.6
Live | 213297228 |  | 10 | 18.5 | 33200 | 26000 | 23200 | 2.93 | 2.62 | 33000 | 3.64 | 2.06 | 8.5 | 6.6
Live | 213296606 |  | 10 | 18.5 | 33200 | 26000 | 23200 | 2.93 | 2.62 | 33000 | 3.64 | 2.06 | 8.5 | 6.6
Live | 213297224 |  | 10 | 18.5 | 33200 | 26000 | 23200 | 2.93 | 2.62 | 33000 | 3.64 | 2.06 | 8.5 | 6.6
Live | 213297223 |  | 10 | 18.5 | 33200 | 26000 | 23200 | 2.93 | 2.62 | 33000 | 3.64 | 2.06 | 8.5 | 6.6
Live | 213297225 |  | 10 | 18.5 | 33200 | 26000 | 23200 | 2.93 | 2.62 | 33000 | 3.64 | 2.06 | 8.5 | 6.6
Live | 213297226 |  | 10 | 18.5 | 33200 | 26000 | 23200 | 2.93 | 2.62 | 33000 | 3.64 | 2.06 | 8.5 | 6.6
Live | 213297227 |  | 10 | 18.5 | 33200 | 26000 | 23200 | 2.93 | 2.62 | 33000 | 3.64 | 2.06 | 8.5 | 6.6
Live | 213296605 |  | 10 | 18.5 | 33200 | 26000 | 23200 | 2.93 | 2.62 | 33000 | 3.64 | 2.06 | 8.5 | 6.6
Live | 213297806 |  | 10 | 18 | 33600 | 26400 | 23200 | 2.93 | 2.64 | 33000 | 3.68 | 2.08 | 8.5 | 6.6
Live | 213297807 |  | 10 | 18 | 33600 | 26400 | 23200 | 2.93 | 2.64 | 33000 | 3.68 | 2.08 | 8.5 | 6.6
Live | 213297804 |  | 10 | 18 | 33600 | 26400 | 23200 | 2.93 | 2.64 | 33000 | 3.68 | 2.08 | 8.5 | 6.6
Live | 213297803 |  | 10 | 18 | 33600 | 26400 | 23200 | 2.93 | 2.64 | 33000 | 3.68 | 2.08 | 8.5 | 6.6
Live | 213297805 |  | 10 | 18 | 33600 | 26400 | 23200 | 2.93 | 2.64 | 33000 | 3.68 | 2.08 | 8.5 | 6.6
Live | 213296721 |  | 10 | 18 | 33600 | 26400 | 23200 | 2.93 | 2.64 | 33000 | 3.68 | 2.08 | 8.5 | 6.6
Live | 213297802 |  | 10 | 18 | 33600 | 26400 | 23200 | 2.93 | 2.64 | 33000 | 3.68 | 2.08 | 8.5 | 6.6
Live | 213297801 |  | 10 | 18 | 33600 | 26400 | 23200 | 2.93 | 2.64 | 33000 | 3.68 | 2.08 | 8.5 | 6.6
Live | 213297798 |  | 10 | 18 | 33600 | 26400 | 23200 | 2.93 | 2.64 | 33000 | 3.68 | 2.08 | 8.5 | 6.6
Live | 213297799 |  | 10 | 18 | 33600 | 26400 | 23200 | 2.93 | 2.64 | 33000 | 3.68 | 2.08 | 8.5 | 6.6
Live | 213297800 |  | 10 | 18 | 33600 | 26400 | 23200 | 2.93 | 2.64 | 33000 | 3.68 | 2.08 | 8.5 | 6.6
Live | 213296720 |  | 10 | 18 | 33600 | 26400 | 23200 | 2.93 | 2.64 | 33000 | 3.68 | 2.08 | 8.5 | 6.6
Live | 213297320 |  | 9.5 | 18.5 | 33200 | 26400 | 23400 | 2.78 | 2.58 | 33000 | 3.58 | 2.04 | 8.5 | 6.6
Live | 213297321 |  | 9.5 | 18.5 | 33200 | 26400 | 23400 | 2.78 | 2.58 | 33000 | 3.58 | 2.04 | 8.5 | 6.6
Live | 213297322 |  | 9.5 | 18.5 | 33200 | 26400 | 23400 | 2.78 | 2.58 | 33000 | 3.58 | 2.04 | 8.5 | 6.6
Live | 213297319 |  | 9.5 | 18.5 | 33200 | 26400 | 23400 | 2.78 | 2.58 | 33000 | 3.58 | 2.04 | 8.5 | 6.6
Live | 213297318 |  | 9.5 | 18.5 | 33200 | 26400 | 23400 | 2.78 | 2.58 | 33000 | 3.58 | 2.04 | 8.5 | 6.6
Live | 213296624 |  | 9.5 | 18.5 | 33200 | 26400 | 23400 | 2.78 | 2.58 | 33000 | 3.58 | 2.04 | 8.5 | 6.6
Live | 213297173 |  | 10 | 18 | 33600 | 26600 | 23200 | 2.93 | 2.66 | 33000 | 3.71 | 2.08 | 8.5 | 6.6
Live | 213297176 |  | 10 | 18 | 33600 | 26600 | 23200 | 2.93 | 2.66 | 33000 | 3.71 | 2.08 | 8.5 | 6.6
Live | 213297174 |  | 10 | 18 | 33600 | 26600 | 23200 | 2.93 | 2.66 | 33000 | 3.71 | 2.08 | 8.5 | 6.6
Live | 213297177 |  | 10 | 18 | 33600 | 26600 | 23200 | 2.93 | 2.66 | 33000 | 3.71 | 2.08 | 8.5 | 6.6
Live | 213297175 |  | 10 | 18 | 33600 | 26600 | 23200 | 2.93 | 2.66 | 33000 | 3.71 | 2.08 | 8.5 | 6.6
Live | 213296595 |  | 10 | 18 | 33600 | 26600 | 23200 | 2.93 | 2.66 | 33000 | 3.71 | 2.08 | 8.5 | 6.6
Live | 213297172 |  | 10 | 18 | 33600 | 26600 | 23200 | 2.93 | 2.66 | 33000 | 3.71 | 2.08 | 8.5 | 6.6
Live | 213297171 |  | 10 | 18 | 33600 | 26600 | 23200 | 2.93 | 2.66 | 33000 | 3.71 | 2.08 | 8.5 | 6.6
Live | 213297170 |  | 10 | 18 | 33600 | 26600 | 23200 | 2.93 | 2.66 | 33000 | 3.71 | 2.08 | 8.5 | 6.6
Live | 213297168 |  | 10 | 18 | 33600 | 26600 | 23200 | 2.93 | 2.66 | 33000 | 3.71 | 2.08 | 8.5 | 6.6
Live | 213297169 |  | 10 | 18 | 33600 | 26600 | 23200 | 2.93 | 2.66 | 33000 | 3.71 | 2.08 | 8.5 | 6.6
Live | 213296594 |  | 10 | 18 | 33600 | 26600 | 23200 | 2.93 | 2.66 | 33000 | 3.71 | 2.08 | 8.5 | 6.6
Live | 213297763 |  | 9.5 | 17.5 | 33000 | 26200 | 23400 | 2.79 | 2.58 | 33000 | 3.58 | 2.04 | 8.5 | 6.6
Live | 213297766 |  | 9.5 | 17.5 | 33000 | 26200 | 23400 | 2.79 | 2.58 | 33000 | 3.58 | 2.04 | 8.5 | 6.6
Live | 213297764 |  | 9.5 | 17.5 | 33000 | 26200 | 23400 | 2.79 | 2.58 | 33000 | 3.58 | 2.04 | 8.5 | 6.6
Live | 213297765 |  | 9.5 | 17.5 | 33000 | 26200 | 23400 | 2.79 | 2.58 | 33000 | 3.58 | 2.04 | 8.5 | 6.6
Live | 213297767 |  | 9.5 | 17.5 | 33000 | 26200 | 23400 | 2.79 | 2.58 | 33000 | 3.58 | 2.04 | 8.5 | 6.6
Live | 213296713 |  | 9.5 | 17.5 | 33000 | 26200 | 23400 | 2.79 | 2.58 | 33000 | 3.58 | 2.04 | 8.5 | 6.6
Live | 213297761 |  | 9.5 | 17.5 | 33000 | 26200 | 23400 | 2.79 | 2.58 | 33000 | 3.58 | 2.04 | 8.5 | 6.6
Live | 213297760 |  | 9.5 | 17.5 | 33000 | 26200 | 23400 | 2.79 | 2.58 | 33000 | 3.58 | 2.04 | 8.5 | 6.6
Live | 213297759 |  | 9.5 | 17.5 | 33000 | 26200 | 23400 | 2.79 | 2.58 | 33000 | 3.58 | 2.04 | 8.5 | 6.6
Live | 213297762 |  | 9.5 | 17.5 | 33000 | 26200 | 23400 | 2.79 | 2.58 | 33000 | 3.58 | 2.04 | 8.5 | 6.6
Live | 213297758 |  | 9.5 | 17.5 | 33000 | 26200 | 23400 | 2.79 | 2.58 | 33000 | 3.58 | 2.04 | 8.5 | 6.6
Live | 213296712 |  | 9.5 | 17.5 | 33000 | 26200 | 23400 | 2.79 | 2.58 | 33000 | 3.58 | 2.04 | 8.5 | 6.6
Live | 209208017 |  | 9.5 | 17.5 | 47000 | 30400 | 29600 | 2.78 | 2.42 | 47500 | 3.36 | 1.76 | 7.8 | 6
Live | 209208015 |  | 9.5 | 17.5 | 47000 | 30400 | 29600 | 2.78 | 2.42 | 47500 | 3.36 | 1.76 | 7.8 | 6
Live | 209208018 |  | 9.5 | 17.5 | 47000 | 30400 | 29600 | 2.78 | 2.42 | 47500 | 3.36 | 1.76 | 7.8 | 6
Live | 209208016 |  | 9.5 | 17.5 | 47000 | 30400 | 29600 | 2.78 | 2.42 | 47500 | 3.36 | 1.76 | 7.8 | 6
Live | 210850849 |  | 9.5 | 17.5 | 47000 | 30400 | 29600 | 2.78 | 2.42 | 47500 | 3.36 | 1.76 | 7.8 | 6
Live | 209202093 |  | 9.5 | 17.5 | 47000 | 30400 | 29600 | 2.78 | 2.42 | 47500 | 3.36 | 1.76 | 7.8 | 6
Live | 207417492 |  | 9.5 | 17.5 | 47000 | 30400 | 29600 | 2.78 | 2.42 | 47500 | 3.36 | 1.76 | 7.8 | 6
Live | 210851891 |  | 9.5 | 17.5 | 47000 | 30400 | 29600 | 2.78 | 2.42 | 47500 | 3.36 | 1.76 | 7.8 | 6
Live | 207417493 |  | 9.5 | 17.5 | 47000 | 30400 | 29600 | 2.78 | 2.42 | 47500 | 3.36 | 1.76 | 7.8 | 6
Live | 207417495 |  | 9.5 | 17.5 | 47000 | 30400 | 29600 | 2.78 | 2.42 | 47500 | 3.36 | 1.76 | 7.8 | 6
Live | 207417494 |  | 9.5 | 17.5 | 47000 | 30400 | 29600 | 2.78 | 2.42 | 47500 | 3.36 | 1.76 | 7.8 | 6
Live | 207356419 |  | 9.5 | 17.5 | 47000 | 30400 | 29600 | 2.78 | 2.42 | 47500 | 3.36 | 1.76 | 7.8 | 6
Live | 213343198 |  | 10 | 18 | 33000 | 25800 | 23000 | 2.93 | 2.6 | 32800 | 3.59 | 2.06 | 8.5 | 6.6
Live | 213343202 |  | 10 | 18 | 33000 | 25800 | 23000 | 2.93 | 2.6 | 32800 | 3.59 | 2.06 | 8.5 | 6.6
Live | 213343193 |  | 10 | 18 | 33000 | 25800 | 23000 | 2.93 | 2.6 | 32800 | 3.59 | 2.06 | 8.5 | 6.6
Live | 213343200 |  | 10 | 18 | 33000 | 25800 | 23000 | 2.93 | 2.6 | 32800 | 3.59 | 2.06 | 8.5 | 6.6
Live | 213343217 |  | 10 | 18 | 33000 | 25800 | 23000 | 2.93 | 2.6 | 32800 | 3.59 | 2.06 | 8.5 | 6.6
Live | 213348171 |  | 10 | 18 | 33000 | 25800 | 23000 | 2.93 | 2.6 | 32800 | 3.59 | 2.06 | 8.5 | 6.6
Live | 213297623 |  | 10 | 17.5 | 34000 | 25000 | 23600 | 2.93 | 2.52 | 33400 | 3.64 | 2.08 | 8.5 | 6.6
Live | 213297627 |  | 10 | 17.5 | 34000 | 25000 | 23600 | 2.93 | 2.52 | 33400 | 3.64 | 2.08 | 8.5 | 6.6
Live | 213297624 |  | 10 | 17.5 | 34000 | 25000 | 23600 | 2.93 | 2.52 | 33400 | 3.64 | 2.08 | 8.5 | 6.6
Live | 213297626 |  | 10 | 17.5 | 34000 | 25000 | 23600 | 2.93 | 2.52 | 33400 | 3.64 | 2.08 | 8.5 | 6.6
Live | 213297625 |  | 10 | 17.5 | 34000 | 25000 | 23600 | 2.93 | 2.52 | 33400 | 3.64 | 2.08 | 8.5 | 6.6
Live | 213296685 |  | 10 | 17.5 | 34000 | 25000 | 23600 | 2.93 | 2.52 | 33400 | 3.64 | 2.08 | 8.5 | 6.6
Live | 213297620 |  | 10 | 17.5 | 34000 | 25000 | 23600 | 2.93 | 2.52 | 33400 | 3.64 | 2.08 | 8.5 | 6.6
Live | 213297621 |  | 10 | 17.5 | 34000 | 25000 | 23600 | 2.93 | 2.52 | 33400 | 3.64 | 2.08 | 8.5 | 6.6
Live | 213297622 |  | 10 | 17.5 | 34000 | 25000 | 23600 | 2.93 | 2.52 | 33400 | 3.64 | 2.08 | 8.5 | 6.6
Live | 213297618 |  | 10 | 17.5 | 34000 | 25000 | 23600 | 2.93 | 2.52 | 33400 | 3.64 | 2.08 | 8.5 | 6.6
Live | 213297619 |  | 10 | 17.5 | 34000 | 25000 | 23600 | 2.93 | 2.52 | 33400 | 3.64 | 2.08 | 8.5 | 6.6
Live | 213296684 |  | 10 | 17.5 | 34000 | 25000 | 23600 | 2.93 | 2.52 | 33400 | 3.64 | 2.08 | 8.5 | 6.6
Live | 213343207 |  | 10.5 | 18.5 | 34000 | 24800 | 23000 | 3.08 | 2.54 | 32800 | 3.53 | 2.06 | 8.5 | 6.6
Live | 213297617 |  | 10 | 17.5 | 34000 | 25000 | 23600 | 2.93 | 2.52 | 33400 | 3.64 | 2.08 | 8.5 | 6.6
Live | 213343219 |  | 10.5 | 18.5 | 34000 | 24800 | 23000 | 3.08 | 2.54 | 32800 | 3.53 | 2.06 | 8.5 | 6.6
Live | 213297616 |  | 10 | 17.5 | 34000 | 25000 | 23600 | 2.93 | 2.52 | 33400 | 3.64 | 2.08 | 8.5 | 6.6
Live | 213343211 |  | 10.5 | 18.5 | 34000 | 24800 | 23000 | 3.08 | 2.54 | 32800 | 3.53 | 2.06 | 8.5 | 6.6
Live | 213297615 |  | 10 | 17.5 | 34000 | 25000 | 23600 | 2.93 | 2.52 | 33400 | 3.64 | 2.08 | 8.5 | 6.6
Live | 213343220 |  | 10.5 | 18.5 | 34000 | 24800 | 23000 | 3.08 | 2.54 | 32800 | 3.53 | 2.06 | 8.5 | 6.6
Live | 213343215 |  | 10.5 | 18.5 | 34000 | 24800 | 23000 | 3.08 | 2.54 | 32800 | 3.53 | 2.06 | 8.5 | 6.6
Live | 213297613 |  | 10 | 17.5 | 34000 | 25000 | 23600 | 2.93 | 2.52 | 33400 | 3.64 | 2.08 | 8.5 | 6.6
Live | 213348172 |  | 10.5 | 18.5 | 34000 | 24800 | 23000 | 3.08 | 2.54 | 32800 | 3.53 | 2.06 | 8.5 | 6.6
Live | 213297614 |  | 10 | 17.5 | 34000 | 25000 | 23600 | 2.93 | 2.52 | 33400 | 3.64 | 2.08 | 8.5 | 6.6
Live | 213296683 |  | 10 | 17.5 | 34000 | 25000 | 23600 | 2.93 | 2.52 | 33400 | 3.64 | 2.08 | 8.5 | 6.6
Live | 213297389 |  | 9.5 | 17.5 | 32800 | 26000 | 22800 | 2.79 | 2.6 | 32000 | 3.62 | 2.04 | 8.5 | 6.6
Live | 213297609 |  | 10 | 17.5 | 34000 | 25000 | 23600 | 2.93 | 2.52 | 33400 | 3.64 | 2.08 | 8.5 | 6.6
Live | 213297388 |  | 9.5 | 17.5 | 32800 | 26000 | 22800 | 2.79 | 2.6 | 32000 | 3.62 | 2.04 | 8.5 | 6.6
Live | 213297612 |  | 10 | 17.5 | 34000 | 25000 | 23600 | 2.93 | 2.52 | 33400 | 3.64 | 2.08 | 8.5 | 6.6
Live | 213297392 |  | 9.5 | 17.5 | 32800 | 26000 | 22800 | 2.79 | 2.6 | 32000 | 3.62 | 2.04 | 8.5 | 6.6
Live | 213297610 |  | 10 | 17.5 | 34000 | 25000 | 23600 | 2.93 | 2.52 | 33400 | 3.64 | 2.08 | 8.5 | 6.6
Live | 213297390 |  | 9.5 | 17.5 | 32800 | 26000 | 22800 | 2.79 | 2.6 | 32000 | 3.62 | 2.04 | 8.5 | 6.6
Live | 213297611 |  | 10 | 17.5 | 34000 | 25000 | 23600 | 2.93 | 2.52 | 33400 | 3.64 | 2.08 | 8.5 | 6.6
Live | 213297391 |  | 9.5 | 17.5 | 32800 | 26000 | 22800 | 2.79 | 2.6 | 32000 | 3.62 | 2.04 | 8.5 | 6.6
Live | 213297608 |  | 10 | 17.5 | 34000 | 25000 | 23600 | 2.93 | 2.52 | 33400 | 3.64 | 2.08 | 8.5 | 6.6
Live | 213296638 |  | 9.5 | 17.5 | 32800 | 26000 | 22800 | 2.79 | 2.6 | 32000 | 3.62 | 2.04 | 8.5 | 6.6
Live | 213296682 |  | 10 | 17.5 | 34000 | 25000 | 23600 | 2.93 | 2.52 | 33400 | 3.64 | 2.08 | 8.5 | 6.6
Live | 213297385 |  | 9.5 | 17.5 | 32800 | 26000 | 22800 | 2.79 | 2.6 | 32000 | 3.62 | 2.04 | 8.5 | 6.6
Live | 213297384 |  | 9.5 | 17.5 | 32800 | 26000 | 22800 | 2.79 | 2.6 | 32000 | 3.62 | 2.04 | 8.5 | 6.6
Live | 213297935 |  | 9.5 | 18.5 | 34000 | 25400 | 24000 | 2.78 | 2.52 | 33400 | 3.59 | 2.08 | 8.1 | 6.6
Live | 213297383 |  | 9.5 | 17.5 | 32800 | 26000 | 22800 | 2.79 | 2.6 | 32000 | 3.62 | 2.04 | 8.5 | 6.6
Live | 213297936 |  | 9.5 | 18.5 | 34000 | 25400 | 24000 | 2.78 | 2.52 | 33400 | 3.59 | 2.08 | 8.1 | 6.6
Live | 213297386 |  | 9.5 | 17.5 | 32800 | 26000 | 22800 | 2.79 | 2.6 | 32000 | 3.62 | 2.04 | 8.5 | 6.6
Live | 213297933 |  | 9.5 | 18.5 | 34000 | 25400 | 24000 | 2.78 | 2.52 | 33400 | 3.59 | 2.08 | 8.1 | 6.6
Live | 213297387 |  | 9.5 | 17.5 | 32800 | 26000 | 22800 | 2.79 | 2.6 | 32000 | 3.62 | 2.04 | 8.5 | 6.6
Live | 213297937 |  | 9.5 | 18.5 | 34000 | 25400 | 24000 | 2.78 | 2.52 | 33400 | 3.59 | 2.08 | 8.1 | 6.6
Live | 213296637 |  | 9.5 | 17.5 | 32800 | 26000 | 22800 | 2.79 | 2.6 | 32000 | 3.62 | 2.04 | 8.5 | 6.6
Live | 213297934 |  | 9.5 | 18.5 | 34000 | 25400 | 24000 | 2.78 | 2.52 | 33400 | 3.59 | 2.08 | 8.1 | 6.6
Live | 213297103 |  | 9.5 | 18.5 | 33000 | 26400 | 23400 | 2.79 | 2.58 | 33000 | 3.56 | 2.04 | 8.1 | 6.6
Live | 213296747 |  | 9.5 | 18.5 | 34000 | 25400 | 24000 | 2.78 | 2.52 | 33400 | 3.59 | 2.08 | 8.1 | 6.6
Live | 213297107 |  | 9.5 | 18.5 | 33000 | 26400 | 23400 | 2.79 | 2.58 | 33000 | 3.56 | 2.04 | 8.1 | 6.6
Live | 213297106 |  | 9.5 | 18.5 | 33000 | 26400 | 23400 | 2.79 | 2.58 | 33000 | 3.56 | 2.04 | 8.1 | 6.6
Live | 213297104 |  | 9.5 | 18.5 | 33000 | 26400 | 23400 | 2.79 | 2.58 | 33000 | 3.56 | 2.04 | 8.1 | 6.6
Live | 213297105 |  | 9.5 | 18.5 | 33000 | 26400 | 23400 | 2.79 | 2.58 | 33000 | 3.56 | 2.04 | 8.1 | 6.6
Live | 213296581 |  | 9.5 | 18.5 | 33000 | 26400 | 23400 | 2.79 | 2.58 | 33000 | 3.56 | 2.04 | 8.1 | 6.6
Live | 213297100 |  | 9.5 | 18.5 | 33000 | 26400 | 23400 | 2.79 | 2.58 | 33000 | 3.56 | 2.04 | 8.1 | 6.6
Live | 213297098 |  | 9.5 | 18.5 | 33000 | 26400 | 23400 | 2.79 | 2.58 | 33000 | 3.56 | 2.04 | 8.1 | 6.6
Live | 213297101 |  | 9.5 | 18.5 | 33000 | 26400 | 23400 | 2.79 | 2.58 | 33000 | 3.56 | 2.04 | 8.1 | 6.6
Live | 213297102 |  | 9.5 | 18.5 | 33000 | 26400 | 23400 | 2.79 | 2.58 | 33000 | 3.56 | 2.04 | 8.1 | 6.6
Live | 213297923 |  | 9.5 | 18.5 | 34000 | 25400 | 24000 | 2.78 | 2.52 | 33400 | 3.59 | 2.08 | 8.1 | 6.6
Live | 213297099 |  | 9.5 | 18.5 | 33000 | 26400 | 23400 | 2.79 | 2.58 | 33000 | 3.56 | 2.04 | 8.1 | 6.6
Live | 213296580 |  | 9.5 | 18.5 | 33000 | 26400 | 23400 | 2.79 | 2.58 | 33000 | 3.56 | 2.04 | 8.1 | 6.6
Live | 213297925 |  | 9.5 | 18.5 | 34000 | 25400 | 24000 | 2.78 | 2.52 | 33400 | 3.59 | 2.08 | 8.1 | 6.6
Live | 213343213 |  | 10.5 | 18.5 | 32600 | 25200 | 23000 | 3.08 | 2.56 | 32800 | 3.52 | 2.04 | 8.5 | 6.6
Live | 213297924 |  | 9.5 | 18.5 | 34000 | 25400 | 24000 | 2.78 | 2.52 | 33400 | 3.59 | 2.08 | 8.1 | 6.6
Live | 213343204 |  | 10.5 | 18.5 | 32600 | 25200 | 23000 | 3.08 | 2.56 | 32800 | 3.52 | 2.04 | 8.5 | 6.6
Live | 213343208 |  | 10.5 | 18.5 | 32600 | 25200 | 23000 | 3.08 | 2.56 | 32800 | 3.52 | 2.04 | 8.5 | 6.6
Live | 213297926 |  | 9.5 | 18.5 | 34000 | 25400 | 24000 | 2.78 | 2.52 | 33400 | 3.59 | 2.08 | 8.1 | 6.6
Live | 213343222 |  | 10.5 | 18.5 | 32600 | 25200 | 23000 | 3.08 | 2.56 | 32800 | 3.52 | 2.04 | 8.5 | 6.6
Live | 213297927 |  | 9.5 | 18.5 | 34000 | 25400 | 24000 | 2.78 | 2.52 | 33400 | 3.59 | 2.08 | 8.1 | 6.6
Live | 213296745 |  | 9.5 | 18.5 | 34000 | 25400 | 24000 | 2.78 | 2.52 | 33400 | 3.59 | 2.08 | 8.1 | 6.6
Live | 213343196 |  | 10.5 | 18.5 | 32600 | 25200 | 23000 | 3.08 | 2.56 | 32800 | 3.52 | 2.04 | 8.5 | 6.6
Live | 213298112 |  | 10.5 | 18.5 | 34000 | 25200 | 23800 | 3.08 | 2.58 | 33800 | 3.68 | 2.12 | 8.5 | 6.6
Live | 213348173 |  | 10.5 | 18.5 | 32600 | 25200 | 23000 | 3.08 | 2.56 | 32800 | 3.52 | 2.04 | 8.5 | 6.6
Live | 213298110 |  | 10.5 | 18.5 | 34000 | 25200 | 23800 | 3.08 | 2.58 | 33800 | 3.68 | 2.12 | 8.5 | 6.6
Live | 213298037 |  | 10 | 18 | 34000 | 25400 | 24200 | 2.93 | 2.58 | 33400 | 3.74 | 2.14 | 8.5 | 6.6
Live | 213298109 |  | 10.5 | 18.5 | 34000 | 25200 | 23800 | 3.08 | 2.58 | 33800 | 3.68 | 2.12 | 8.5 | 6.6
Live | 213298034 |  | 10 | 18 | 34000 | 25400 | 24200 | 2.93 | 2.58 | 33400 | 3.74 | 2.14 | 8.5 | 6.6
Live | 213298035 |  | 10 | 18 | 34000 | 25400 | 24200 | 2.93 | 2.58 | 33400 | 3.74 | 2.14 | 8.5 | 6.6
Live | 213298108 |  | 10.5 | 18.5 | 34000 | 25200 | 23800 | 3.08 | 2.58 | 33800 | 3.68 | 2.12 | 8.5 | 6.6
Live | 213298036 |  | 10 | 18 | 34000 | 25400 | 24200 | 2.93 | 2.58 | 33400 | 3.74 | 2.14 | 8.5 | 6.6
Live | 213298033 |  | 10 | 18 | 34000 | 25400 | 24200 | 2.93 | 2.58 | 33400 | 3.74 | 2.14 | 8.5 | 6.6
Live | 213296767 |  | 10 | 18 | 34000 | 25400 | 24200 | 2.93 | 2.58 | 33400 | 3.74 | 2.14 | 8.5 | 6.6
Live | 213298027 |  | 10 | 18 | 34000 | 25400 | 24200 | 2.93 | 2.58 | 33400 | 3.74 | 2.14 | 8.5 | 6.6
Live | 213298026 |  | 10 | 18 | 34000 | 25400 | 24200 | 2.93 | 2.58 | 33400 | 3.74 | 2.14 | 8.5 | 6.6
Live | 213298025 |  | 10 | 18 | 34000 | 25400 | 24200 | 2.93 | 2.58 | 33400 | 3.74 | 2.14 | 8.5 | 6.6
Live | 213298024 |  | 10 | 18 | 34000 | 25400 | 24200 | 2.93 | 2.58 | 33400 | 3.74 | 2.14 | 8.5 | 6.6
Live | 213298023 |  | 10 | 18 | 34000 | 25400 | 24200 | 2.93 | 2.58 | 33400 | 3.74 | 2.14 | 8.5 | 6.6
Live | 213296765 |  | 10 | 18 | 34000 | 25400 | 24200 | 2.93 | 2.58 | 33400 | 3.74 | 2.14 | 8.5 | 6.6
Live | 213298020 |  | 10 | 18 | 34000 | 25400 | 24200 | 2.93 | 2.58 | 33400 | 3.74 | 2.14 | 8.5 | 6.6
Live | 213298018 |  | 10 | 18 | 34000 | 25400 | 24200 | 2.93 | 2.58 | 33400 | 3.74 | 2.14 | 8.5 | 6.6
Live | 213298019 |  | 10 | 18 | 34000 | 25400 | 24200 | 2.93 | 2.58 | 33400 | 3.74 | 2.14 | 8.5 | 6.6
Live | 213298021 |  | 10 | 18 | 34000 | 25400 | 24200 | 2.93 | 2.58 | 33400 | 3.74 | 2.14 | 8.5 | 6.6
Live | 213298022 |  | 10 | 18 | 34000 | 25400 | 24200 | 2.93 | 2.58 | 33400 | 3.74 | 2.14 | 8.5 | 6.6
Live | 213296764 |  | 10 | 18 | 34000 | 25400 | 24200 | 2.93 | 2.58 | 33400 | 3.74 | 2.14 | 8.5 | 6.6
Live | 213296872 |  | 9.5 | 17.5 | 34000 | 25800 | 24600 | 2.78 | 2.54 | 34000 | 3.66 | 2.12 | 8.5 | 6.6
Live | 213296870 |  | 9.5 | 17.5 | 34000 | 25800 | 24600 | 2.78 | 2.54 | 34000 | 3.66 | 2.12 | 8.5 | 6.6
Live | 213296869 |  | 9.5 | 17.5 | 34000 | 25800 | 24600 | 2.78 | 2.54 | 34000 | 3.66 | 2.12 | 8.5 | 6.6
Live | 213296868 |  | 9.5 | 17.5 | 34000 | 25800 | 24600 | 2.78 | 2.54 | 34000 | 3.66 | 2.12 | 8.5 | 6.6
Live | 213296871 |  | 9.5 | 17.5 | 34000 | 25800 | 24600 | 2.78 | 2.54 | 34000 | 3.66 | 2.12 | 8.5 | 6.6
Live | 213296534 |  | 9.5 | 17.5 | 34000 | 25800 | 24600 | 2.78 | 2.54 | 34000 | 3.66 | 2.12 | 8.5 | 6.6
Live | 213296858 |  | 9.5 | 17.5 | 34000 | 25800 | 24600 | 2.78 | 2.54 | 34000 | 3.66 | 2.12 | 8.5 | 6.6
Live | 213296861 |  | 9.5 | 17.5 | 34000 | 25800 | 24600 | 2.78 | 2.54 | 34000 | 3.66 | 2.12 | 8.5 | 6.6
Live | 213296862 |  | 9.5 | 17.5 | 34000 | 25800 | 24600 | 2.78 | 2.54 | 34000 | 3.66 | 2.12 | 8.5 | 6.6
Live | 213296859 |  | 9.5 | 17.5 | 34000 | 25800 | 24600 | 2.78 | 2.54 | 34000 | 3.66 | 2.12 | 8.5 | 6.6
Live | 213296860 |  | 9.5 | 17.5 | 34000 | 25800 | 24600 | 2.78 | 2.54 | 34000 | 3.66 | 2.12 | 8.5 | 6.6
Live | 213296532 |  | 9.5 | 17.5 | 34000 | 25800 | 24600 | 2.78 | 2.54 | 34000 | 3.66 | 2.12 | 8.5 | 6.6
Live | 213296854 |  | 9.5 | 17.5 | 34000 | 25800 | 24600 | 2.78 | 2.54 | 34000 | 3.66 | 2.12 | 8.5 | 6.6
Live | 213296853 |  | 9.5 | 17.5 | 34000 | 25800 | 24600 | 2.78 | 2.54 | 34000 | 3.66 | 2.12 | 8.5 | 6.6
Live | 213296857 |  | 9.5 | 17.5 | 34000 | 25800 | 24600 | 2.78 | 2.54 | 34000 | 3.66 | 2.12 | 8.5 | 6.6
Live | 213296855 |  | 9.5 | 17.5 | 34000 | 25800 | 24600 | 2.78 | 2.54 | 34000 | 3.66 | 2.12 | 8.5 | 6.6
Live | 213296856 |  | 9.5 | 17.5 | 34000 | 25800 | 24600 | 2.78 | 2.54 | 34000 | 3.66 | 2.12 | 8.5 | 6.6
Live | 213296531 |  | 9.5 | 17.5 | 34000 | 25800 | 24600 | 2.78 | 2.54 | 34000 | 3.66 | 2.12 | 8.5 | 6.6
Live | 213297647 |  | 10 | 17.5 | 33200 | 24600 | 23000 | 2.93 | 2.46 | 32800 | 3.45 | 2 | 8.1 | 6.6
Live | 213297646 |  | 10 | 17.5 | 33200 | 24600 | 23000 | 2.93 | 2.46 | 32800 | 3.45 | 2 | 8.1 | 6.6
Live | 213297643 |  | 10 | 17.5 | 33200 | 24600 | 23000 | 2.93 | 2.46 | 32800 | 3.45 | 2 | 8.1 | 6.6
Live | 213297645 |  | 10 | 17.5 | 33200 | 24600 | 23000 | 2.93 | 2.46 | 32800 | 3.45 | 2 | 8.1 | 6.6
Live | 213297644 |  | 10 | 17.5 | 33200 | 24600 | 23000 | 2.93 | 2.46 | 32800 | 3.45 | 2 | 8.1 | 6.6
Live | 213296689 |  | 10 | 17.5 | 33200 | 24600 | 23000 | 2.93 | 2.46 | 32800 | 3.45 | 2 | 8.1 | 6.6
Live | 213297637 |  | 10 | 17.5 | 33200 | 24600 | 23000 | 2.93 | 2.46 | 32800 | 3.45 | 2 | 8.1 | 6.6
Live | 213297636 |  | 10 | 17.5 | 33200 | 24600 | 23000 | 2.93 | 2.46 | 32800 | 3.45 | 2 | 8.1 | 6.6
Live | 213297635 |  | 10 | 17.5 | 33200 | 24600 | 23000 | 2.93 | 2.46 | 32800 | 3.45 | 2 | 8.1 | 6.6
Live | 213297634 |  | 10 | 17.5 | 33200 | 24600 | 23000 | 2.93 | 2.46 | 32800 | 3.45 | 2 | 8.1 | 6.6
Live | 213297633 |  | 10 | 17.5 | 33200 | 24600 | 23000 | 2.93 | 2.46 | 32800 | 3.45 | 2 | 8.1 | 6.6
Live | 213296687 |  | 10 | 17.5 | 33200 | 24600 | 23000 | 2.93 | 2.46 | 32800 | 3.45 | 2 | 8.1 | 6.6
Live | 213297628 |  | 10 | 17.5 | 33200 | 24600 | 23000 | 2.93 | 2.46 | 32800 | 3.45 | 2 | 8.1 | 6.6
Live | 213297631 |  | 10 | 17.5 | 33200 | 24600 | 23000 | 2.93 | 2.46 | 32800 | 3.45 | 2 | 8.1 | 6.6
Live | 213297629 |  | 10 | 17.5 | 33200 | 24600 | 23000 | 2.93 | 2.46 | 32800 | 3.45 | 2 | 8.1 | 6.6
Live | 213297632 |  | 10 | 17.5 | 33200 | 24600 | 23000 | 2.93 | 2.46 | 32800 | 3.45 | 2 | 8.1 | 6.6
Live | 213297630 |  | 10 | 17.5 | 33200 | 24600 | 23000 | 2.93 | 2.46 | 32800 | 3.45 | 2 | 8.1 | 6.6
Live | 213296686 |  | 10 | 17.5 | 33200 | 24600 | 23000 | 2.93 | 2.46 | 32800 | 3.45 | 2 | 8.1 | 6.6
Live | 213297954 |  | 9.5 | 16.5 | 34000 | 25200 | 23400 | 2.78 | 2.6 | 32800 | 3.53 | 2.1 | 8.5 | 6.6
Live | 213297955 |  | 9.5 | 16.5 | 34000 | 25200 | 23400 | 2.78 | 2.6 | 32800 | 3.53 | 2.1 | 8.5 | 6.6
Live | 213297956 |  | 9.5 | 16.5 | 34000 | 25200 | 23400 | 2.78 | 2.6 | 32800 | 3.53 | 2.1 | 8.5 | 6.6
Live | 213297957 |  | 9.5 | 16.5 | 34000 | 25200 | 23400 | 2.78 | 2.6 | 32800 | 3.53 | 2.1 | 8.5 | 6.6
Live | 213297953 |  | 9.5 | 16.5 | 34000 | 25200 | 23400 | 2.78 | 2.6 | 32800 | 3.53 | 2.1 | 8.5 | 6.6
Live | 213296751 |  | 9.5 | 16.5 | 34000 | 25200 | 23400 | 2.78 | 2.6 | 32800 | 3.53 | 2.1 | 8.5 | 6.6
Live | 213297944 |  | 9.5 | 16.5 | 34000 | 25200 | 23400 | 2.78 | 2.6 | 32800 | 3.53 | 2.1 | 8.5 | 6.6
Live | 213297943 |  | 9.5 | 16.5 | 34000 | 25200 | 23400 | 2.78 | 2.6 | 32800 | 3.53 | 2.1 | 8.5 | 6.6
Live | 213297945 |  | 9.5 | 16.5 | 34000 | 25200 | 23400 | 2.78 | 2.6 | 32800 | 3.53 | 2.1 | 8.5 | 6.6
Live | 213297947 |  | 9.5 | 16.5 | 34000 | 25200 | 23400 | 2.78 | 2.6 | 32800 | 3.53 | 2.1 | 8.5 | 6.6
Live | 213297946 |  | 9.5 | 16.5 | 34000 | 25200 | 23400 | 2.78 | 2.6 | 32800 | 3.53 | 2.1 | 8.5 | 6.6
Live | 213296749 |  | 9.5 | 16.5 | 34000 | 25200 | 23400 | 2.78 | 2.6 | 32800 | 3.53 | 2.1 | 8.5 | 6.6
Live | 213297941 |  | 9.5 | 16.5 | 34000 | 25200 | 23400 | 2.78 | 2.6 | 32800 | 3.53 | 2.1 | 8.5 | 6.6
Live | 213297939 |  | 9.5 | 16.5 | 34000 | 25200 | 23400 | 2.78 | 2.6 | 32800 | 3.53 | 2.1 | 8.5 | 6.6
Live | 213297942 |  | 9.5 | 16.5 | 34000 | 25200 | 23400 | 2.78 | 2.6 | 32800 | 3.53 | 2.1 | 8.5 | 6.6
Live | 213297938 |  | 9.5 | 16.5 | 34000 | 25200 | 23400 | 2.78 | 2.6 | 32800 | 3.53 | 2.1 | 8.5 | 6.6
Live | 213297940 |  | 9.5 | 16.5 | 34000 | 25200 | 23400 | 2.78 | 2.6 | 32800 | 3.53 | 2.1 | 8.5 | 6.6
Live | 213296748 |  | 9.5 | 16.5 | 34000 | 25200 | 23400 | 2.78 | 2.6 | 32800 | 3.53 | 2.1 | 8.5 | 6.6
Live | 213296837 |  | 9.5 | 18.5 | 34000 | 25000 | 23800 | 2.78 | 2.5 | 33400 | 3.59 | 2.06 | 8.1 | 6.6
Live | 213296836 |  | 9.5 | 18.5 | 34000 | 25000 | 23800 | 2.78 | 2.5 | 33400 | 3.59 | 2.06 | 8.1 | 6.6
Live | 213296835 |  | 9.5 | 18.5 | 34000 | 25000 | 23800 | 2.78 | 2.5 | 33400 | 3.59 | 2.06 | 8.1 | 6.6
Live | 213296833 |  | 9.5 | 18.5 | 34000 | 25000 | 23800 | 2.78 | 2.5 | 33400 | 3.59 | 2.06 | 8.1 | 6.6
Live | 213296834 |  | 9.5 | 18.5 | 34000 | 25000 | 23800 | 2.78 | 2.5 | 33400 | 3.59 | 2.06 | 8.1 | 6.6
Live | 213296527 |  | 9.5 | 18.5 | 34000 | 25000 | 23800 | 2.78 | 2.5 | 33400 | 3.59 | 2.06 | 8.1 | 6.6
Live | 213296830 |  | 9.5 | 18.5 | 34000 | 25000 | 23800 | 2.78 | 2.5 | 33400 | 3.59 | 2.06 | 8.1 | 6.6
Live | 213296831 |  | 9.5 | 18.5 | 34000 | 25000 | 23800 | 2.78 | 2.5 | 33400 | 3.59 | 2.06 | 8.1 | 6.6
Live | 213296828 |  | 9.5 | 18.5 | 34000 | 25000 | 23800 | 2.78 | 2.5 | 33400 | 3.59 | 2.06 | 8.1 | 6.6
Live | 213296832 |  | 9.5 | 18.5 | 34000 | 25000 | 23800 | 2.78 | 2.5 | 33400 | 3.59 | 2.06 | 8.1 | 6.6
Live | 213296829 |  | 9.5 | 18.5 | 34000 | 25000 | 23800 | 2.78 | 2.5 | 33400 | 3.59 | 2.06 | 8.1 | 6.6
Live | 213296526 |  | 9.5 | 18.5 | 34000 | 25000 | 23800 | 2.78 | 2.5 | 33400 | 3.59 | 2.06 | 8.1 | 6.6
Live | 213297813 |  | 10 | 17 | 31800 | 24800 | 22600 | 2.93 | 2.5 | 32200 | 3.44 | 2 | 8.1 | 6.6
Live | 213297816 |  | 10 | 17 | 31800 | 24800 | 22600 | 2.93 | 2.5 | 32200 | 3.44 | 2 | 8.1 | 6.6
Live | 213297817 |  | 10 | 17 | 31800 | 24800 | 22600 | 2.93 | 2.5 | 32200 | 3.44 | 2 | 8.1 | 6.6
Live | 213297814 |  | 10 | 17 | 31800 | 24800 | 22600 | 2.93 | 2.5 | 32200 | 3.44 | 2 | 8.1 | 6.6
Live | 213297815 |  | 10 | 17 | 31800 | 24800 | 22600 | 2.93 | 2.5 | 32200 | 3.44 | 2 | 8.1 | 6.6
Live | 213296723 |  | 10 | 17 | 31800 | 24800 | 22600 | 2.93 | 2.5 | 32200 | 3.44 | 2 | 8.1 | 6.6
Live | 213297812 |  | 10 | 17 | 31800 | 24800 | 22600 | 2.93 | 2.5 | 32200 | 3.44 | 2 | 8.1 | 6.6
Live | 213297811 |  | 10 | 17 | 31800 | 24800 | 22600 | 2.93 | 2.5 | 32200 | 3.44 | 2 | 8.1 | 6.6
Live | 213297810 |  | 10 | 17 | 31800 | 24800 | 22600 | 2.93 | 2.5 | 32200 | 3.44 | 2 | 8.1 | 6.6
Live | 213297809 |  | 10 | 17 | 31800 | 24800 | 22600 | 2.93 | 2.5 | 32200 | 3.44 | 2 | 8.1 | 6.6
Live | 213297808 |  | 10 | 17 | 31800 | 24800 | 22600 | 2.93 | 2.5 | 32200 | 3.44 | 2 | 8.1 | 6.6
Live | 213296722 |  | 10 | 17 | 31800 | 24800 | 22600 | 2.93 | 2.5 | 32200 | 3.44 | 2 | 8.1 | 6.6
Live | 213297328 |  | 9.5 | 17 | 32600 | 25600 | 22600 | 2.79 | 2.58 | 32000 | 3.58 | 2.04 | 8.5 | 6.6
Live | 213297329 |  | 9.5 | 17 | 32600 | 25600 | 22600 | 2.79 | 2.58 | 32000 | 3.58 | 2.04 | 8.5 | 6.6
Live | 213297331 |  | 9.5 | 17 | 32600 | 25600 | 22600 | 2.79 | 2.58 | 32000 | 3.58 | 2.04 | 8.5 | 6.6
Live | 213297330 |  | 9.5 | 17 | 32600 | 25600 | 22600 | 2.79 | 2.58 | 32000 | 3.58 | 2.04 | 8.5 | 6.6
Live | 213297332 |  | 9.5 | 17 | 32600 | 25600 | 22600 | 2.79 | 2.58 | 32000 | 3.58 | 2.04 | 8.5 | 6.6
Live | 213296626 |  | 9.5 | 17 | 32600 | 25600 | 22600 | 2.79 | 2.58 | 32000 | 3.58 | 2.04 | 8.5 | 6.6
Live | 213297326 |  | 9.5 | 17 | 32600 | 25600 | 22600 | 2.79 | 2.58 | 32000 | 3.58 | 2.04 | 8.5 | 6.6
Live | 213297325 |  | 9.5 | 17 | 32600 | 25600 | 22600 | 2.79 | 2.58 | 32000 | 3.58 | 2.04 | 8.5 | 6.6
Live | 213297324 |  | 9.5 | 17 | 32600 | 25600 | 22600 | 2.79 | 2.58 | 32000 | 3.58 | 2.04 | 8.5 | 6.6
Live | 213297323 |  | 9.5 | 17 | 32600 | 25600 | 22600 | 2.79 | 2.58 | 32000 | 3.58 | 2.04 | 8.5 | 6.6
Live | 213297327 |  | 9.5 | 17 | 32600 | 25600 | 22600 | 2.79 | 2.58 | 32000 | 3.58 | 2.04 | 8.5 | 6.6
Live | 213296625 |  | 9.5 | 17 | 32600 | 25600 | 22600 | 2.79 | 2.58 | 32000 | 3.58 | 2.04 | 8.5 | 6.6
Live | 210846052 |  | 9.5 | 17.5 | 45000 | 29400 | 22200 | 2.78 | 2.44 | 45000 | 3.38 | 1.94 | 7.8 | 6
Live | 210440190 |  | 9.5 | 17.5 | 45000 | 29400 | 22200 | 2.78 | 2.44 | 45000 | 3.38 | 1.94 | 7.8 | 6
Live | 210440109 |  | 9.5 | 17.5 | 45000 | 29400 | 22200 | 2.78 | 2.44 | 45000 | 3.38 | 1.94 | 7.8 | 6
Live | 210440209 |  | 9.5 | 17.5 | 45000 | 29400 | 22200 | 2.78 | 2.44 | 45000 | 3.38 | 1.94 | 7.8 | 6
Live | 210440170 |  | 9.5 | 17.5 | 45000 | 29400 | 22200 | 2.78 | 2.44 | 45000 | 3.38 | 1.94 | 7.8 | 6
Live | 210440237 |  | 9.5 | 17.5 | 45000 | 29400 | 22200 | 2.78 | 2.44 | 45000 | 3.38 | 1.94 | 7.8 | 6
Live | 210440189 |  | 9.5 | 17.5 | 45000 | 29400 | 22200 | 2.78 | 2.44 | 45000 | 3.38 | 1.94 | 7.8 | 6
Live | 210440169 |  | 9.5 | 17.5 | 45000 | 29400 | 22200 | 2.78 | 2.44 | 45000 | 3.38 | 1.94 | 7.8 | 6
Live | 210847363 |  | 9.5 | 17.5 | 45000 | 29400 | 22200 | 2.78 | 2.44 | 45000 | 3.38 | 1.94 | 7.8 | 6
Live | 210440149 |  | 9.5 | 17.5 | 45000 | 29400 | 22200 | 2.78 | 2.44 | 45000 | 3.38 | 1.94 | 7.8 | 6
Live | 210440129 |  | 9.5 | 17.5 | 45000 | 29400 | 22200 | 2.78 | 2.44 | 45000 | 3.38 | 1.94 | 7.8 | 6
Live | 210440236 |  | 9.5 | 17.5 | 45000 | 29400 | 22200 | 2.78 | 2.44 | 45000 | 3.38 | 1.94 | 7.8 | 6
Live | 213297425 |  | 10 | 18.5 | 34000 | 25000 | 23600 | 2.93 | 2.56 | 33600 | 3.65 | 2.1 | 8.5 | 6.6
Live | 213297424 |  | 10 | 18.5 | 34000 | 25000 | 23600 | 2.93 | 2.56 | 33600 | 3.65 | 2.1 | 8.5 | 6.6
Live | 213297423 |  | 10 | 18.5 | 34000 | 25000 | 23600 | 2.93 | 2.56 | 33600 | 3.65 | 2.1 | 8.5 | 6.6
Live | 213297426 |  | 10 | 18.5 | 34000 | 25000 | 23600 | 2.93 | 2.56 | 33600 | 3.65 | 2.1 | 8.5 | 6.6
Live | 213297427 |  | 10 | 18.5 | 34000 | 25000 | 23600 | 2.93 | 2.56 | 33600 | 3.65 | 2.1 | 8.5 | 6.6
Live | 213296645 |  | 10 | 18.5 | 34000 | 25000 | 23600 | 2.93 | 2.56 | 33600 | 3.65 | 2.1 | 8.5 | 6.6
Live | 213297415 |  | 10 | 18.5 | 34000 | 25000 | 23600 | 2.93 | 2.56 | 33600 | 3.65 | 2.1 | 8.5 | 6.6
Live | 213297416 |  | 10 | 18.5 | 34000 | 25000 | 23600 | 2.93 | 2.56 | 33600 | 3.65 | 2.1 | 8.5 | 6.6
Live | 213297413 |  | 10 | 18.5 | 34000 | 25000 | 23600 | 2.93 | 2.56 | 33600 | 3.65 | 2.1 | 8.5 | 6.6
Live | 213297417 |  | 10 | 18.5 | 34000 | 25000 | 23600 | 2.93 | 2.56 | 33600 | 3.65 | 2.1 | 8.5 | 6.6
Live | 213297414 |  | 10 | 18.5 | 34000 | 25000 | 23600 | 2.93 | 2.56 | 33600 | 3.65 | 2.1 | 8.5 | 6.6
Live | 213296643 |  | 10 | 18.5 | 34000 | 25000 | 23600 | 2.93 | 2.56 | 33600 | 3.65 | 2.1 | 8.5 | 6.6
Live | 213297157 |  | 9.5 | 17 | 32000 | 25000 | 22600 | 2.78 | 2.5 | 32200 | 3.44 | 2 | 8.1 | 6.6
Live | 213297156 |  | 9.5 | 17 | 32000 | 25000 | 22600 | 2.78 | 2.5 | 32200 | 3.44 | 2 | 8.1 | 6.6
Live | 213298093 |  | 10 | 18.5 | 33400 | 26600 | 23400 | 2.93 | 2.64 | 33400 | 3.68 | 2.06 | 8.5 | 6.6
Live | 213298096 |  | 10 | 18.5 | 33400 | 26600 | 23400 | 2.93 | 2.64 | 33400 | 3.68 | 2.06 | 8.5 | 6.6
Live | 213298097 |  | 10 | 18.5 | 33400 | 26600 | 23400 | 2.93 | 2.64 | 33400 | 3.68 | 2.06 | 8.5 | 6.6
Live | 213298095 |  | 10 | 18.5 | 33400 | 26600 | 23400 | 2.93 | 2.64 | 33400 | 3.68 | 2.06 | 8.5 | 6.6
Live | 213298094 |  | 10 | 18.5 | 33400 | 26600 | 23400 | 2.93 | 2.64 | 33400 | 3.68 | 2.06 | 8.5 | 6.6
Live | 213296779 |  | 10 | 18.5 | 33400 | 26600 | 23400 | 2.93 | 2.64 | 33400 | 3.68 | 2.06 | 8.5 | 6.6
Live | 213298089 |  | 10 | 18.5 | 33400 | 26600 | 23400 | 2.93 | 2.64 | 33400 | 3.68 | 2.06 | 8.5 | 6.6
Live | 213298088 |  | 10 | 18.5 | 33400 | 26600 | 23400 | 2.93 | 2.64 | 33400 | 3.68 | 2.06 | 8.5 | 6.6
Live | 213298092 |  | 10 | 18.5 | 33400 | 26600 | 23400 | 2.93 | 2.64 | 33400 | 3.68 | 2.06 | 8.5 | 6.6
Live | 213298090 |  | 10 | 18.5 | 33400 | 26600 | 23400 | 2.93 | 2.64 | 33400 | 3.68 | 2.06 | 8.5 | 6.6
Live | 213298091 |  | 10 | 18.5 | 33400 | 26600 | 23400 | 2.93 | 2.64 | 33400 | 3.68 | 2.06 | 8.5 | 6.6
Live | 213296778 |  | 10 | 18.5 | 33400 | 26600 | 23400 | 2.93 | 2.64 | 33400 | 3.68 | 2.06 | 8.5 | 6.6
Live | 213296932 |  | 9.5 | 18.5 | 34000 | 25800 | 24600 | 2.78 | 2.54 | 34000 | 3.66 | 2.12 | 8.1 | 6.6
Live | 213296928 |  | 9.5 | 18.5 | 34000 | 25800 | 24600 | 2.78 | 2.54 | 34000 | 3.66 | 2.12 | 8.1 | 6.6
Live | 213296931 |  | 9.5 | 18.5 | 34000 | 25800 | 24600 | 2.78 | 2.54 | 34000 | 3.66 | 2.12 | 8.1 | 6.6
Live | 213296930 |  | 9.5 | 18.5 | 34000 | 25800 | 24600 | 2.78 | 2.54 | 34000 | 3.66 | 2.12 | 8.1 | 6.6
Live | 213296929 |  | 9.5 | 18.5 | 34000 | 25800 | 24600 | 2.78 | 2.54 | 34000 | 3.66 | 2.12 | 8.1 | 6.6
Live | 213296546 |  | 9.5 | 18.5 | 34000 | 25800 | 24600 | 2.78 | 2.54 | 34000 | 3.66 | 2.12 | 8.1 | 6.6
Live | 213296922 |  | 9.5 | 18.5 | 34000 | 25800 | 24600 | 2.78 | 2.54 | 34000 | 3.66 | 2.12 | 8.1 | 6.6
Live | 213296921 |  | 9.5 | 18.5 | 34000 | 25800 | 24600 | 2.78 | 2.54 | 34000 | 3.66 | 2.12 | 8.1 | 6.6
Live | 213296920 |  | 9.5 | 18.5 | 34000 | 25800 | 24600 | 2.78 | 2.54 | 34000 | 3.66 | 2.12 | 8.1 | 6.6
Live | 213296918 |  | 9.5 | 18.5 | 34000 | 25800 | 24600 | 2.78 | 2.54 | 34000 | 3.66 | 2.12 | 8.1 | 6.6
Live | 213296919 |  | 9.5 | 18.5 | 34000 | 25800 | 24600 | 2.78 | 2.54 | 34000 | 3.66 | 2.12 | 8.1 | 6.6
Live | 213296544 |  | 9.5 | 18.5 | 34000 | 25800 | 24600 | 2.78 | 2.54 | 34000 | 3.66 | 2.12 | 8.1 | 6.6
Live | 213296913 |  | 9.5 | 18.5 | 34000 | 25800 | 24600 | 2.78 | 2.54 | 34000 | 3.66 | 2.12 | 8.1 | 6.6
Live | 213296916 |  | 9.5 | 18.5 | 34000 | 25800 | 24600 | 2.78 | 2.54 | 34000 | 3.66 | 2.12 | 8.1 | 6.6
Live | 213296914 |  | 9.5 | 18.5 | 34000 | 25800 | 24600 | 2.78 | 2.54 | 34000 | 3.66 | 2.12 | 8.1 | 6.6
Live | 213296917 |  | 9.5 | 18.5 | 34000 | 25800 | 24600 | 2.78 | 2.54 | 34000 | 3.66 | 2.12 | 8.1 | 6.6
Live | 213296915 |  | 9.5 | 18.5 | 34000 | 25800 | 24600 | 2.78 | 2.54 | 34000 | 3.66 | 2.12 | 8.1 | 6.6
Live | 213296543 |  | 9.5 | 18.5 | 34000 | 25800 | 24600 | 2.78 | 2.54 | 34000 | 3.66 | 2.12 | 8.1 | 6.6
Live | 213297505 |  | 9.5 | 17.5 | 33600 | 25000 | 23200 | 2.78 | 2.6 | 32800 | 3.5 | 2.08 | 8.5 | 6.6
Live | 213297504 |  | 9.5 | 17.5 | 33600 | 25000 | 23200 | 2.78 | 2.6 | 32800 | 3.5 | 2.08 | 8.5 | 6.6
Live | 213297506 |  | 9.5 | 17.5 | 33600 | 25000 | 23200 | 2.78 | 2.6 | 32800 | 3.5 | 2.08 | 8.5 | 6.6
Live | 213297507 |  | 9.5 | 17.5 | 33600 | 25000 | 23200 | 2.78 | 2.6 | 32800 | 3.5 | 2.08 | 8.5 | 6.6
Live | 213297503 |  | 9.5 | 17.5 | 33600 | 25000 | 23200 | 2.78 | 2.6 | 32800 | 3.5 | 2.08 | 8.5 | 6.6
Live | 213296661 |  | 9.5 | 17.5 | 33600 | 25000 | 23200 | 2.78 | 2.6 | 32800 | 3.5 | 2.08 | 8.5 | 6.6
Live | 213297411 |  | 10 | 17 | 31800 | 25000 | 22600 | 2.93 | 2.5 | 32200 | 3.42 | 2 | 8.1 | 6.6
Live | 213297409 |  | 10 | 17 | 31800 | 25000 | 22600 | 2.93 | 2.5 | 32200 | 3.42 | 2 | 8.1 | 6.6
Live | 213297408 |  | 10 | 17 | 31800 | 25000 | 22600 | 2.93 | 2.5 | 32200 | 3.42 | 2 | 8.1 | 6.6
Live | 213297412 |  | 10 | 17 | 31800 | 25000 | 22600 | 2.93 | 2.5 | 32200 | 3.42 | 2 | 8.1 | 6.6
Live | 213297410 |  | 10 | 17 | 31800 | 25000 | 22600 | 2.93 | 2.5 | 32200 | 3.42 | 2 | 8.1 | 6.6
Live | 213296642 |  | 10 | 17 | 31800 | 25000 | 22600 | 2.93 | 2.5 | 32200 | 3.42 | 2 | 8.1 | 6.6
Live | 213297407 |  | 10 | 17 | 31800 | 25000 | 22600 | 2.93 | 2.5 | 32200 | 3.42 | 2 | 8.1 | 6.6
Live | 213297405 |  | 10 | 17 | 31800 | 25000 | 22600 | 2.93 | 2.5 | 32200 | 3.42 | 2 | 8.1 | 6.6
Live | 213297406 |  | 10 | 17 | 31800 | 25000 | 22600 | 2.93 | 2.5 | 32200 | 3.42 | 2 | 8.1 | 6.6
Live | 213297403 |  | 10 | 17 | 31800 | 25000 | 22600 | 2.93 | 2.5 | 32200 | 3.42 | 2 | 8.1 | 6.6
Live | 213297404 |  | 10 | 17 | 31800 | 25000 | 22600 | 2.93 | 2.5 | 32200 | 3.42 | 2 | 8.1 | 6.6
Live | 213296641 |  | 10 | 17 | 31800 | 25000 | 22600 | 2.93 | 2.5 | 32200 | 3.42 | 2 | 8.1 | 6.6
Live | 213297145 |  | 9.5 | 17.5 | 32400 | 25600 | 22800 | 2.78 | 2.56 | 32000 | 3.54 | 2.02 | 8.1 | 6.6
Live | 213297143 |  | 9.5 | 17.5 | 32400 | 25600 | 22800 | 2.78 | 2.56 | 32000 | 3.54 | 2.02 | 8.1 | 6.6
Live | 213297146 |  | 9.5 | 17.5 | 32400 | 25600 | 22800 | 2.78 | 2.56 | 32000 | 3.54 | 2.02 | 8.1 | 6.6
Live | 213297144 |  | 9.5 | 17.5 | 32400 | 25600 | 22800 | 2.78 | 2.56 | 32000 | 3.54 | 2.02 | 8.1 | 6.6
Live | 213297147 |  | 9.5 | 17.5 | 32400 | 25600 | 22800 | 2.78 | 2.56 | 32000 | 3.54 | 2.02 | 8.1 | 6.6
Live | 213296589 |  | 9.5 | 17.5 | 32400 | 25600 | 22800 | 2.78 | 2.56 | 32000 | 3.54 | 2.02 | 8.1 | 6.6
Live | 213297138 |  | 9.5 | 17.5 | 32400 | 25600 | 22800 | 2.78 | 2.56 | 32000 | 3.54 | 2.02 | 8.1 | 6.6
Live | 213297142 |  | 9.5 | 17.5 | 32400 | 25600 | 22800 | 2.78 | 2.56 | 32000 | 3.54 | 2.02 | 8.1 | 6.6
Live | 213297141 |  | 9.5 | 17.5 | 32400 | 25600 | 22800 | 2.78 | 2.56 | 32000 | 3.54 | 2.02 | 8.1 | 6.6
Live | 213297139 |  | 9.5 | 17.5 | 32400 | 25600 | 22800 | 2.78 | 2.56 | 32000 | 3.54 | 2.02 | 8.1 | 6.6
Live | 213297140 |  | 9.5 | 17.5 | 32400 | 25600 | 22800 | 2.78 | 2.56 | 32000 | 3.54 | 2.02 | 8.1 | 6.6
Live | 213296588 |  | 9.5 | 17.5 | 32400 | 25600 | 22800 | 2.78 | 2.56 | 32000 | 3.54 | 2.02 | 8.1 | 6.6
Live | 213297742 |  | 9.5 | 17.5 | 34000 | 25200 | 23800 | 2.78 | 2.52 | 33400 | 3.6 | 2.08 | 8.1 | 6.6
Live | 213297741 |  | 9.5 | 17.5 | 34000 | 25200 | 23800 | 2.78 | 2.52 | 33400 | 3.6 | 2.08 | 8.1 | 6.6
Live | 213297740 |  | 9.5 | 17.5 | 34000 | 25200 | 23800 | 2.78 | 2.52 | 33400 | 3.6 | 2.08 | 8.1 | 6.6
Live | 213297739 |  | 9.5 | 17.5 | 34000 | 25200 | 23800 | 2.78 | 2.52 | 33400 | 3.6 | 2.08 | 8.1 | 6.6
Live | 213297738 |  | 9.5 | 17.5 | 34000 | 25200 | 23800 | 2.78 | 2.52 | 33400 | 3.6 | 2.08 | 8.1 | 6.6
Live | 213296708 |  | 9.5 | 17.5 | 34000 | 25200 | 23800 | 2.78 | 2.52 | 33400 | 3.6 | 2.08 | 8.1 | 6.6
Live | 213297733 |  | 9.5 | 17.5 | 34000 | 25200 | 23800 | 2.78 | 2.52 | 33400 | 3.6 | 2.08 | 8.1 | 6.6
Live | 213297736 |  | 9.5 | 17.5 | 34000 | 25200 | 23800 | 2.78 | 2.52 | 33400 | 3.6 | 2.08 | 8.1 | 6.6
Live | 213297734 |  | 9.5 | 17.5 | 34000 | 25200 | 23800 | 2.78 | 2.52 | 33400 | 3.6 | 2.08 | 8.1 | 6.6
Live | 213297735 |  | 9.5 | 17.5 | 34000 | 25200 | 23800 | 2.78 | 2.52 | 33400 | 3.6 | 2.08 | 8.1 | 6.6
Live | 213297737 |  | 9.5 | 17.5 | 34000 | 25200 | 23800 | 2.78 | 2.52 | 33400 | 3.6 | 2.08 | 8.1 | 6.6
Live | 213296707 |  | 9.5 | 17.5 | 34000 | 25200 | 23800 | 2.78 | 2.52 | 33400 | 3.6 | 2.08 | 8.1 | 6.6
Live | 211393652 |  | 10.5 | 18.5 | 34000 | 24800 | 23000 | 3.08 | 2.54 | 32800 | 3.53 | 2.06 | 8.5 | 6.6
Live | 211393649 |  | 10.5 | 18.5 | 34000 | 24800 | 23000 | 3.08 | 2.54 | 32800 | 3.53 | 2.06 | 8.5 | 6.6
Live | 211393646 |  | 10.5 | 18.5 | 34000 | 24800 | 23000 | 3.08 | 2.54 | 32800 | 3.53 | 2.06 | 8.5 | 6.6
Live | 211393643 |  | 10.5 | 18.5 | 34000 | 24800 | 23000 | 3.08 | 2.54 | 32800 | 3.53 | 2.06 | 8.5 | 6.6
Live | 211393655 |  | 10.5 | 18.5 | 34000 | 24800 | 23000 | 3.08 | 2.54 | 32800 | 3.53 | 2.06 | 8.5 | 6.6
Live | 211378941 |  | 10.5 | 18.5 | 34000 | 24800 | 23000 | 3.08 | 2.54 | 32800 | 3.53 | 2.06 | 8.5 | 6.6
Live | 213246054 |  | 10 | 22 | 23000 | 22400 | 19000 | 2.41 | 2.34 | 27100 | 3.37 | 2.2 | 11 | 8.5
Live | 213246053 |  | 13 | 24 | 21600 | 22000 | 18000 | 2.94 | 2.3 | 25600 | 3.68 | 2.2 | 11 | 9
Live | 213246052 |  | 13 | 25 | 21600 | 22600 | 19500 | 2.94 | 2.28 | 30000 | 3.45 | 2.2 | 11.5 | 9
Live | 212970955 |  | 11 | 16.5 | 18830 | 12380 | 18600 | 3.51 | 8.25 | 39350 | 10.78 | 2.24 | 8.1 | 7.7
Live | 212970943 |  | 11 | 16.5 | 18830 | 12380 | 18600 | 3.51 | 8.25 | 38850 | 10.84 | 2.24 | 8.1 | 7.75
Live | 212970931 |  | 11 | 16.5 | 19160 | 12680 | 19100 | 3.51 | 8.85 | 39350 | 11.53 | 2.3 | 8.5 | 8.05
Live | 212970919 |  | 11 | 16.5 | 19160 | 12680 | 19100 | 3.51 | 8.85 | 39350 | 11.53 | 2.3 | 8.5 | 8.05
Live | 212970883 |  | 11 | 16.5 | 19810 | 12380 | 17600 | 3.52 | 8.85 | 38850 | 11.62 | 2.14 | 8.5 | 7.5
Live | 212970907 |  | 10.5 | 16 | 18830 | 12680 | 19700 | 3.34 | 8.64 | 38850 | 11.16 | 2.38 | 8.5 | 8.2
Live | 212970871 |  | 10.5 | 16.5 | 19160 | 12680 | 19300 | 3.36 | 8.64 | 38850 | 11.5 | 2.32 | 8.5 | 8.1
Live | 212970895 |  | 10.5 | 16.5 | 19270 | 12580 | 18800 | 3.36 | 8.57 | 38340 | 11.35 | 2.26 | 8.5 | 7.85
Live | 212970859 |  | 10.5 | 16.5 | 19160 | 12680 | 19400 | 3.36 | 8.64 | 38850 | 11.39 | 2.32 | 8.5 | 8.1
Live | 212970847 |  | 11 | 16.5 | 19700 | 12480 | 17700 | 3.52 | 8.71 | 38850 | 11.62 | 2.14 | 8.5 | 7.55
Live | 213156953 |  | 10 | 16.9 | 33600 | 30000 | 25000 | 2.7 | 2 | 37000 | 3.24 | 1.8 | 9 | 7
Live | 213249354 |  | 9.5 | 15.2 | 48000 | 31400 | 39000 | 3.22 | 2.5 | 48000 | 3.41 | 1.8 | 8.5 | 7
Live | 213249353 |  | 9.5 | 15.2 | 48000 | 31400 | 39000 | 3.22 | 2.5 | 48000 | 3.41 | 1.8 | 8.5 | 7
Live | 213249352 |  | 9 | 15.2 | 34000 | 24000 | 28000 | 2.93 | 2.31 | 35000 | 3.1 | 1.8 | 8.5 | 7
Live | 213249351 |  | 9 | 15.2 | 34000 | 24000 | 28000 | 2.93 | 2.31 | 35000 | 3.1 | 1.8 | 8.5 | 7
Live | 213249350 |  | 10.5 | 15.2 | 34000 | 24000 | 28000 | 2.93 | 2.31 | 35000 | 3.1 | 1.8 | 8.4 | 7
Live | 213249349 |  | 10.5 | 15 | 34000 | 24000 | 28000 | 2.93 | 2.31 | 35000 | 3.1 | 1.8 | 8.3 | 7
Live | 213249234 |  | 10.5 | 15.2 | 33600 | 30000 | 28500 | 2.93 | 2.2 | 37000 | 3.23 | 1.95 | 9.5 | 7.55
Live | 213249233 |  | 10 | 15.2 | 33600 | 30000 | 28500 | 2.93 | 2.2 | 37000 | 3.23 | 1.95 | 9.35 | 7.45
Live | 213249232 |  | 10 | 15.2 | 35000 | 26000 | 27000 | 2.76 | 2.28 | 37000 | 3.29 | 1.85 | 9.35 | 7.45
Live | 213249114 |  | 10 | 15.2 | 48000 | 31400 | 39000 | 3.22 | 2.5 | 48000 | 3.41 | 1.8 | 8.5 | 7
Live | 213249113 |  | 10 | 15.2 | 48000 | 31400 | 39000 | 3.22 | 2.5 | 48000 | 3.41 | 1.8 | 8.5 | 7
Live | 213249112 |  | 11 | 15.2 | 34000 | 24000 | 28000 | 2.93 | 2.31 | 35000 | 3.1 | 1.8 | 8.5 | 7
Live | 213249111 |  | 11 | 15.2 | 34000 | 24000 | 28000 | 2.93 | 2.31 | 35000 | 3.1 | 1.8 | 8.5 | 7
Live | 213249110 |  | 10.5 | 15.2 | 34000 | 24000 | 28000 | 2.93 | 2.31 | 35000 | 3.1 | 1.8 | 8.4 | 7
Live | 213270490 |  | 12.3 | 18.5 | 23400 | 15600 | 14800 | 3.92 | 2.74 | 24000 | 3.41 | 1.96 | 8.1 | 6.9
Live | 213270488 |  | 12.3 | 18.5 | 23400 | 15600 | 14800 | 3.92 | 2.74 | 24000 | 3.41 | 1.96 | 8.1 | 6.9
Live | 213270489 |  | 12.3 | 18.5 | 23000 | 16000 | 15300 | 3.81 | 2.65 | 24000 | 3.08 | 1.94 | 7.8 | 6.6
Live | 213270487 |  | 12.3 | 18.5 | 23000 | 16000 | 15300 | 3.81 | 2.65 | 24000 | 3.08 | 1.94 | 7.8 | 6.6
Live | 213270494 |  | 12.3 | 18.5 | 23400 | 15600 | 14800 | 3.92 | 2.74 | 24000 | 3.41 | 1.96 | 8.1 | 6.9
Live | 213270492 |  | 12.3 | 18.5 | 23400 | 15600 | 14800 | 3.92 | 2.74 | 24000 | 3.41 | 1.96 | 8.1 | 6.9
Live | 213270493 |  | 12.3 | 18.5 | 23000 | 16000 | 15300 | 3.81 | 2.65 | 24000 | 3.08 | 1.94 | 7.8 | 6.6
Live | 213270491 |  | 12.3 | 18.5 | 23000 | 16000 | 15300 | 3.81 | 2.65 | 24000 | 3.08 | 1.94 | 7.8 | 6.6
Live | 204276540 |  |  |  | 24000 | 26000 | 26000 | 4.11 | 2.54 | 28000 | 4.32 | 2.01
Live | 213076444 |  | 10 | 16 | 38110 | 29730 | 35000 | 3.11 | 8.38 | 38570 | 10.09 | 1.94 | 8.1 | 7.45
Live | 213076432 |  | 10 | 15.5 | 37240 | 29930 | 35400 | 3.11 | 7.83 | 38570 | 9.58 | 1.78 | 7.7 | 7.1
Live | 213076420 |  | 10 | 15.5 | 38750 | 29530 | 35000 | 3.11 | 8.48 | 38570 | 10.37 | 2 | 8.5 | 7.5
Live | 213076408 |  | 9.5 | 15.5 | 37460 | 29730 | 35200 | 2.95 | 7.99 | 38570 | 9.66 | 1.82 | 8 | 7.15
Live | 213255774 |  | 10.4 | 17.1 | 57000 | 38500 | 31200 | 3.18 | 2.31 | 57000 | 3.11 | 1.95 | 8.5 | 7.2
Live | 213255775 |  | 11.5 | 18 | 46000 | 32800 | 27200 | 3.39 | 2.31 | 48000 | 3.13 | 2.09 | 8.1 | 6.9
Live | 213255773 |  | 11 | 18 | 34600 | 22400 | 18500 | 3.29 | 2.48 | 36000 | 3.51 | 2.14 | 8.5 | 7.2
Live | 213255778 |  | 11.7 | 19 | 33600 | 22600 | 18400 | 3.42 | 2.46 | 35600 | 3.32 | 2.13 | 8.5 | 7.2
Live | 213255777 |  | 12.3 | 19 | 23200 | 16000 | 15300 | 3.91 | 3.01 | 24000 | 3.74 | 2.14 | 8.5 | 7.2
Live | 213255776 |  | 12.3 | 19 | 23000 | 15200 | 14500 | 3.83 | 2.67 | 24000 | 3.4 | 1.94 | 8.5 | 7.2
Live | 210301933 |  | 13 | 24 | 21600 | 22000 | 18000 | 2.94 | 2.3 | 25600 | 3.68 | 2.09 | 11 | 9
Live | 206998458 |  | 10.5 | 15.5 | 27370 | 20800 | 16800 | 3.53 | 2.44 | 21600 | 3.39 | 1.96 | 7.8 | 6.95
Live | 206998443 |  | 10.5 | 15.5 | 27370 | 21000 | 16800 | 3.53 | 2.46 | 21800 | 3.4 | 1.96 | 8 | 7
Live | 206998440 |  | 10.5 | 15.5 | 27370 | 21000 | 16800 | 3.53 | 2.46 | 21800 | 3.4 | 1.96 | 8 | 7
Live | 206998439 |  | 10 | 15 | 27140 | 21000 | 16900 | 3.37 | 2.44 | 21800 | 3.36 | 1.94 | 7.8 | 6.95
Live | 206998424 |  | 10 | 15 | 27140 | 21200 | 17000 | 3.37 | 2.44 | 22000 | 3.36 | 1.94 | 7.8 | 6.95
Live | 206998421 |  | 10 | 15.5 | 27140 | 21200 | 17000 | 3.37 | 2.44 | 22000 | 3.36 | 1.96 | 7.8 | 6.95
Live | 206998420 |  | 10 | 15 | 26910 | 21200 | 17100 | 3.37 | 2.4 | 22000 | 3.32 | 1.92 | 7.8 | 6.9
Live | 206998364 |  | 10 | 15.5 | 26680 | 21200 | 17000 | 3.37 | 2.4 | 22200 | 3.32 | 1.9 | 7.8 | 6.9
Live | 204456308 |  | 11.7 | 15.5 | 24600 | 20200 | 16100 | 3.43 | 2.52 | 31000 | 3.48 | 2 | 7.8 | 6.65
Live | 210595739 |  | 11 | 16.5 | 27370 | 20800 | 16700 | 3.71 | 2.46 | 21400 | 3.41 | 1.98 | 7.8 | 6.95
Live | 210595737 |  | 11 | 16.5 | 27370 | 20800 | 16700 | 3.71 | 2.46 | 21400 | 3.41 | 1.98 | 7.8 | 6.95
Live | 210595736 |  | 11 | 16.5 | 27370 | 20800 | 16700 | 3.71 | 2.46 | 21400 | 3.41 | 1.96 | 7.8 | 6.95
Live | 210595735 |  | 11 | 16.5 | 27370 | 20800 | 16700 | 3.71 | 2.46 | 21400 | 3.41 | 1.98 | 7.8 | 6.95
Live | 210595734 |  | 11.5 | 17 | 27600 | 20600 | 16600 | 3.87 | 2.49 | 21400 | 3.45 | 2 | 8.1 | 7
Live | 210595733 |  | 11 | 16.5 | 27600 | 20800 | 16600 | 3.71 | 2.48 | 21400 | 3.43 | 1.98 | 7.8 | 7
Live | 210595732 |  | 11 | 17 | 27600 | 20600 | 16600 | 3.71 | 2.49 | 21400 | 3.45 | 2 | 8.1 | 7
Live | 210595730 |  | 11 | 16.5 | 27600 | 20800 | 16600 | 3.71 | 2.48 | 21400 | 3.43 | 1.98 | 7.8 | 7
Live | 210595729 |  | 11 | 17 | 27600 | 20600 | 16600 | 3.71 | 2.48 | 21400 | 3.45 | 1.98 | 8.1 | 7
Live | 210595728 |  | 11.5 | 17 | 27830 | 20600 | 16600 | 3.88 | 2.52 | 21400 | 3.48 | 2.02 | 8.1 | 7.05
Live | 210595727 |  | 11 | 16.5 | 27600 | 20600 | 16700 | 3.71 | 2.49 | 21400 | 3.45 | 2 | 8.1 | 7
Live | 210595726 |  | 11 | 16.5 | 27600 | 20600 | 16700 | 3.71 | 2.49 | 21400 | 3.45 | 2 | 8.1 | 7
Live | 210595725 |  | 11 | 16.5 | 27600 | 20800 | 16700 | 3.71 | 2.48 | 21400 | 3.43 | 1.98 | 7.8 | 7
Live | 210595724 |  | 11.5 | 17 | 27830 | 20600 | 16600 | 3.88 | 2.52 | 21400 | 3.48 | 2.02 | 8.1 | 7.05
Live | 210595723 |  | 11 | 16.5 | 27600 | 20600 | 16600 | 3.71 | 2.49 | 21400 | 3.45 | 2 | 8.1 | 7
Live | 210595722 |  | 11 | 16.5 | 27600 | 20800 | 16700 | 3.71 | 2.48 | 21400 | 3.45 | 2 | 8.1 | 7
Live | 210595721 |  | 11.5 | 17 | 27830 | 20600 | 16600 | 3.88 | 2.52 | 21200 | 3.47 | 2.02 | 8.1 | 7.05
Live | 210595720 |  | 11.5 | 17 | 27830 | 20600 | 16600 | 3.88 | 2.52 | 21200 | 3.47 | 2.02 | 8.1 | 7.05
Live | 210595719 |  | 11 | 16.5 | 27600 | 20600 | 16700 | 3.71 | 2.49 | 21400 | 3.45 | 2 | 8.1 | 7
Live | 210595718 |  | 11.7 | 17.5 | 27830 | 20600 | 16500 | 3.94 | 2.54 | 21200 | 3.49 | 2.02 | 8.1 | 7.05
Live | 210595717 |  | 11 | 17 | 27830 | 20600 | 16600 | 3.71 | 2.49 | 21400 | 3.47 | 2.02 | 8.1 | 7
Live | 210595716 |  | 11 | 16.5 | 27600 | 20800 | 16700 | 3.71 | 2.48 | 21400 | 3.43 | 2 | 8.1 | 7
Live | 210595715 |  | 11 | 16.5 | 27600 | 20600 | 16600 | 3.71 | 2.49 | 21400 | 3.47 | 2 | 8.1 | 7
Live | 210595714 |  | 11 | 17 | 27830 | 20600 | 16600 | 3.71 | 2.52 | 21400 | 3.48 | 2.02 | 8.1 | 7
Live | 210595713 |  | 11.5 | 17.5 | 27830 | 20600 | 16600 | 3.88 | 2.52 | 21200 | 3.47 | 2.02 | 8.1 | 7.05
Live | 210595702 |  | 11 | 17 | 27370 | 20600 | 16600 | 3.71 | 2.46 | 21400 | 3.41 | 1.98 | 7.8 | 6.95
Live | 210595696 |  | 11 | 16.5 | 27830 | 20600 | 16600 | 3.71 | 2.49 | 21400 | 3.47 | 2 | 8.1 | 7
Live | 210595695 |  | 11.5 | 17 | 27830 | 20600 | 16600 | 3.88 | 2.52 | 21400 | 3.48 | 2.02 | 8.1 | 7.05
Live | 210595694 |  | 11 | 16.5 | 27600 | 20600 | 16700 | 3.71 | 2.49 | 21400 | 3.45 | 2 | 8.1 | 7
Live | 210595693 |  | 11.5 | 17 | 27830 | 20600 | 16600 | 3.88 | 2.52 | 21200 | 3.47 | 2.02 | 8.1 | 7.05
Live | 210595692 |  | 11.5 | 17 | 27830 | 20600 | 16600 | 3.88 | 2.52 | 21400 | 3.48 | 2.02 | 8.1 | 7.05
Live | 210595691 |  | 11.5 | 17 | 27830 | 20600 | 16600 | 3.88 | 2.52 | 21200 | 3.47 | 2.02 | 8.1 | 7.05
Live | 210595690 |  | 11.5 | 17 | 27830 | 20600 | 16600 | 3.88 | 2.52 | 21200 | 3.47 | 2.02 | 8.1 | 7.05
Live | 210595689 |  | 11.5 | 17 | 27830 | 20600 | 16600 | 3.88 | 2.52 | 21400 | 3.48 | 2.02 | 8.1 | 7.05
Live | 210595688 |  | 11 | 16.5 | 27600 | 20600 | 16600 | 3.71 | 2.49 | 21400 | 3.47 | 2 | 8.1 | 7
Live | 210595687 |  | 10.5 | 16 | 27830 | 20600 | 16600 | 3.55 | 2.49 | 21200 | 3.45 | 2.02 | 8.1 | 7
Live | 210595686 |  | 11 | 16 | 27830 | 20600 | 16700 | 3.71 | 2.52 | 21200 | 3.47 | 2.04 | 8.1 | 7.05
Live | 210595685 |  | 10.5 | 16 | 27830 | 20600 | 16700 | 3.55 | 2.49 | 21400 | 3.47 | 2 | 8.1 | 7
Live | 210595684 |  | 10.5 | 16 | 27830 | 20600 | 16700 | 3.55 | 2.49 | 21400 | 3.45 | 2 | 8.1 | 7
Live | 210595683 |  | 10.5 | 15.5 | 27600 | 20800 | 16800 | 3.53 | 2.48 | 21400 | 3.43 | 2 | 8 | 7
Live | 210595682 |  | 11 | 16.5 | 27830 | 20600 | 16600 | 3.71 | 2.52 | 21200 | 3.47 | 2.02 | 8.1 | 7.05
Live | 210595681 |  | 11 | 16 | 27830 | 20600 | 16700 | 3.71 | 2.52 | 21200 | 3.47 | 2.04 | 8.1 | 7.05
Live | 210595680 |  | 10.5 | 16 | 27830 | 20600 | 16700 | 3.55 | 2.49 | 21400 | 3.47 | 2 | 8.1 | 7
Live | 210595679 |  | 10.5 | 16 | 27830 | 20600 | 16700 | 3.55 | 2.49 | 21400 | 3.45 | 2 | 8.1 | 7
Live | 210595678 |  | 11 | 16.5 | 27830 | 20600 | 16600 | 3.71 | 2.52 | 21200 | 3.47 | 2.02 | 8.1 | 7.05
Live | 210595677 |  | 11 | 16.5 | 27830 | 20600 | 16600 | 3.71 | 2.52 | 21200 | 3.47 | 2.02 | 8.1 | 7.05
Live | 210595676 |  | 10.5 | 16 | 27830 | 20600 | 16700 | 3.55 | 2.49 | 21400 | 3.45 | 2 | 8.1 | 7
Live | 210595675 |  | 11 | 16 | 27830 | 20600 | 16600 | 3.71 | 2.52 | 21200 | 3.47 | 2.02 | 8.1 | 7
Live | 210595674 |  | 11 | 17 | 28060 | 20600 | 16500 | 3.7 | 2.54 | 21200 | 3.49 | 2.04 | 8.1 | 7.05
Live | 210595673 |  | 10.5 | 16.5 | 27830 | 20600 | 16600 | 3.55 | 2.52 | 21200 | 3.47 | 2.02 | 8.1 | 7
Live | 210595672 |  | 11 | 17 | 28060 | 20600 | 16500 | 3.7 | 2.52 | 21200 | 3.49 | 2.02 | 8.1 | 7.05
Live | 210595671 |  | 10.5 | 16 | 27830 | 20800 | 16700 | 3.55 | 2.48 | 21400 | 3.45 | 2 | 8.1 | 7
Live | 210595670 |  | 10.5 | 16 | 27830 | 20600 | 16600 | 3.55 | 2.49 | 21200 | 3.45 | 2 | 8.1 | 7
Live | 210595669 |  | 11 | 16.5 | 27830 | 20600 | 16600 | 3.71 | 2.52 | 21200 | 3.47 | 2.02 | 8.1 | 7
Live | 210595668 |  | 11 | 16.5 | 27830 | 20600 | 16600 | 3.71 | 2.52 | 21200 | 3.47 | 2.02 | 8.1 | 7.05
Live | 210595667 |  | 10.5 | 16 | 27830 | 20600 | 16700 | 3.55 | 2.49 | 21400 | 3.45 | 2 | 8.1 | 7
Live | 210595666 |  | 10.5 | 16 | 27830 | 20600 | 16600 | 3.55 | 2.49 | 21400 | 3.47 | 2 | 8.1 | 7
Live | 210595665 |  | 10.5 | 16 | 27600 | 20800 | 16700 | 3.53 | 2.48 | 21400 | 3.43 | 2 | 8 | 7
Live | 210595664 |  | 10.5 | 15.5 | 27600 | 20800 | 16700 | 3.53 | 2.48 | 21400 | 3.43 | 2 | 8 | 6.95
Live | 210595663 |  | 10.5 | 15.5 | 27600 | 20800 | 16800 | 3.53 | 2.46 | 21400 | 3.41 | 1.98 | 7.8 | 6.95
Live | 210595662 |  | 10.5 | 16 | 27830 | 20600 | 16600 | 3.55 | 2.49 | 21400 | 3.47 | 2 | 8.1 | 7
Live | 210595661 |  | 10.5 | 16 | 27830 | 20600 | 16600 | 3.55 | 2.49 | 21400 | 3.47 | 2 | 8.1 | 7
Live | 210595660 |  | 10.5 | 16 | 27600 | 20800 | 16700 | 3.53 | 2.48 | 21400 | 3.45 | 2 | 8.1 | 7
Live | 210595659 |  | 10.5 | 15.5 | 27600 | 20800 | 16700 | 3.53 | 2.48 | 21400 | 3.43 | 1.98 | 8 | 6.95
Live | 210595658 |  | 11 | 16 | 27830 | 20600 | 16600 | 3.71 | 2.49 | 21400 | 3.47 | 2 | 8.1 | 7
Live | 210595657 |  | 11 | 16 | 27830 | 20600 | 16600 | 3.71 | 2.49 | 21400 | 3.47 | 2 | 8.1 | 7
Live | 210595656 |  | 10.5 | 16 | 27600 | 20800 | 16700 | 3.53 | 2.48 | 21400 | 3.43 | 2 | 8 | 7
Live | 210595655 |  | 10.5 | 16 | 27830 | 20600 | 16600 | 3.55 | 2.49 | 21400 | 3.47 | 2 | 8.1 | 7
Live | 210595654 |  | 11 | 16.5 | 27830 | 20600 | 16500 | 3.71 | 2.52 | 21200 | 3.47 | 2.02 | 8.1 | 7.05
Live | 210595653 |  | 10.5 | 16 | 27830 | 20600 | 16600 | 3.55 | 2.49 | 21400 | 3.47 | 2 | 8.1 | 7
Live | 210595652 |  | 11 | 16.5 | 27830 | 20600 | 16600 | 3.71 | 2.52 | 21200 | 3.47 | 2.02 | 8.1 | 7
Live | 210595651 |  | 10.5 | 15.5 | 27600 | 20800 | 16700 | 3.53 | 2.46 | 21400 | 3.43 | 1.98 | 8 | 6.95
Live | 210595650 |  | 10.5 | 16 | 27830 | 20600 | 16700 | 3.55 | 2.48 | 21400 | 3.45 | 2 | 8.1 | 7
Live | 210595649 |  | 10.5 | 16 | 27830 | 20600 | 16600 | 3.55 | 2.49 | 21400 | 3.47 | 2 | 8.1 | 7
Live | 210595648 |  | 11 | 16.5 | 27830 | 20600 | 16600 | 3.71 | 2.49 | 21400 | 3.47 | 2 | 8.1 | 7
Live | 210595647 |  | 11 | 16.5 | 27600 | 20400 | 16600 | 3.71 | 2.5 | 21000 | 3.42 | 2.02 | 8.1 | 7
Live | 210595646 |  | 11 | 16.5 | 27830 | 20400 | 16500 | 3.71 | 2.5 | 21000 | 3.44 | 2.02 | 8.1 | 7
Live | 210595645 |  | 11 | 16.5 | 27600 | 20400 | 16600 | 3.71 | 2.48 | 21000 | 3.42 | 2 | 8.1 | 7
Live | 210595644 |  | 11 | 17 | 27830 | 20400 | 16500 | 3.71 | 2.5 | 21000 | 3.44 | 2.02 | 8.1 | 7
Live | 210595643 |  | 11 | 16.5 | 27830 | 20400 | 16500 | 3.71 | 2.5 | 21000 | 3.44 | 2.02 | 8.1 | 7
Live | 210595642 |  | 11 | 17 | 27830 | 20400 | 16500 | 3.71 | 2.52 | 21000 | 3.44 | 2.02 | 8.1 | 7
Live | 210595641 |  | 11 | 17 | 27830 | 20400 | 16500 | 3.71 | 2.52 | 21000 | 3.44 | 2.02 | 8.1 | 7
Live | 210595640 |  | 11 | 17 | 27830 | 20400 | 16500 | 3.71 | 2.5 | 21000 | 3.44 | 2.02 | 8.1 | 7
Live | 210595639 |  | 11 | 16.5 | 27600 | 20400 | 16600 | 3.71 | 2.5 | 21000 | 3.42 | 2.02 | 8.1 | 7
Live | 210595638 |  | 11 | 16.5 | 27600 | 20400 | 16500 | 3.71 | 2.5 | 21000 | 3.44 | 2.02 | 8.1 | 7
Live | 210595637 |  | 11 | 16.5 | 27600 | 20600 | 16600 | 3.71 | 2.48 | 21000 | 3.4 | 2 | 8.1 | 7
Live | 210595636 |  | 11 | 16.5 | 27600 | 20600 | 16600 | 3.71 | 2.48 | 21000 | 3.4 | 2 | 8.1 | 7
Live | 210595635 |  | 11 | 16.5 | 27600 | 20600 | 16700 | 3.71 | 2.46 | 21000 | 3.38 | 2 | 8.1 | 6.95
Live | 210595634 |  | 11 | 16.5 | 27600 | 20400 | 16500 | 3.71 | 2.5 | 21000 | 3.44 | 2.02 | 8.1 | 7
Live | 210595633 |  | 11 | 16.5 | 27600 | 20400 | 16600 | 3.71 | 2.48 | 21000 | 3.42 | 2 | 8.1 | 7
Live | 210595632 |  | 11 | 16.5 | 27600 | 20600 | 16600 | 3.71 | 2.48 | 21000 | 3.4 | 2 | 8.1 | 7
Live | 210595631 |  | 11 | 17 | 27830 | 20400 | 16500 | 3.71 | 2.5 | 21000 | 3.44 | 2.02 | 8.1 | 7
Live | 210595630 |  | 11 | 17 | 27830 | 20400 | 16500 | 3.71 | 2.5 | 21000 | 3.44 | 2.02 | 8.1 | 7
Live | 210595629 |  | 10.5 | 16.5 | 27600 | 20600 | 16600 | 3.53 | 2.48 | 21000 | 3.4 | 2 | 8.1 | 7
Live | 210595628 |  | 11.5 | 17.5 | 27830 | 20400 | 16500 | 3.88 | 2.52 | 20800 | 3.46 | 2.04 | 8.1 | 7.05
Live | 210595627 |  | 11 | 17 | 27600 | 20400 | 16600 | 3.71 | 2.5 | 21000 | 3.44 | 2.02 | 8.1 | 7
Live | 210595626 |  | 11 | 16.5 | 27600 | 20600 | 16700 | 3.71 | 2.48 | 21000 | 3.4 | 2 | 8.1 | 6.95
Live | 210595625 |  | 11 | 16.5 | 27600 | 20400 | 16600 | 3.71 | 2.5 | 21000 | 3.42 | 2.02 | 8.1 | 7
Live | 210595624 |  | 11 | 17 | 27600 | 20400 | 16600 | 3.71 | 2.5 | 21000 | 3.44 | 2.02 | 8.1 | 7
Live | 210595623 |  | 11 | 17 | 27830 | 20400 | 16500 | 3.71 | 2.5 | 21000 | 3.44 | 2.02 | 8.1 | 7
Live | 210595622 |  | 11 | 16.5 | 28060 | 20600 | 16600 | 3.7 | 2.52 | 21200 | 3.49 | 2.04 | 8.5 | 7.05
Live | 210595621 |  | 11 | 16.5 | 28060 | 20600 | 16700 | 3.7 | 2.49 | 21200 | 3.45 | 2.02 | 8.1 | 7
Live | 210595620 |  | 11 | 16.5 | 28060 | 20600 | 16700 | 3.7 | 2.49 | 21200 | 3.45 | 2.02 | 8.1 | 7
Live | 210595619 |  | 11 | 16.5 | 27830 | 20800 | 16800 | 3.71 | 2.48 | 21200 | 3.43 | 2 | 8.1 | 7
Live | 210595618 |  | 11 | 16.5 | 28060 | 20600 | 16600 | 3.7 | 2.52 | 21200 | 3.49 | 2.04 | 8.5 | 7.05
Live | 210595617 |  | 11 | 16.5 | 28060 | 20600 | 16700 | 3.7 | 2.49 | 21200 | 3.45 | 2.02 | 8.1 | 7
Live | 210595616 |  | 11 | 16.5 | 28060 | 20600 | 16700 | 3.7 | 2.49 | 21200 | 3.45 | 2.02 | 8.1 | 7
Live | 210595615 |  | 11 | 17 | 28060 | 20600 | 16600 | 3.7 | 2.52 | 21200 | 3.49 | 2.04 | 8.5 | 7.05
Live | 210595614 |  | 11 | 17 | 28060 | 20600 | 16600 | 3.7 | 2.54 | 21200 | 3.49 | 2.04 | 8.5 | 7.05
Live | 210595613 |  | 10.5 | 16.5 | 28060 | 20600 | 16700 | 3.54 | 2.49 | 21200 | 3.45 | 2.02 | 8.1 | 7
Live | 210595612 |  | 11.7 | 17.5 | 28290 | 20400 | 16500 | 3.95 | 2.54 | 21000 | 3.52 | 2.04 | 8.5 | 7.05
Live | 210595611 |  | 11 | 17 | 28060 | 20600 | 16600 | 3.7 | 2.52 | 21200 | 3.47 | 2.02 | 8.5 | 7.05
Live | 210595610 |  | 11 | 16.5 | 27830 | 20800 | 16800 | 3.71 | 2.5 | 21600 | 3.46 | 2 | 8.1 | 7
Live | 210595609 |  | 11 | 16.5 | 28060 | 20600 | 16700 | 3.7 | 2.49 | 21200 | 3.47 | 2.02 | 8.1 | 7
Live | 210595608 |  | 11 | 17 | 28060 | 20600 | 16600 | 3.7 | 2.52 | 21200 | 3.47 | 2.02 | 8.5 | 7.05
Live | 210595607 |  | 11 | 17 | 28060 | 20600 | 16600 | 3.7 | 2.52 | 21200 | 3.49 | 2.04 | 8.5 | 7.05
Live | 210595606 |  | 11 | 16.5 | 27370 | 20800 | 16700 | 3.71 | 2.44 | 21400 | 3.35 | 1.96 | 8.1 | 6.9
Live | 210595605 |  | 11 | 16.5 | 27370 | 20600 | 16600 | 3.71 | 2.46 | 21400 | 3.37 | 1.96 | 8.1 | 6.95
Live | 210595604 |  | 11 | 16.5 | 27140 | 20800 | 16700 | 3.7 | 2.44 | 21400 | 3.34 | 1.96 | 8.1 | 6.9
Live | 210595603 |  | 11 | 17 | 27370 | 20600 | 16600 | 3.71 | 2.46 | 21400 | 3.37 | 1.96 | 8.1 | 6.95
Live | 210595602 |  | 11 | 16.5 | 27370 | 20600 | 16600 | 3.71 | 2.46 | 21400 | 3.37 | 1.96 | 8.1 | 6.95
Live | 210595601 |  | 11 | 17 | 27370 | 20600 | 16600 | 3.71 | 2.46 | 21400 | 3.37 | 1.96 | 8.1 | 6.95
Live | 210595600 |  | 11 | 17 | 27370 | 20600 | 16600 | 3.71 | 2.46 | 21400 | 3.37 | 1.96 | 8.1 | 6.95
Live | 210595599 |  | 11 | 16.5 | 27370 | 20600 | 16600 | 3.71 | 2.46 | 21400 | 3.37 | 1.96 | 8.1 | 6.95
Live | 210595598 |  | 10.5 | 16.5 | 27370 | 20800 | 16700 | 3.53 | 2.44 | 21400 | 3.35 | 1.96 | 8.1 | 6.9
Live | 210595597 |  | 11 | 16.5 | 27370 | 20600 | 16600 | 3.71 | 2.46 | 21400 | 3.37 | 1.96 | 8.1 | 6.95
Live | 210595596 |  | 11 | 16.5 | 27140 | 20800 | 16700 | 3.7 | 2.44 | 21400 | 3.34 | 1.96 | 8.1 | 6.9
Live | 210595595 |  | 11 | 16 | 27140 | 20800 | 16700 | 3.7 | 2.44 | 21400 | 3.34 | 1.94 | 8.1 | 6.9
Live | 210595594 |  | 10.5 | 16 | 27140 | 20800 | 16800 | 3.54 | 2.42 | 21600 | 3.31 | 1.94 | 8.1 | 6.9
Live | 210595593 |  | 11 | 16.5 | 27370 | 20600 | 16600 | 3.71 | 2.46 | 21400 | 3.37 | 1.96 | 8.1 | 6.95
Live | 210595592 |  | 11 | 16.5 | 27140 | 20800 | 16700 | 3.7 | 2.44 | 21400 | 3.35 | 1.96 | 8.1 | 6.9
Live | 210595591 |  | 11 | 16.5 | 27140 | 20800 | 16700 | 3.7 | 2.42 | 21400 | 3.34 | 1.94 | 8.1 | 6.9
Live | 210595590 |  | 11 | 16.5 | 27370 | 20600 | 16600 | 3.71 | 2.46 | 21400 | 3.37 | 1.96 | 8.1 | 6.95
Live | 210595589 |  | 11 | 16.5 | 27370 | 20600 | 16600 | 3.71 | 2.46 | 21400 | 3.37 | 1.96 | 8.1 | 6.95
Live | 210595588 |  | 10.5 | 16.5 | 27140 | 20800 | 16700 | 3.54 | 2.44 | 21400 | 3.34 | 1.94 | 8.1 | 6.9
Live | 210595587 |  | 11 | 17.5 | 27370 | 20600 | 16500 | 3.71 | 2.46 | 21400 | 3.41 | 1.98 | 8.1 | 6.95
Live | 210595586 |  | 11 | 16.5 | 27370 | 20600 | 16600 | 3.71 | 2.44 | 21400 | 3.35 | 1.96 | 8.1 | 6.95
Live | 210595585 |  | 10.5 | 16.5 | 27140 | 20800 | 16800 | 3.54 | 2.42 | 21600 | 3.33 | 1.94 | 8.1 | 6.9
Live | 210595584 |  | 10.5 | 16.5 | 27370 | 20800 | 16700 | 3.53 | 2.44 | 21400 | 3.35 | 1.96 | 8.1 | 6.9
Live | 210595583 |  | 10.5 | 16.5 | 27370 | 20600 | 16600 | 3.53 | 2.44 | 21400 | 3.35 | 1.96 | 8.1 | 6.95
Live | 210595582 |  | 11 | 17 | 27370 | 20600 | 16600 | 3.71 | 2.46 | 21400 | 3.37 | 1.96 | 8.1 | 6.95
Live | 206133980 |  | 10.5 | 15.5 | 27600 | 20800 | 16700 | 3.53 | 2.46 | 21400 | 3.41 | 1.98 | 7.8 | 6.95
Live | 206133970 |  | 10.5 | 15.5 | 27370 | 21000 | 16800 | 3.53 | 2.48 | 21800 | 3.42 | 1.98 | 8 | 7
Live | 206133950 |  | 10 | 15.5 | 27140 | 21000 | 16900 | 3.37 | 2.44 | 21800 | 3.38 | 1.96 | 7.8 | 6.95
Live | 206133724 |  | 10.5 | 15.5 | 27600 | 20800 | 16700 | 3.53 | 2.46 | 21400 | 3.41 | 1.98 | 7.8 | 6.95
Live | 206133684 |  | 10.5 | 15.5 | 27140 | 21000 | 16800 | 3.54 | 2.46 | 21800 | 3.38 | 1.96 | 7.8 | 6.95
Live | 206133664 |  | 10.5 | 15.5 | 27370 | 21000 | 16800 | 3.53 | 2.46 | 21800 | 3.4 | 1.96 | 8 | 7
Live | 204459437 |  | 10.5 | 15.5 | 27600 | 20800 | 16700 | 3.53 | 2.46 | 21400 | 3.41 | 1.98 | 7.8 | 6.95
Live | 204459383 |  | 10.5 | 15.5 | 27600 | 20800 | 16700 | 3.53 | 2.46 | 21400 | 3.41 | 1.98 | 8 | 6.95
Live | 204459356 |  | 10.5 | 15.5 | 27600 | 20800 | 16700 | 3.53 | 2.46 | 21400 | 3.41 | 1.98 | 7.8 | 6.95
Live | 204459329 |  | 10.5 | 15.5 | 27600 | 20800 | 16700 | 3.53 | 2.46 | 21400 | 3.41 | 1.98 | 7.8 | 6.95
Live | 204459320 |  | 10.5 | 15.5 | 27600 | 20800 | 16700 | 3.53 | 2.46 | 21600 | 3.4 | 1.96 | 7.8 | 6.95
Live | 204459230 |  | 10.5 | 15.5 | 27370 | 21000 | 16800 | 3.53 | 2.48 | 21800 | 3.42 | 1.98 | 8 | 7
Live | 204459212 |  | 10.5 | 15.5 | 27140 | 21000 | 16800 | 3.54 | 2.46 | 21800 | 3.4 | 1.96 | 7.8 | 6.95
Live | 204459203 |  | 10.5 | 15.5 | 27370 | 21000 | 16800 | 3.53 | 2.48 | 21800 | 3.42 | 1.98 | 8 | 7
Live | 204459185 |  | 10 | 15.5 | 27140 | 21000 | 16900 | 3.37 | 2.46 | 21800 | 3.38 | 1.96 | 7.8 | 6.95
Live | 204459167 |  | 10.5 | 15.5 | 27370 | 21000 | 16800 | 3.53 | 2.48 | 21800 | 3.42 | 1.98 | 8 | 7
Live | 204459158 |  | 10.5 | 15.5 | 27140 | 21000 | 16800 | 3.54 | 2.46 | 21800 | 3.38 | 1.96 | 7.8 | 6.95
Live | 204459140 |  | 10.5 | 15.5 | 27370 | 21000 | 16800 | 3.53 | 2.46 | 21800 | 3.4 | 1.96 | 8 | 7
Live | 204459104 |  | 10.5 | 15.5 | 27370 | 21000 | 16800 | 3.53 | 2.46 | 21800 | 3.4 | 1.96 | 8 | 7
Live | 210472168 |  | 10 | 16.5 | 26680 | 16100 | 12700 | 3.37 | 2.48 | 22800 | 3.52 | 1.94 | 7.8 | 6.55
Live | 210472157 |  | 10 | 16.5 | 26680 | 16100 | 12700 | 3.37 | 2.48 | 22800 | 3.52 | 1.94 | 7.8 | 6.55
Live | 210472101 |  | 9.5 | 15.2 | 26450 | 16300 | 12900 | 3.2 | 2.42 | 23000 | 3.42 | 1.9 | 7.8 | 6.5
Live | 210472087 |  | 10 | 16.5 | 26680 | 16100 | 12700 | 3.37 | 2.48 | 22800 | 3.52 | 1.94 | 7.8 | 6.55
Live | 210471977 |  | 10 | 16.5 | 27140 | 15700 | 12500 | 3.37 | 2.46 | 22000 | 3.49 | 1.94 | 7.8 | 6.4
Live | 210471966 |  | 10 | 16.5 | 27140 | 15700 | 12500 | 3.37 | 2.46 | 22000 | 3.49 | 1.94 | 7.8 | 6.4
Live | 210471909 |  | 10 | 16.5 | 27140 | 15700 | 12500 | 3.37 | 2.46 | 22000 | 3.49 | 1.94 | 7.8 | 6.4
Live | 210471898 |  | 10 | 16.5 | 27140 | 15700 | 12500 | 3.37 | 2.46 | 22000 | 3.49 | 1.94 | 7.8 | 6.4
Live | 210471804 |  | 10.5 | 17 | 27830 | 15600 | 12400 | 3.55 | 2.53 | 21800 | 3.57 | 1.98 | 8.1 | 6.4
Live | 210471793 |  | 10 | 17 | 27830 | 15700 | 12500 | 3.37 | 2.5 | 21800 | 3.55 | 1.98 | 8.1 | 6.4
Live | 210471738 |  | 10 | 16.5 | 27830 | 15700 | 12500 | 3.37 | 2.47 | 21800 | 3.51 | 1.96 | 8.1 | 6.35
Live | 210471727 |  | 10 | 16 | 27600 | 15900 | 12700 | 3.37 | 2.44 | 22000 | 3.47 | 1.94 | 7.8 | 6.35
Live | 210471713 |  | 10 | 16.5 | 26680 | 16000 | 12600 | 3.37 | 2.46 | 22600 | 3.49 | 1.92 | 8.1 | 6.5
Live | 210471702 |  | 10 | 16.5 | 26680 | 16000 | 12600 | 3.37 | 2.44 | 22600 | 3.49 | 1.92 | 8.1 | 6.5
Live | 210471657 |  | 9.5 | 16 | 26680 | 16100 | 12700 | 3.2 | 2.42 | 22600 | 3.43 | 1.9 | 7.8 | 6.45
Live | 210471646 |  | 9.5 | 15.5 | 26450 | 16200 | 12800 | 3.2 | 2.4 | 22800 | 3.39 | 1.88 | 7.8 | 6.45
Live | 210471632 |  | 10 | 16.5 | 26680 | 16000 | 12600 | 3.37 | 2.44 | 22600 | 3.47 | 1.92 | 8.1 | 6.45
Live | 206195081 |  | 9.5 | 15.5 | 26450 | 16100 | 12700 | 3.2 | 2.4 | 22800 | 3.39 | 1.88 | 7.8 | 6.45
Live | 205750613 |  | 10.5 | 17 | 28060 | 15600 | 12400 | 3.54 | 2.53 | 21600 | 3.56 | 2 | 8.1 | 6.4
Live | 205750525 |  | 10 | 16.5 | 27830 | 15700 | 12500 | 3.37 | 2.47 | 21800 | 3.51 | 1.98 | 7.8 | 6.35
Live | 205750517 |  | 10 | 16 | 27600 | 15800 | 12600 | 3.37 | 2.44 | 21800 | 3.45 | 1.94 | 7.8 | 6.35
Live | 205750493 |  | 10.5 | 17 | 28060 | 15600 | 12400 | 3.54 | 2.53 | 21600 | 3.56 | 2 | 8.1 | 6.4
Live | 205750405 |  | 10 | 16.5 | 27830 | 15700 | 12500 | 3.37 | 2.47 | 21800 | 3.51 | 1.98 | 7.8 | 6.35
Live | 205750397 |  | 10 | 16 | 27600 | 15800 | 12600 | 3.37 | 2.44 | 21800 | 3.45 | 1.94 | 7.8 | 6.35
Live | 204292215 |  | 10 | 16.5 | 27140 | 15700 | 12500 | 3.37 | 2.46 | 22000 | 3.49 | 1.94 | 8.1 | 6.4
Live | 204291959 |  | 10 | 17 | 27140 | 15700 | 12400 | 3.37 | 2.47 | 22000 | 3.5 | 1.96 | 8.1 | 6.4
Live | 204291614 |  | 10 | 16.5 | 27140 | 15800 | 12500 | 3.37 | 2.46 | 22000 | 3.47 | 1.94 | 8.1 | 6.4
Live | 204291564 |  | 10 | 17 | 27830 | 15700 | 12500 | 3.37 | 2.5 | 22000 | 3.54 | 1.98 | 8.1 | 6.4
Live | 204291554 |  | 10 | 17 | 27600 | 15700 | 12500 | 3.37 | 2.47 | 22000 | 3.52 | 1.96 | 8.1 | 6.4
Live | 204291504 |  | 10 | 16 | 27600 | 15800 | 12600 | 3.37 | 2.46 | 22000 | 3.5 | 1.96 | 8.1 | 6.4
Live | 204291337 |  | 10 | 17 | 27140 | 15700 | 12400 | 3.37 | 2.46 | 22000 | 3.49 | 1.94 | 8.1 | 6.4
Live | 204291070 |  | 10 | 16.5 | 26910 | 15800 | 12500 | 3.37 | 2.44 | 22000 | 3.45 | 1.92 | 8.1 | 6.4
Live | 204291050 |  | 10 | 17 | 27140 | 15700 | 12400 | 3.37 | 2.46 | 22000 | 3.47 | 1.94 | 8.1 | 6.4
Live | 204291040 |  | 10 | 17 | 26910 | 15700 | 12500 | 3.37 | 2.46 | 22000 | 3.47 | 1.94 | 8.1 | 6.4
Live | 204290990 |  | 10 | 16.5 | 26910 | 15800 | 12500 | 3.37 | 2.44 | 22200 | 3.42 | 1.92 | 8.1 | 6.4
Live | 204290970 |  | 10 | 17 | 26910 | 15800 | 12500 | 3.37 | 2.44 | 22200 | 3.44 | 1.92 | 8.1 | 6.4
Live | 204290960 |  | 10 | 17 | 26910 | 15800 | 12500 | 3.37 | 2.44 | 22200 | 3.44 | 1.92 | 8.1 | 6.4
Live | 204290910 |  | 10 | 16 | 26910 | 15800 | 12600 | 3.37 | 2.42 | 22200 | 3.41 | 1.9 | 7.8 | 6.4
Live | 204290890 |  | 10 | 16.5 | 26910 | 15800 | 12500 | 3.37 | 2.42 | 22200 | 3.42 | 1.92 | 8.1 | 6.4
Live | 206775009 |  | 9.5 | 14.5 | 56500 | 44500 | 34400 | 2.78 | 2.46 | 66500 | 3.08 | 1.88 | 8 | 6.55
Live | 210469909 |  | 9 | 16 | 63825 | 45500 | 35200 | 3.03 | 2.4 | 61000 | 3 | 1.84 | 8 | 6.8
Live | 210469898 |  | 9 | 16 | 63825 | 45500 | 35000 | 3.03 | 2.4 | 61000 | 3.02 | 1.84 | 8 | 6.8
Live | 210469887 |  | 9 | 16 | 63825 | 45500 | 35200 | 3.03 | 2.38 | 61000 | 3 | 1.82 | 8 | 6.8
Live | 210469876 |  | 9 | 16 | 63825 | 45500 | 35200 | 3.03 | 2.38 | 61000 | 3 | 1.82 | 8 | 6.8
Live | 210469865 |  | 9 | 16 | 63825 | 45500 | 35000 | 3.03 | 2.4 | 61000 | 3.02 | 1.84 | 8 | 6.8
Live | 210469854 |  | 9 | 16 | 63825 | 45500 | 35200 | 3.03 | 2.38 | 61000 | 3 | 1.82 | 8 | 6.8
Live | 210469843 |  | 9 | 16 | 63825 | 45500 | 35000 | 3.03 | 2.4 | 61000 | 3.02 | 1.84 | 8 | 6.8
Live | 210469832 |  | 9 | 16 | 63825 | 45500 | 35000 | 3.03 | 2.42 | 61000 | 3.02 | 1.84 | 8 | 6.8
Live | 210469821 |  | 9 | 16 | 63825 | 45500 | 35000 | 3.03 | 2.4 | 61000 | 3.02 | 1.84 | 8 | 6.8
Live | 210469810 |  | 9 | 15.5 | 63825 | 45500 | 35400 | 3.03 | 2.38 | 61000 | 2.98 | 1.82 | 8 | 6.8
Live | 210469794 |  | 9.5 | 16.5 | 63250 | 45500 | 35200 | 3.2 | 2.36 | 61000 | 2.96 | 1.8 | 7.8 | 6.75
Live | 210469783 |  | 9 | 16.5 | 63250 | 45500 | 35200 | 3.03 | 2.34 | 61500 | 2.94 | 1.78 | 7.8 | 6.75
Live | 210469770 |  | 9 | 16.5 | 63250 | 45500 | 35200 | 3.03 | 2.34 | 61500 | 2.94 | 1.78 | 7.8 | 6.75
Live | 210469759 |  | 9.5 | 16.5 | 63250 | 45500 | 35000 | 3.2 | 2.36 | 61000 | 2.96 | 1.8 | 7.8 | 6.75
Live | 210469747 |  | 9.5 | 16.5 | 63250 | 45500 | 35200 | 3.2 | 2.36 | 61000 | 2.96 | 1.8 | 7.8 | 6.75
Live | 210469736 |  | 9 | 16 | 63250 | 46000 | 35400 | 3.03 | 2.34 | 61500 | 2.94 | 1.78 | 7.8 | 6.75
Live | 210469725 |  | 9.5 | 16.5 | 63250 | 45500 | 35200 | 3.2 | 2.34 | 61500 | 2.94 | 1.8 | 7.8 | 6.75
Live | 210469714 |  | 9.5 | 17 | 63250 | 45500 | 35000 | 3.2 | 2.38 | 61000 | 2.96 | 1.8 | 7.8 | 6.75
Live | 210469703 |  | 9.5 | 16.5 | 63250 | 45500 | 35000 | 3.2 | 2.36 | 61000 | 2.96 | 1.8 | 7.8 | 6.75
Live | 210469692 |  | 9.5 | 16.5 | 63250 | 45500 | 35200 | 3.2 | 2.36 | 61000 | 2.96 | 1.8 | 7.8 | 6.75
Live | 210469662 |  | 9.5 | 16.5 | 63250 | 45000 | 35200 | 3.2 | 2.38 | 60000 | 2.94 | 1.82 | 8.1 | 6.75
Live | 210469651 |  | 9 | 16.5 | 63250 | 45500 | 35200 | 3.03 | 2.36 | 60500 | 2.94 | 1.8 | 8.1 | 6.75
Live | 210469639 |  | 9.5 | 16.5 | 63250 | 45000 | 35200 | 3.2 | 2.38 | 60000 | 2.94 | 1.82 | 8.1 | 6.75
Live | 210469628 |  | 9 | 16.5 | 63250 | 45500 | 35200 | 3.03 | 2.36 | 60500 | 2.94 | 1.8 | 8.1 | 6.75
Live | 210469616 |  | 9.5 | 17 | 63825 | 45000 | 35000 | 3.2 | 2.38 | 60000 | 2.96 | 1.82 | 8.1 | 6.75
Live | 207600995 |  | 9.5 | 16.5 | 63250 | 45500 | 35200 | 3.2 | 2.36 | 61000 | 2.96 | 1.8 | 7.8 | 6.75
Live | 206900457 |  | 9.5 | 16.5 | 63250 | 45500 | 35200 | 3.2 | 2.36 | 61000 | 2.96 | 1.8 | 7.8 | 6.75
Live | 206775333 |  | 9 | 16 | 63825 | 45500 | 35000 | 3.03 | 2.42 | 61000 | 3.02 | 1.84 | 8 | 6.8
Live | 206775324 |  | 9 | 16 | 63825 | 45500 | 35200 | 3.03 | 2.4 | 61000 | 3 | 1.84 | 8 | 6.8
Live | 206775315 |  | 9.5 | 17 | 64975 | 45500 | 35000 | 3.2 | 2.42 | 60500 | 3.04 | 1.84 | 8.1 | 6.8
Live | 206775306 |  | 9 | 16.5 | 64400 | 45500 | 35200 | 3.03 | 2.4 | 61000 | 3.02 | 1.84 | 8.1 | 6.8
Live | 206775297 |  | 9 | 16.5 | 64975 | 45500 | 35000 | 3.03 | 2.4 | 60500 | 3.02 | 1.84 | 8.1 | 6.8
Live | 206775288 |  | 9 | 16.5 | 64400 | 45500 | 35200 | 3.03 | 2.38 | 61000 | 3 | 1.82 | 8.1 | 6.75
Live | 206775279 |  | 9 | 16.5 | 63250 | 45000 | 35000 | 3.03 | 2.38 | 60000 | 2.96 | 1.82 | 8.1 | 6.75
Live | 206775270 |  | 9 | 16.5 | 63250 | 45000 | 35200 | 3.03 | 2.36 | 60500 | 2.94 | 1.82 | 8.1 | 6.75
Live | 206775261 |  | 9 | 16 | 63825 | 45500 | 35200 | 3.03 | 2.4 | 61000 | 3 | 1.82 | 8 | 6.8
Live | 206775252 |  | 9 | 16.5 | 63825 | 45500 | 35000 | 3.03 | 2.42 | 61000 | 3.02 | 1.84 | 8 | 6.8
Live | 206775243 |  | 9 | 16.5 | 64400 | 45500 | 35200 | 3.03 | 2.38 | 61000 | 3 | 1.82 | 8.1 | 6.8
Live | 206775234 |  | 9.5 | 17 | 64975 | 45000 | 35000 | 3.2 | 2.42 | 60500 | 3.04 | 1.84 | 8.1 | 6.8
Live | 206775216 |  | 9 | 17 | 64975 | 45500 | 35000 | 3.03 | 2.4 | 60500 | 3.02 | 1.84 | 8.1 | 6.8
Live | 206775207 |  | 9 | 16.5 | 63250 | 45500 | 35200 | 3.03 | 2.36 | 60500 | 2.94 | 1.82 | 8.1 | 6.75
Live | 206775198 |  | 9 | 17 | 63825 | 45000 | 35000 | 3.03 | 2.38 | 60000 | 2.96 | 1.82 | 8.1 | 6.75
Live | 206775189 |  | 9.5 | 16.5 | 64400 | 45500 | 35200 | 3.2 | 2.38 | 61000 | 3.02 | 1.82 | 8.1 | 6.8
Live | 206775180 |  | 9.5 | 16.5 | 64400 | 45500 | 35200 | 3.2 | 2.38 | 61000 | 3.02 | 1.82 | 8.1 | 6.8
Live | 206775171 |  | 9 | 16.5 | 63250 | 45500 | 35200 | 3.03 | 2.34 | 61500 | 2.94 | 1.78 | 7.8 | 6.75
Live | 206775162 |  | 9.5 | 17 | 63250 | 45500 | 35000 | 3.2 | 2.38 | 61000 | 2.98 | 1.8 | 7.8 | 6.75
Live | 206775153 |  | 9.5 | 17 | 64400 | 45500 | 35200 | 3.2 | 2.4 | 61000 | 3.02 | 1.84 | 8.1 | 6.8
Live | 206775144 |  | 9.5 | 16.5 | 64400 | 45500 | 35200 | 3.2 | 2.4 | 60500 | 3.02 | 1.84 | 8.1 | 6.8
Live | 206775126 |  | 9.5 | 16.5 | 64400 | 45500 | 35200 | 3.2 | 2.38 | 61000 | 3 | 1.82 | 8.1 | 6.75
Live | 206775117 |  | 9.5 | 16.5 | 64400 | 45500 | 35200 | 3.2 | 2.4 | 60500 | 3.02 | 1.84 | 8.1 | 6.8
Live | 206775099 |  | 9.5 | 16.5 | 64975 | 45500 | 35000 | 3.2 | 2.4 | 60500 | 3.02 | 1.84 | 8.1 | 6.8
Live | 206775090 |  | 9.5 | 17 | 64975 | 45000 | 35000 | 3.2 | 2.42 | 60500 | 3.04 | 1.84 | 8.1 | 6.8
Live | 206775081 |  | 9.5 | 16.5 | 64400 | 45500 | 35200 | 3.2 | 2.4 | 60500 | 3.02 | 1.84 | 8.1 | 6.8
Live | 206775072 |  | 9.5 | 16.5 | 64400 | 45500 | 35200 | 3.2 | 2.38 | 61000 | 3 | 1.82 | 8.1 | 6.8
Live | 206775063 |  | 9.5 | 16.5 | 64400 | 45500 | 35200 | 3.2 | 2.38 | 61000 | 3.02 | 1.82 | 8.1 | 6.8
Live | 206775054 |  | 9.5 | 16.5 | 63250 | 45000 | 35200 | 3.2 | 2.36 | 60000 | 2.94 | 1.82 | 8.1 | 6.75
Live | 206775045 |  | 9 | 16.5 | 63250 | 45500 | 35200 | 3.03 | 2.36 | 60500 | 2.94 | 1.82 | 8.1 | 6.75
Live | 206775036 |  | 9.5 | 16.5 | 63250 | 45000 | 35000 | 3.2 | 2.38 | 60000 | 2.96 | 1.82 | 8.1 | 6.75
Live | 206775027 |  | 9.5 | 16.5 | 63250 | 45000 | 35000 | 3.2 | 2.38 | 60000 | 2.96 | 1.82 | 8.1 | 6.75
Live | 10464077 |  | 9.5 | 14.5 | 56500 | 44500 | 34400 | 2.78 | 2.46 | 66500 | 3.08 | 1.88 | 8 | 6.55
Live | 210596646 |  | 9 | 16 | 63825 | 45500 | 35200 | 3.03 | 2.38 | 61000 | 3 | 1.82 | 8 | 6.8
Live | 210596645 |  | 9 | 16 | 63825 | 45500 | 35000 | 3.03 | 2.4 | 61000 | 3.02 | 1.84 | 8 | 6.8
Live | 210596643 |  | 9 | 16 | 63825 | 45500 | 35000 | 3.03 | 2.4 | 61000 | 3.02 | 1.84 | 8 | 6.8
Live | 210596642 |  | 9 | 16 | 63825 | 45500 | 35000 | 3.03 | 2.4 | 61000 | 3.02 | 1.84 | 8 | 6.8
Live | 210596640 |  | 9 | 16 | 63825 | 45500 | 35000 | 3.03 | 2.42 | 61000 | 3.02 | 1.84 | 8 | 6.8
Live | 210596638 |  | 9 | 16 | 63825 | 45500 | 35000 | 3.03 | 2.4 | 61000 | 3.02 | 1.84 | 8 | 6.8
Live | 210596637 |  | 9 | 15.5 | 63825 | 45500 | 35400 | 3.03 | 2.38 | 61000 | 2.98 | 1.82 | 8 | 6.8
Live | 210596636 |  | 9.5 | 16.5 | 63250 | 45500 | 35200 | 3.2 | 2.36 | 61000 | 2.96 | 1.8 | 7.8 | 6.75
Live | 210596634 |  | 9.5 | 16.5 | 63250 | 45500 | 35000 | 3.2 | 2.36 | 61000 | 2.96 | 1.8 | 7.8 | 6.75
Live | 210596633 |  | 9.5 | 16.5 | 63250 | 45500 | 35200 | 3.2 | 2.36 | 61000 | 2.96 | 1.8 | 7.8 | 6.75
Live | 210596631 |  | 9.5 | 16.5 | 63250 | 45500 | 35000 | 3.2 | 2.36 | 61000 | 2.96 | 1.8 | 7.8 | 6.75
Live | 210596630 |  | 9.5 | 16.5 | 63250 | 45500 | 35200 | 3.2 | 2.36 | 61000 | 2.96 | 1.8 | 7.8 | 6.75
Live | 210596628 |  | 9.5 | 16.5 | 63250 | 45500 | 35200 | 3.2 | 2.36 | 61000 | 2.96 | 1.8 | 7.8 | 6.75
Live | 210596627 |  | 9 | 16 | 63250 | 46000 | 35400 | 3.03 | 2.34 | 61500 | 2.94 | 1.78 | 7.8 | 6.75
Live | 210596626 |  | 9.5 | 16.5 | 63250 | 45500 | 35200 | 3.2 | 2.34 | 61500 | 2.94 | 1.8 | 7.8 | 6.75
Live | 210596625 |  | 9.5 | 17 | 63250 | 45500 | 35000 | 3.2 | 2.38 | 61000 | 2.96 | 1.8 | 7.8 | 6.75
Live | 210596624 |  | 9.5 | 16.5 | 63250 | 45000 | 35200 | 3.2 | 2.38 | 60000 | 2.94 | 1.82 | 8.1 | 6.75
Live | 210596622 |  | 9.5 | 16.5 | 63250 | 45000 | 35200 | 3.2 | 2.38 | 60000 | 2.94 | 1.82 | 8.1 | 6.75
Live | 210596620 |  | 9.5 | 17 | 63825 | 45000 | 35000 | 3.2 | 2.38 | 60000 | 2.96 | 1.82 | 8.1 | 6.75
Live | 206136913 |  | 9 | 16 | 63825 | 45500 | 35000 | 3.03 | 2.42 | 61000 | 3.02 | 1.84 | 8 | 6.8
Live | 206136903 |  | 9 | 16 | 63825 | 45500 | 35200 | 3.03 | 2.4 | 61000 | 3 | 1.84 | 8 | 6.8
Live | 206136893 |  | 9.5 | 17 | 64975 | 45500 | 35000 | 3.2 | 2.42 | 60500 | 3.04 | 1.84 | 8.1 | 6.8
Live | 206136883 |  | 9 | 16.5 | 64400 | 45500 | 35200 | 3.03 | 2.4 | 61000 | 3.02 | 1.84 | 8.1 | 6.8
Live | 206136873 |  | 9 | 16.5 | 64975 | 45500 | 35000 | 3.03 | 2.4 | 60500 | 3.02 | 1.84 | 8.1 | 6.8
Live | 206136863 |  | 9 | 16.5 | 64400 | 45500 | 35200 | 3.03 | 2.38 | 61000 | 3 | 1.82 | 8.1 | 6.75
Live | 206136853 |  | 9 | 16.5 | 63250 | 45000 | 35000 | 3.03 | 2.38 | 60000 | 2.96 | 1.82 | 8.1 | 6.75
Live | 206136843 |  | 9 | 16.5 | 63250 | 45000 | 35200 | 3.03 | 2.36 | 60500 | 2.94 | 1.82 | 8.1 | 6.75
Live | 206136833 |  | 9 | 16 | 63825 | 45500 | 35200 | 3.03 | 2.4 | 61000 | 3 | 1.82 | 8 | 6.8
Live | 206136823 |  | 9 | 16.5 | 63825 | 45500 | 35000 | 3.03 | 2.42 | 61000 | 3.02 | 1.84 | 8 | 6.8
Live | 206136813 |  | 9 | 16.5 | 64400 | 45500 | 35200 | 3.03 | 2.38 | 61000 | 3 | 1.82 | 8.1 | 6.8
Live | 206136803 |  | 9.5 | 17 | 64975 | 45000 | 35000 | 3.2 | 2.42 | 60500 | 3.04 | 1.84 | 8.1 | 6.8
Live | 206136783 |  | 9 | 17 | 64975 | 45500 | 35000 | 3.03 | 2.4 | 60500 | 3.02 | 1.84 | 8.1 | 6.8
Live | 206136773 |  | 9 | 16.5 | 63250 | 45500 | 35200 | 3.03 | 2.36 | 60500 | 2.94 | 1.82 | 8.1 | 6.75
Live | 206136763 |  | 9 | 17 | 63825 | 45000 | 35000 | 3.03 | 2.38 | 60000 | 2.96 | 1.82 | 8.1 | 6.75
Live | 204301854 |  | 9.5 | 16.5 | 64400 | 45500 | 35200 | 3.2 | 2.38 | 61000 | 3.02 | 1.82 | 8.1 | 6.8
Live | 204301844 |  | 9.5 | 16.5 | 64400 | 45500 | 35200 | 3.2 | 2.38 | 61000 | 3.02 | 1.82 | 8.1 | 6.8
Live | 204301834 |  | 9 | 16.5 | 63250 | 45500 | 35200 | 3.03 | 2.34 | 61500 | 2.94 | 1.78 | 7.8 | 6.75
Live | 204301824 |  | 9.5 | 17 | 63250 | 45500 | 35000 | 3.2 | 2.38 | 61000 | 2.98 | 1.8 | 7.8 | 6.75
Live | 204301804 |  | 9.5 | 16.5 | 64400 | 45500 | 35200 | 3.2 | 2.4 | 60500 | 3.02 | 1.84 | 8.1 | 6.8
Live | 204301784 |  | 9.5 | 16.5 | 64400 | 45500 | 35200 | 3.2 | 2.38 | 61000 | 3 | 1.82 | 8.1 | 6.75
Live | 204301774 |  | 9.5 | 16.5 | 64400 | 45500 | 35200 | 3.2 | 2.4 | 60500 | 3.02 | 1.84 | 8.1 | 6.8
Live | 204301754 |  | 9.5 | 16.5 | 64975 | 45500 | 35000 | 3.2 | 2.4 | 60500 | 3.02 | 1.84 | 8.1 | 6.8
Live | 204301744 |  | 9.5 | 17 | 64975 | 45000 | 35000 | 3.2 | 2.42 | 60500 | 3.04 | 1.84 | 8.1 | 6.8
Live | 204301734 |  | 9.5 | 16.5 | 64400 | 45500 | 35200 | 3.2 | 2.4 | 60500 | 3.02 | 1.84 | 8.1 | 6.8
Live | 204301714 |  | 9.5 | 16.5 | 64400 | 45500 | 35200 | 3.2 | 2.38 | 61000 | 3.02 | 1.82 | 8.1 | 6.8
Live | 204301694 |  | 9 | 16.5 | 63250 | 45500 | 35200 | 3.03 | 2.36 | 60500 | 2.94 | 1.82 | 8.1 | 6.75
Live | 204301684 |  | 9.5 | 16.5 | 63250 | 45000 | 35000 | 3.2 | 2.38 | 60000 | 2.96 | 1.82 | 8.1 | 6.75
Live | 204301674 |  | 9.5 | 16.5 | 63250 | 45000 | 35000 | 3.2 | 2.38 | 60000 | 2.96 | 1.82 | 8.1 | 6.75
Live | 206773687 |  | 10.5 | 16 | 46000 | 31800 | 25200 | 3.08 | 2.32 | 53000 | 3.26 | 1.82 | 7.7 | 6.15
Live | 210470009 |  | 10.5 | 18 | 52325 | 36000 | 28400 | 3.54 | 2.56 | 46000 | 3.36 | 2.02 | 8.5 | 7.1
Live | 210469998 |  | 10.5 | 17.5 | 52325 | 36000 | 28600 | 3.54 | 2.56 | 46000 | 3.34 | 2.02 | 8.5 | 7.1
Live | 210469987 |  | 10 | 17.5 | 52325 | 36200 | 28600 | 3.37 | 2.54 | 46500 | 3.32 | 2 | 8.5 | 7.1
Live | 210469971 |  | 10 | 17.5 | 51750 | 37000 | 29600 | 3.37 | 2.6 | 47000 | 3.34 | 2.06 | 8.5 | 7.3
Live | 210469960 |  | 10 | 17.5 | 51750 | 37000 | 29600 | 3.37 | 2.58 | 47000 | 3.34 | 2.06 | 8.5 | 7.3
Live | 210469949 |  | 10 | 17 | 51750 | 36400 | 28800 | 3.37 | 2.54 | 47000 | 3.32 | 1.98 | 8.5 | 7.15
Live | 206774982 |  | 9.5 | 16.5 | 52325 | 37400 | 30000 | 3.2 | 2.6 | 47000 | 3.36 | 2.08 | 8.5 | 7.3
Live | 210596619 |  | 10.5 | 17.5 | 52325 | 36000 | 28600 | 3.54 | 2.56 | 46000 | 3.34 | 2.02 | 8.5 | 7.1
Live | 210596618 |  | 10 | 17.5 | 52325 | 36200 | 28600 | 3.37 | 2.54 | 46500 | 3.32 | 2 | 8.5 | 7.1
Live | 210596617 |  | 10.5 | 18 | 52325 | 36000 | 28400 | 3.54 | 2.56 | 46000 | 3.36 | 2.02 | 8.5 | 7.1
Live | 210596616 |  | 10 | 17.5 | 51750 | 37000 | 29600 | 3.37 | 2.58 | 47000 | 3.34 | 2.06 | 8.5 | 7.3
Live | 210596615 |  | 10 | 17 | 51750 | 36400 | 28800 | 3.37 | 2.54 | 47000 | 3.32 | 1.98 | 8.5 | 7.15
Live | 210596614 |  | 10 | 17.5 | 51750 | 37000 | 29600 | 3.37 | 2.6 | 47000 | 3.34 | 2.06 | 8.5 | 7.3
Live | 206136733 |  | 9.5 | 16.5 | 52325 | 37400 | 30000 | 3.2 | 2.6 | 47000 | 3.36 | 2.08 | 8.5 | 7.3
Live | 210468687 |  | 11.3 | 17 | 33000 | 30800 | 24400 | 3.31 | 2.54 | 47000 | 3.24 | 2 | 7.7 | 7.1
Live | 210468676 |  | 11 | 15.2 | 32400 | 30600 | 24400 | 3.22 | 2.48 | 47000 | 3.1 | 1.94 | 7.7 | 7
Live | 210468665 |  | 11 | 16 | 32600 | 31000 | 24600 | 3.23 | 2.5 | 47000 | 3.2 | 1.98 | 7.7 | 7.05
Live | 210468654 |  | 10 | 15.5 | 32600 | 31200 | 24800 | 2.93 | 2.46 | 47000 | 3.16 | 1.94 | 7.7 | 7
Live | 210468643 |  | 10 | 16.5 | 32600 | 31200 | 24800 | 2.93 | 2.46 | 47000 | 3.18 | 1.96 | 7.7 | 7
Live | 210468588 |  | 11.5 | 17 | 32600 | 30800 | 24400 | 3.38 | 2.5 | 47000 | 3.18 | 1.98 | 8.1 | 7
Live | 210468577 |  | 11 | 17 | 32600 | 30800 | 24400 | 3.23 | 2.5 | 47000 | 3.2 | 1.98 | 8.1 | 7
Live | 210468566 |  | 11 | 16.5 | 32200 | 30800 | 24400 | 3.22 | 2.46 | 47000 | 3.1 | 1.94 | 8.1 | 6.95
Live | 210468355 |  | 11 | 16.5 | 32400 | 30800 | 24400 | 3.22 | 2.48 | 47000 | 3.16 | 1.96 | 8.1 | 7
Live | 210468337 |  | 11 | 16.5 | 32600 | 30800 | 24400 | 3.23 | 2.5 | 47000 | 3.18 | 1.96 | 8.1 | 7
Live | 210468326 |  | 11 | 16.5 | 32400 | 30800 | 24600 | 3.22 | 2.48 | 47000 | 3.16 | 1.96 | 8.1 | 7
Live | 210468315 |  | 11.7 | 17 | 32400 | 30400 | 24200 | 3.43 | 2.5 | 46500 | 3.16 | 1.98 | 8.1 | 7.05
Live | 210468282 |  | 11.5 | 16.5 | 32200 | 30400 | 24200 | 3.37 | 2.48 | 46500 | 3.12 | 1.96 | 8.1 | 7
Live | 210468271 |  | 11 | 17 | 32400 | 30600 | 24400 | 3.22 | 2.48 | 47000 | 3.16 | 1.96 | 8.1 | 7
Live | 210468260 |  | 11 | 16.5 | 32400 | 30800 | 24600 | 3.22 | 2.48 | 47000 | 3.16 | 1.96 | 8.1 | 7
Live | 210468205 |  | 11.7 | 17 | 32600 | 30600 | 24200 | 3.42 | 2.52 | 47000 | 3.2 | 1.98 | 8.1 | 7.05
Live | 210468193 |  | 11 | 16.5 | 32400 | 30800 | 24400 | 3.22 | 2.48 | 47000 | 3.16 | 1.96 | 8.1 | 7
Live | 210468138 |  | 11 | 16.5 | 32200 | 30800 | 24600 | 3.22 | 2.48 | 47000 | 3.14 | 1.96 | 8.1 | 7
Live | 210468094 |  | 11 | 16.5 | 32400 | 30800 | 24600 | 3.22 | 2.48 | 47000 | 3.16 | 1.96 | 8.1 | 7
Live | 210468083 |  | 11.3 | 16.5 | 32600 | 31000 | 24400 | 3.32 | 2.52 | 47000 | 3.24 | 1.98 | 7.7 | 7.1
Live | 210468072 |  | 11 | 15.2 | 32000 | 30800 | 24400 | 3.22 | 2.46 | 47000 | 3.12 | 1.94 | 7.7 | 7
Live | 210468061 |  | 10.5 | 15.5 | 32400 | 31200 | 24600 | 3.07 | 2.48 | 48500 | 3.2 | 1.94 | 7.7 | 7.05
Live | 210468050 |  | 10.5 | 15.5 | 32200 | 31400 | 24800 | 3.07 | 2.46 | 48500 | 3.16 | 1.92 | 7.7 | 7
Live | 210468039 |  | 10.5 | 16 | 32200 | 31400 | 24800 | 3.07 | 2.46 | 48500 | 3.18 | 1.94 | 7.7 | 7
Live | 210467984 |  | 11 | 17 | 32000 | 31000 | 24400 | 3.22 | 2.5 | 47500 | 3.16 | 1.96 | 8.1 | 7
Live | 210467973 |  | 11 | 17 | 32200 | 31000 | 24400 | 3.22 | 2.5 | 48000 | 3.18 | 1.96 | 8.1 | 7
Live | 210467962 |  | 11 | 16.5 | 31800 | 31000 | 24400 | 3.22 | 2.46 | 47500 | 3.1 | 1.92 | 8.1 | 6.95
Live | 210467785 |  | 10.5 | 15.5 | 31600 | 31000 | 24600 | 3.08 | 2.44 | 47500 | 3.08 | 1.92 | 7.8 | 6.95
Live | 210467774 |  | 11 | 17 | 32200 | 31000 | 24400 | 3.22 | 2.5 | 48000 | 3.2 | 1.96 | 8.1 | 7.05
Live | 210467763 |  | 11 | 16.5 | 31800 | 30800 | 24200 | 3.22 | 2.48 | 47500 | 3.12 | 1.94 | 8.1 | 7
Live | 210467751 |  | 11 | 16.5 | 32000 | 31000 | 24400 | 3.22 | 2.48 | 48000 | 3.16 | 1.94 | 8.1 | 7
Live | 210467748 |  | 11 | 17 | 32200 | 30800 | 24400 | 3.22 | 2.5 | 47500 | 3.18 | 1.96 | 8.1 | 7
Live | 210467737 |  | 11 | 17 | 32200 | 31000 | 24400 | 3.22 | 2.5 | 48000 | 3.22 | 1.96 | 8.1 | 7.05
Live | 210467735 |  | 11 | 17 | 32000 | 30800 | 24200 | 3.22 | 2.5 | 47500 | 3.14 | 1.96 | 8.1 | 7
Live | 210467733 |  | 11 | 16.5 | 32000 | 31000 | 24400 | 3.22 | 2.5 | 48000 | 3.18 | 1.96 | 8.1 | 7
Live | 210467722 |  | 11 | 16.5 | 32000 | 31000 | 24400 | 3.22 | 2.48 | 48000 | 3.16 | 1.94 | 8.1 | 7
Live | 210467711 |  | 11.5 | 16.5 | 32000 | 30600 | 24200 | 3.37 | 2.5 | 47500 | 3.14 | 1.94 | 8.1 | 7
Live | 210467700 |  | 11 | 16.5 | 32000 | 30800 | 24200 | 3.22 | 2.48 | 47500 | 3.14 | 1.94 | 8.1 | 7
Live | 210467689 |  | 11 | 17 | 32200 | 31000 | 24400 | 3.22 | 2.5 | 48000 | 3.22 | 1.96 | 8.1 | 7.05
Live | 210467678 |  | 11 | 16 | 32200 | 31000 | 24400 | 3.22 | 2.5 | 48000 | 3.18 | 1.96 | 8.1 | 7.05
Live | 210467667 |  | 11 | 16.5 | 32000 | 31000 | 24400 | 3.22 | 2.48 | 47500 | 3.14 | 1.94 | 8.1 | 7
Live | 210467656 |  | 11 | 16.5 | 32000 | 31000 | 24600 | 3.22 | 2.48 | 48000 | 3.16 | 1.94 | 8.1 | 7
Live | 210467589 |  | 11 | 16.5 | 32000 | 31000 | 24400 | 3.22 | 2.48 | 48000 | 3.16 | 1.94 | 8.1 | 7
Live | 210467578 |  | 10.5 | 15.5 | 31600 | 31000 | 24600 | 3.08 | 2.44 | 47500 | 3.08 | 1.92 | 7.8 | 6.95
Live | 210467567 |  | 11 | 17 | 32200 | 31000 | 24400 | 3.22 | 2.5 | 47500 | 3.18 | 1.96 | 8.1 | 7.05
Live | 210467556 |  | 11 | 17 | 31800 | 30600 | 24200 | 3.22 | 2.48 | 47500 | 3.12 | 1.94 | 8.1 | 7
Live | 210467545 |  | 11 | 16.5 | 31800 | 30800 | 24200 | 3.22 | 2.48 | 47500 | 3.14 | 1.94 | 8.1 | 7
Live | 210467534 |  | 11 | 16 | 31800 | 31000 | 24600 | 3.22 | 2.46 | 48000 | 3.14 | 1.94 | 8.1 | 7
Live | 210467490 |  | 11 | 16 | 32000 | 31000 | 24600 | 3.22 | 2.48 | 48000 | 3.16 | 1.94 | 8.1 | 7
Live | 210467479 |  | 11 | 16.5 | 32600 | 31000 | 24400 | 3.23 | 2.5 | 47000 | 3.22 | 1.96 | 7.7 | 7.05
Live | 210467468 |  | 10.5 | 15.2 | 31800 | 30800 | 24200 | 3.08 | 2.46 | 47000 | 3.1 | 1.92 | 7.7 | 6.95
Live | 210467457 |  | 10.5 | 15.5 | 32200 | 31200 | 24600 | 3.07 | 2.48 | 48500 | 3.18 | 1.94 | 7.7 | 7
Live | 210467446 |  | 10.5 | 15.2 | 32000 | 31400 | 24800 | 3.07 | 2.44 | 48500 | 3.14 | 1.92 | 7.7 | 7
Live | 210467435 |  | 10.5 | 16 | 32000 | 31400 | 24800 | 3.07 | 2.46 | 48500 | 3.16 | 1.92 | 7.7 | 6.95
Live | 210467380 |  | 11 | 16.5 | 31800 | 30800 | 24400 | 3.22 | 2.48 | 48000 | 3.14 | 1.94 | 8.1 | 6.95
Live | 210467369 |  | 11 | 16.5 | 32000 | 31000 | 24400 | 3.22 | 2.48 | 48000 | 3.18 | 1.94 | 8.1 | 7
Live | 210467170 |  | 11 | 16.5 | 32000 | 31000 | 24400 | 3.22 | 2.48 | 48000 | 3.18 | 1.94 | 8.1 | 7
Live | 210467159 |  | 11 | 17 | 32000 | 30800 | 24400 | 3.22 | 2.48 | 48000 | 3.16 | 1.94 | 8.1 | 7
Live | 210467147 |  | 11 | 16.5 | 31800 | 31000 | 24400 | 3.22 | 2.46 | 48000 | 3.14 | 1.92 | 8.1 | 6.95
Live | 210467144 |  | 11 | 16.5 | 32000 | 30800 | 24200 | 3.22 | 2.48 | 47500 | 3.16 | 1.94 | 8.1 | 7
Live | 210467133 |  | 11 | 17 | 32200 | 31000 | 24400 | 3.22 | 2.5 | 48000 | 3.2 | 1.96 | 8.1 | 7
Live | 210467131 |  | 11 | 16.5 | 31800 | 30800 | 24200 | 3.22 | 2.48 | 47500 | 3.12 | 1.94 | 8.1 | 6.95
Live | 210467129 |  | 11 | 16.5 | 32000 | 31000 | 24400 | 3.22 | 2.48 | 48000 | 3.14 | 1.94 | 8.1 | 7
Live | 210467118 |  | 11 | 16.5 | 31800 | 31000 | 24400 | 3.22 | 2.46 | 48000 | 3.14 | 1.92 | 8.1 | 6.95
Live | 210467107 |  | 11 | 16.5 | 31800 | 30600 | 24000 | 3.22 | 2.48 | 47500 | 3.12 | 1.94 | 8.1 | 7
Live | 210467096 |  | 11 | 16.5 | 31800 | 30600 | 24200 | 3.22 | 2.48 | 47500 | 3.12 | 1.92 | 8.1 | 7
Live | 210467085 |  | 11 | 17 | 32200 | 31000 | 24400 | 3.22 | 2.5 | 48000 | 3.2 | 1.96 | 8.1 | 7
Live | 210467074 |  | 11 | 16 | 32000 | 31000 | 24400 | 3.22 | 2.48 | 48000 | 3.16 | 1.94 | 8.1 | 7
Live | 210467063 |  | 11 | 16.5 | 31800 | 30800 | 24400 | 3.22 | 2.46 | 47500 | 3.12 | 1.92 | 8.1 | 6.95
Live | 210467052 |  | 11 | 16 | 31800 | 31000 | 24400 | 3.22 | 2.46 | 48000 | 3.14 | 1.92 | 8.1 | 6.95
Live | 210466997 |  | 11.5 | 17 | 32000 | 30800 | 24200 | 3.37 | 2.5 | 47500 | 3.16 | 1.94 | 8.1 | 7
Live | 210466985 |  | 11 | 16.5 | 31800 | 31000 | 24400 | 3.22 | 2.46 | 48000 | 3.14 | 1.92 | 8.1 | 6.95
Live | 210466963 |  | 11 | 16.5 | 32000 | 30800 | 24200 | 3.22 | 2.48 | 48000 | 3.16 | 1.94 | 8.1 | 7
Live | 210466952 |  | 11 | 16.5 | 31800 | 30600 | 24200 | 3.22 | 2.48 | 47500 | 3.1 | 1.94 | 8.1 | 6.95
Live | 210466941 |  | 11 | 16.5 | 31800 | 30600 | 24200 | 3.22 | 2.48 | 47500 | 3.12 | 1.94 | 8.1 | 6.95
Live | 210466930 |  | 11 | 16 | 31800 | 31000 | 24400 | 3.22 | 2.46 | 48000 | 3.12 | 1.92 | 8.1 | 6.95
Live | 210466886 |  | 11 | 16 | 31800 | 31000 | 24400 | 3.22 | 2.46 | 48000 | 3.12 | 1.92 | 8.1 | 6.95
Live | 210466875 |  | 11 | 16.5 | 32200 | 31000 | 24400 | 3.22 | 2.48 | 48500 | 3.2 | 1.94 | 7.7 | 7
Live | 210466864 |  | 10.5 | 15.5 | 32000 | 31200 | 24400 | 3.07 | 2.44 | 48500 | 3.16 | 1.9 | 7.7 | 6.95
Live | 210466853 |  | 10.5 | 15.2 | 31800 | 31400 | 24600 | 3.08 | 2.42 | 48500 | 3.12 | 1.88 | 7.7 | 6.9
Live | 210466842 |  | 10.5 | 16 | 31800 | 31400 | 24600 | 3.08 | 2.42 | 48500 | 3.14 | 1.9 | 7.7 | 6.9
Live | 210466772 |  | 11 | 16.5 | 31800 | 31000 | 24200 | 3.22 | 2.46 | 48000 | 3.14 | 1.92 | 8.1 | 6.95
Live | 210466584 |  | 10.5 | 15.5 | 31200 | 30800 | 24200 | 3.08 | 2.4 | 48000 | 3.04 | 1.88 | 7.7 | 6.85
Live | 210466573 |  | 11 | 16.5 | 31800 | 30800 | 24200 | 3.22 | 2.46 | 48000 | 3.14 | 1.92 | 8.1 | 6.95
Live | 210466562 |  | 11 | 16.5 | 31600 | 30800 | 24200 | 3.23 | 2.46 | 48000 | 3.12 | 1.92 | 8.1 | 6.95
Live | 210466536 |  | 11 | 16.5 | 31800 | 31000 | 24200 | 3.22 | 2.46 | 48000 | 3.16 | 1.92 | 8.1 | 6.95
Live | 210466534 |  | 11 | 16.5 | 31600 | 30600 | 24000 | 3.23 | 2.46 | 47500 | 3.08 | 1.9 | 8.1 | 6.95
Live | 210466532 |  | 11 | 16.5 | 31600 | 30800 | 24200 | 3.23 | 2.46 | 48000 | 3.12 | 1.9 | 8.1 | 6.95
Live | 210466510 |  | 11 | 16.5 | 32000 | 31000 | 24200 | 3.22 | 2.48 | 48000 | 3.18 | 1.94 | 8.1 | 7
Live | 210466499 |  | 11 | 16.5 | 32000 | 31000 | 24200 | 3.22 | 2.48 | 48000 | 3.16 | 1.92 | 8.1 | 7
Live | 210466488 |  | 11 | 16.5 | 31800 | 31000 | 24200 | 3.22 | 2.46 | 48000 | 3.16 | 1.92 | 8.1 | 6.95
Live | 210466477 |  | 11 | 16 | 31800 | 30800 | 24200 | 3.22 | 2.46 | 48000 | 3.12 | 1.9 | 8.1 | 6.95
Live | 210466377 |  | 10.5 | 15.5 | 31200 | 30800 | 24200 | 3.08 | 2.4 | 48000 | 3.04 | 1.88 | 7.7 | 6.85
Live | 210466366 |  | 11 | 16.5 | 31600 | 30800 | 24200 | 3.23 | 2.46 | 48000 | 3.12 | 1.92 | 8.1 | 6.95
Live | 210466355 |  | 11 | 16.5 | 31800 | 30800 | 24200 | 3.22 | 2.46 | 48000 | 3.14 | 1.92 | 8.1 | 6.95
Live | 210465191 |  | 11.7 | 17.5 | 32600 | 30800 | 24200 | 3.42 | 2.52 | 47000 | 3.24 | 1.96 | 7.7 | 7.05
Live | 210465180 |  | 11.7 | 15.5 | 32200 | 30600 | 24200 | 3.43 | 2.46 | 47000 | 3.1 | 1.92 | 7.7 | 6.95
Live | 210465147 |  | 12 | 17.5 | 32400 | 30800 | 24200 | 3.52 | 2.48 | 47500 | 3.18 | 1.96 | 8.1 | 7
Live | 210465136 |  | 11.7 | 17.5 | 32400 | 30800 | 24400 | 3.43 | 2.48 | 47500 | 3.2 | 1.96 | 8.1 | 7
Live | 210465026 |  | 12 | 17.5 | 32200 | 30600 | 24000 | 3.52 | 2.48 | 47000 | 3.14 | 1.94 | 8.1 | 6.95
Live | 210465023 |  | 12 | 18 | 32200 | 30400 | 24000 | 3.52 | 2.48 | 47000 | 3.14 | 1.94 | 8.1 | 6.95
Live | 210465012 |  | 12 | 17.5 | 32200 | 30400 | 24000 | 3.52 | 2.48 | 47000 | 3.14 | 1.94 | 8.1 | 6.95
Live | 210465001 |  | 12 | 17.5 | 32400 | 30600 | 24000 | 3.52 | 2.5 | 47000 | 3.16 | 1.96 | 8.1 | 7
Live | 210464990 |  | 12 | 18 | 32200 | 30600 | 24200 | 3.52 | 2.48 | 47000 | 3.16 | 1.96 | 8.1 | 7
Live | 210464979 |  | 12 | 17.5 | 32200 | 30400 | 24000 | 3.52 | 2.48 | 47000 | 3.14 | 1.94 | 8.1 | 6.95
Live | 210464968 |  | 12 | 17 | 32200 | 30600 | 24000 | 3.52 | 2.48 | 47000 | 3.14 | 1.94 | 8.1 | 7
Live | 210464935 |  | 12 | 18 | 32200 | 30400 | 24000 | 3.52 | 2.48 | 47000 | 3.14 | 1.94 | 8.1 | 6.95
Live | 210464923 |  | 12 | 17.5 | 32200 | 30400 | 24000 | 3.52 | 2.48 | 47000 | 3.14 | 1.94 | 8.1 | 6.95
Live | 210464912 |  | 12 | 17.5 | 32200 | 30400 | 24000 | 3.52 | 2.48 | 47000 | 3.14 | 1.94 | 8.1 | 7
Live | 210464901 |  | 12 | 17.5 | 32200 | 30600 | 24200 | 3.52 | 2.48 | 47000 | 3.16 | 1.94 | 8.1 | 7
Live | 210464868 |  | 11.7 | 17.5 | 32400 | 31000 | 24400 | 3.43 | 2.52 | 47000 | 3.24 | 1.96 | 7.7 | 7.1
Live | 210464857 |  | 11 | 15.5 | 31800 | 30800 | 24200 | 3.22 | 2.46 | 47000 | 3.1 | 1.92 | 7.7 | 6.95
Live | 210464824 |  | 11.7 | 17.5 | 32000 | 31000 | 24400 | 3.42 | 2.48 | 48000 | 3.16 | 1.94 | 8.1 | 7
Live | 210464813 |  | 11.7 | 17.5 | 32000 | 31000 | 24400 | 3.42 | 2.5 | 48000 | 3.18 | 1.94 | 8.1 | 7
Live | 210464703 |  | 11.7 | 17.5 | 31800 | 30800 | 24200 | 3.43 | 2.48 | 47500 | 3.14 | 1.94 | 8.1 | 7
Live | 210464700 |  | 11.7 | 17.5 | 31600 | 30600 | 24200 | 3.43 | 2.48 | 47500 | 3.12 | 1.94 | 8.1 | 7
Live | 210464689 |  | 11.7 | 17.5 | 31600 | 30600 | 24200 | 3.43 | 2.48 | 47500 | 3.12 | 1.94 | 8.1 | 7
Live | 210464678 |  | 12 | 17.5 | 31800 | 30600 | 24200 | 3.52 | 2.5 | 47500 | 3.16 | 1.94 | 8.1 | 7.05
Live | 210464667 |  | 11.7 | 17 | 31800 | 30800 | 24200 | 3.43 | 2.48 | 47500 | 3.14 | 1.94 | 8.1 | 7
Live | 210464656 |  | 11.7 | 17.5 | 31600 | 30600 | 24200 | 3.43 | 2.48 | 47500 | 3.12 | 1.94 | 8.1 | 7
Live | 210464645 |  | 11.7 | 17 | 31600 | 30600 | 24200 | 3.43 | 2.48 | 47500 | 3.12 | 1.94 | 8.1 | 7
Live | 210464612 |  | 12 | 17.5 | 32000 | 30800 | 24200 | 3.51 | 2.5 | 47500 | 3.18 | 1.96 | 8.1 | 7
Live | 210464600 |  | 11.7 | 17.5 | 32000 | 31000 | 24400 | 3.42 | 2.5 | 48000 | 3.2 | 1.96 | 8.1 | 7.05
Live | 210464589 |  | 11.7 | 17.5 | 31800 | 30600 | 24200 | 3.43 | 2.48 | 47500 | 3.14 | 1.94 | 8.1 | 7
Live | 210464578 |  | 11.7 | 17.5 | 31800 | 30800 | 24200 | 3.43 | 2.48 | 47500 | 3.14 | 1.94 | 8.1 | 7
Live | 210464545 |  | 11 | 15.5 | 31800 | 30800 | 24200 | 3.22 | 2.46 | 47000 | 3.1 | 1.92 | 7.7 | 6.95
Live | 210464534 |  | 11 | 16.5 | 32200 | 31200 | 24600 | 3.22 | 2.48 | 48500 | 3.2 | 1.94 | 7.7 | 7.05
Live | 210464523 |  | 11 | 15.5 | 32000 | 31400 | 24600 | 3.22 | 2.46 | 48500 | 3.14 | 1.92 | 7.7 | 7
Live | 210464512 |  | 11 | 16.5 | 32000 | 31400 | 24800 | 3.22 | 2.46 | 48500 | 3.16 | 1.92 | 7.7 | 7
Live | 210464468 |  | 11.7 | 17.5 | 32000 | 31000 | 24400 | 3.42 | 2.48 | 48000 | 3.16 | 1.94 | 8.1 | 7
Live | 210464457 |  | 11.7 | 17.5 | 32000 | 31000 | 24400 | 3.42 | 2.5 | 48000 | 3.18 | 1.94 | 8.1 | 7
Live | 210464302 |  | 11.7 | 17.5 | 32000 | 31000 | 24400 | 3.42 | 2.5 | 48000 | 3.18 | 1.94 | 8.1 | 7.05
Live | 210464268 |  | 11.7 | 17.5 | 31600 | 30600 | 24200 | 3.43 | 2.48 | 47500 | 3.12 | 1.94 | 8.1 | 7
Live | 210464266 |  | 11.7 | 17.5 | 31800 | 30800 | 24200 | 3.43 | 2.5 | 47500 | 3.16 | 1.94 | 8.1 | 7
Live | 210464255 |  | 11.7 | 17.5 | 31600 | 30600 | 24200 | 3.43 | 2.48 | 47500 | 3.12 | 1.94 | 8.1 | 7
Live | 210464244 |  | 11.7 | 17 | 31600 | 30600 | 24200 | 3.43 | 2.48 | 47500 | 3.12 | 1.94 | 8.1 | 7
Live | 210464233 |  | 11.7 | 17 | 31800 | 30800 | 24400 | 3.43 | 2.48 | 48000 | 3.14 | 1.94 | 8.1 | 7
Live | 210464167 |  | 12 | 17.5 | 32000 | 30800 | 24200 | 3.51 | 2.5 | 47500 | 3.18 | 1.96 | 8.1 | 7
Live | 210464133 |  | 11.7 | 17.5 | 31800 | 30600 | 24200 | 3.43 | 2.48 | 47500 | 3.14 | 1.94 | 8.1 | 7
Live | 210464122 |  | 11.7 | 17.5 | 31800 | 30800 | 24200 | 3.43 | 2.48 | 47500 | 3.14 | 1.94 | 8.1 | 7
Live | 210464067 |  | 11 | 15.2 | 31200 | 30600 | 23800 | 3.22 | 2.4 | 47000 | 3.02 | 1.86 | 7.7 | 6.8
Live | 210464056 |  | 11 | 15.5 | 31600 | 31000 | 24200 | 3.23 | 2.4 | 48500 | 3.08 | 1.88 | 7.7 | 6.9
Live | 210464045 |  | 10.5 | 15.5 | 31400 | 31200 | 24400 | 3.08 | 2.38 | 48500 | 3.04 | 1.86 | 7.7 | 6.85
Live | 210464034 |  | 10.5 | 15.5 | 31400 | 31200 | 24400 | 3.08 | 2.38 | 48500 | 3.06 | 1.86 | 7.7 | 6.85
Live | 210463988 |  | 11.5 | 17 | 31200 | 30600 | 24000 | 3.37 | 2.42 | 47500 | 3.06 | 1.88 | 7.8 | 6.85
Live | 210463966 |  | 11 | 16.5 | 30800 | 30600 | 24000 | 3.22 | 2.38 | 47500 | 3 | 1.86 | 7.7 | 6.8
Live | 210463811 |  | 11 | 16.5 | 31200 | 30600 | 24000 | 3.22 | 2.4 | 48000 | 3.04 | 1.86 | 7.7 | 6.85
Live | 210463764 |  | 11 | 17 | 31000 | 30600 | 24000 | 3.22 | 2.4 | 47500 | 3.04 | 1.86 | 7.7 | 6.85
Live | 210463753 |  | 11 | 16.5 | 31000 | 30800 | 24000 | 3.22 | 2.4 | 48000 | 3.04 | 1.86 | 7.7 | 6.85
Live | 210463686 |  | 11 | 16.5 | 31200 | 30600 | 24000 | 3.22 | 2.4 | 48000 | 3.04 | 1.86 | 7.7 | 6.85
Live | 210463653 |  | 11 | 16.5 | 31000 | 30800 | 24000 | 3.22 | 2.4 | 48000 | 3.02 | 1.86 | 7.7 | 6.8
Live | 210463609 |  | 11 | 15.5 | 31800 | 31200 | 24400 | 3.22 | 2.44 | 48500 | 3.14 | 1.9 | 7.7 | 6.95
Live | 210463598 |  | 10.5 | 15.5 | 31600 | 31200 | 24600 | 3.08 | 2.42 | 48500 | 3.1 | 1.88 | 7.7 | 6.9
Live | 210463587 |  | 10.5 | 16.5 | 31600 | 31400 | 24600 | 3.08 | 2.42 | 48500 | 3.12 | 1.9 | 7.7 | 6.9
Live | 210463476 |  | 11 | 16 | 31000 | 30800 | 24200 | 3.22 | 2.4 | 48000 | 3.02 | 1.88 | 7.7 | 6.85
Live | 210463372 |  | 11 | 16 | 31000 | 30800 | 24200 | 3.22 | 2.4 | 48000 | 3.02 | 1.88 | 7.7 | 6.85
Live | 210463328 |  | 11 | 15.2 | 30800 | 30400 | 23600 | 3.22 | 2.34 | 47000 | 2.96 | 1.8 | 7.7 | 6.7
Live | 210463317 |  | 10.5 | 15.5 | 31200 | 30800 | 24000 | 3.08 | 2.36 | 48500 | 3.02 | 1.82 | 7.7 | 6.75
Live | 210463306 |  | 10.5 | 15.2 | 31000 | 31000 | 24000 | 3.08 | 2.34 | 48500 | 2.98 | 1.8 | 7.7 | 6.75
Live | 210463295 |  | 10.5 | 15.5 | 31000 | 31000 | 24200 | 3.08 | 2.34 | 48500 | 3 | 1.82 | 7.7 | 6.75
Live | 210463251 |  | 11 | 16.5 | 30600 | 30400 | 23600 | 3.23 | 2.36 | 47500 | 2.98 | 1.82 | 7.7 | 6.75
Live | 210463240 |  | 11 | 16.5 | 30800 | 30400 | 23600 | 3.22 | 2.36 | 48000 | 3 | 1.82 | 7.7 | 6.75
Live | 210463229 |  | 11 | 16.5 | 30400 | 30400 | 23600 | 3.23 | 2.34 | 47500 | 2.94 | 1.8 | 7.7 | 6.7
Live | 210463085 |  | 11 | 16.5 | 30800 | 30400 | 23600 | 3.22 | 2.38 | 48000 | 3 | 1.82 | 7.7 | 6.75
Live | 210463074 |  | 11 | 16.5 | 30800 | 30400 | 23600 | 3.22 | 2.36 | 48000 | 2.98 | 1.82 | 7.7 | 6.75
Live | 210463062 |  | 11 | 16.5 | 31000 | 30400 | 23600 | 3.22 | 2.38 | 48000 | 3.02 | 1.84 | 7.7 | 6.75
Live | 210463060 |  | 11 | 16.5 | 30600 | 30200 | 23400 | 3.23 | 2.36 | 47500 | 2.96 | 1.82 | 7.7 | 6.75
Live | 210463049 |  | 11 | 16.5 | 31000 | 30400 | 23600 | 3.22 | 2.38 | 48000 | 3.02 | 1.84 | 7.7 | 6.75
Live | 210463038 |  | 11 | 16 | 30800 | 30400 | 23600 | 3.22 | 2.36 | 48000 | 3 | 1.82 | 7.7 | 6.75
Live | 210463027 |  | 11 | 16.5 | 30600 | 30400 | 23600 | 3.23 | 2.36 | 47500 | 2.98 | 1.82 | 7.7 | 6.7
Live | 210463016 |  | 11 | 16.5 | 30600 | 30400 | 23800 | 3.23 | 2.36 | 48000 | 2.98 | 1.82 | 7.7 | 6.7
Live | 210462961 |  | 11.5 | 16.5 | 30800 | 30200 | 23400 | 3.37 | 2.38 | 47500 | 3 | 1.84 | 7.8 | 6.75
Live | 210462949 |  | 11 | 16.5 | 30800 | 30400 | 23600 | 3.22 | 2.36 | 48000 | 2.98 | 1.82 | 7.7 | 6.75
Live | 210462938 |  | 11 | 17 | 30800 | 30400 | 23600 | 3.22 | 2.38 | 47500 | 3 | 1.84 | 7.7 | 6.75
Live | 210462927 |  | 11 | 16.5 | 30800 | 30400 | 23600 | 3.22 | 2.38 | 48000 | 3.02 | 1.84 | 7.7 | 6.75
Live | 210462916 |  | 11 | 16 | 30600 | 30400 | 23800 | 3.23 | 2.34 | 48000 | 2.96 | 1.82 | 7.7 | 6.7
Live | 210462872 |  | 10.5 | 15.5 | 31200 | 30800 | 24000 | 3.08 | 2.36 | 48500 | 3.02 | 1.82 | 7.7 | 6.75
Live | 210462861 |  | 10.5 | 15.2 | 30800 | 31000 | 24200 | 3.08 | 2.32 | 48500 | 2.98 | 1.8 | 7.7 | 6.75
Live | 210462850 |  | 10.5 | 15.5 | 31000 | 31000 | 24200 | 3.08 | 2.34 | 48500 | 3 | 1.82 | 7.7 | 6.75
Live | 210462817 |  | 11 | 16.5 | 30400 | 30400 | 23600 | 3.23 | 2.34 | 47500 | 2.94 | 1.8 | 7.7 | 6.7
Live | 210462739 |  | 10.5 | 15.5 | 30600 | 30800 | 24000 | 3.08 | 2.32 | 48500 | 2.96 | 1.8 | 7.7 | 6.7
Live | 210462728 |  | 11 | 16.5 | 30800 | 30400 | 23600 | 3.22 | 2.38 | 48000 | 3 | 1.82 | 7.7 | 6.75
Live | 210462717 |  | 11 | 16.5 | 30600 | 30400 | 23600 | 3.23 | 2.36 | 47500 | 2.98 | 1.82 | 7.7 | 6.75
Live | 210462714 |  | 11 | 17 | 30800 | 30400 | 23600 | 3.22 | 2.38 | 48000 | 3.02 | 1.84 | 7.7 | 6.75
Live | 210462712 |  | 11 | 16.5 | 30800 | 30400 | 23600 | 3.22 | 2.36 | 48000 | 3 | 1.82 | 7.7 | 6.75
Live | 210462701 |  | 11 | 16.5 | 30600 | 30400 | 23600 | 3.23 | 2.36 | 47500 | 2.96 | 1.82 | 7.7 | 6.7
Live | 210462690 |  | 11 | 16.5 | 30600 | 30200 | 23600 | 3.23 | 2.36 | 47500 | 2.96 | 1.82 | 7.7 | 6.7
Live | 210462679 |  | 11 | 16 | 30600 | 30400 | 23800 | 3.23 | 2.36 | 48000 | 2.98 | 1.82 | 7.7 | 6.7
Live | 210462646 |  | 11 | 16.5 | 30600 | 30400 | 23600 | 3.23 | 2.36 | 47500 | 2.98 | 1.82 | 7.7 | 6.75
Live | 210462635 |  | 10.5 | 15.5 | 30600 | 30800 | 24000 | 3.08 | 2.32 | 48500 | 2.96 | 1.8 | 7.7 | 6.7
Live | 210462624 |  | 11 | 16 | 30600 | 30400 | 23800 | 3.23 | 2.34 | 48000 | 2.96 | 1.82 | 7.7 | 6.7
Live | 210462602 |  | 11 | 16 | 30600 | 30400 | 23800 | 3.23 | 2.34 | 48000 | 2.98 | 1.82 | 7.7 | 6.7
Live | 210462014 |  | 11.7 | 18 | 33000 | 30800 | 24400 | 3.43 | 2.52 | 47000 | 3.24 | 1.98 | 8.1 | 7.05
Live | 210462003 |  | 11.3 | 15.5 | 32400 | 30400 | 24200 | 3.31 | 2.46 | 46500 | 3.1 | 1.94 | 7.7 | 6.95
Live | 210461970 |  | 11.7 | 18 | 32800 | 30600 | 24400 | 3.43 | 2.48 | 46500 | 3.16 | 1.96 | 8.1 | 6.95
Live | 210461959 |  | 11.7 | 18 | 32800 | 30600 | 24400 | 3.43 | 2.5 | 47000 | 3.18 | 1.98 | 8.1 | 7
Live | 210461849 |  | 11.7 | 18 | 32600 | 30400 | 24200 | 3.42 | 2.48 | 46500 | 3.12 | 1.96 | 8.1 | 6.95
Live | 210461846 |  | 11.7 | 18 | 32600 | 30200 | 24200 | 3.42 | 2.48 | 46000 | 3.12 | 1.96 | 8.1 | 6.95
Live | 210461835 |  | 11.7 | 18 | 33000 | 30600 | 24400 | 3.43 | 2.5 | 47000 | 3.22 | 1.98 | 8.1 | 7
Live | 210461824 |  | 11.7 | 17.5 | 32600 | 30400 | 24000 | 3.42 | 2.5 | 46500 | 3.14 | 1.96 | 8.5 | 7
Live | 210461813 |  | 11.7 | 17.5 | 32600 | 30400 | 24200 | 3.42 | 2.48 | 46500 | 3.14 | 1.96 | 8.1 | 7
Live | 210461802 |  | 11.7 | 18 | 33000 | 30600 | 24400 | 3.43 | 2.5 | 47000 | 3.22 | 1.98 | 8.1 | 7
Live | 210461791 |  | 11.7 | 17 | 32800 | 30600 | 24400 | 3.43 | 2.5 | 47000 | 3.18 | 1.96 | 8.5 | 7
Live | 210461758 |  | 11.7 | 18 | 32800 | 30400 | 24200 | 3.43 | 2.5 | 46500 | 3.18 | 1.98 | 8.1 | 7
Live | 210461746 |  | 11.7 | 18 | 32800 | 30600 | 24200 | 3.43 | 2.5 | 46500 | 3.18 | 1.98 | 8.1 | 7
Live | 210461735 |  | 11.7 | 18 | 32600 | 30400 | 24200 | 3.42 | 2.48 | 46500 | 3.12 | 1.96 | 8.1 | 6.95
Live | 210461724 |  | 11.7 | 17.5 | 32600 | 30400 | 24200 | 3.42 | 2.48 | 46500 | 3.14 | 1.96 | 8.1 | 6.95
Live | 210461691 |  | 11 | 15.5 | 32400 | 30600 | 24200 | 3.22 | 2.46 | 46500 | 3.1 | 1.94 | 7.7 | 6.95
Live | 210461680 |  | 11 | 16.5 | 32800 | 31000 | 24600 | 3.23 | 2.48 | 47000 | 3.2 | 1.96 | 7.7 | 7
Live | 210461669 |  | 11 | 15.5 | 32400 | 31000 | 24800 | 3.22 | 2.46 | 47000 | 3.16 | 1.94 | 7.7 | 6.95
Live | 210461658 |  | 11 | 16.5 | 32600 | 31000 | 24800 | 3.23 | 2.46 | 47000 | 3.18 | 1.94 | 7.7 | 6.95
Live | 210461614 |  | 11.7 | 17.5 | 32600 | 30600 | 24200 | 3.42 | 2.48 | 46500 | 3.16 | 1.96 | 8.1 | 6.95
Live | 210461592 |  | 11 | 17 | 32400 | 30600 | 24400 | 3.22 | 2.44 | 46500 | 3.1 | 1.94 | 8.1 | 6.9
Live | 210461448 |  | 11.7 | 17.5 | 32800 | 30600 | 24400 | 3.43 | 2.5 | 46500 | 3.18 | 1.96 | 8.1 | 7
Live | 210461425 |  | 11.7 | 18 | 33000 | 30600 | 24400 | 3.43 | 2.5 | 47000 | 3.2 | 1.98 | 8.1 | 7
Live | 210461423 |  | 11.7 | 18 | 32600 | 30400 | 24200 | 3.42 | 2.48 | 46500 | 3.14 | 1.96 | 8.1 | 6.95
Live | 210461412 |  | 11.7 | 18 | 33000 | 30600 | 24400 | 3.43 | 2.5 | 47000 | 3.2 | 1.98 | 8.1 | 7
Live | 210461401 |  | 11.7 | 17 | 32800 | 30600 | 24400 | 3.43 | 2.48 | 47000 | 3.18 | 1.96 | 8.1 | 7
Live | 210461324 |  | 11.7 | 18 | 32800 | 30400 | 24200 | 3.43 | 2.5 | 46500 | 3.16 | 1.96 | 8.1 | 6.95
Live | 210461301 |  | 11.7 | 17.5 | 32400 | 30200 | 24200 | 3.43 | 2.48 | 46000 | 3.12 | 1.96 | 8.1 | 6.95
Live | 210461290 |  | 11.7 | 17.5 | 32600 | 30400 | 24200 | 3.42 | 2.48 | 46500 | 3.12 | 1.96 | 8.1 | 6.95
Live | 210461279 |  | 11 | 17 | 32600 | 30600 | 24400 | 3.23 | 2.46 | 46500 | 3.12 | 1.94 | 8.1 | 6.95
Live | 210461235 |  | 11.3 | 17.5 | 32600 | 30600 | 24400 | 3.32 | 2.5 | 46500 | 3.2 | 1.98 | 7.7 | 7.05
Live | 210461224 |  | 11 | 15.5 | 32000 | 30400 | 24200 | 3.22 | 2.44 | 46500 | 3.08 | 1.94 | 7.7 | 6.95
Live | 210461067 |  | 11.7 | 17.5 | 32200 | 30200 | 24000 | 3.43 | 2.46 | 46000 | 3.1 | 1.94 | 8.1 | 6.95
Live | 210461056 |  | 11.7 | 17.5 | 32200 | 30200 | 24000 | 3.43 | 2.46 | 46000 | 3.08 | 1.94 | 8.1 | 6.95
Live | 210461045 |  | 11.7 | 17.5 | 32400 | 30200 | 24000 | 3.43 | 2.48 | 46000 | 3.12 | 1.96 | 8.1 | 7
Live | 210461034 |  | 11.7 | 17.5 | 32200 | 30200 | 24000 | 3.43 | 2.48 | 46000 | 3.1 | 1.96 | 8.1 | 6.95
Live | 210461023 |  | 11.7 | 17.5 | 32200 | 30200 | 24000 | 3.43 | 2.46 | 46000 | 3.08 | 1.94 | 8.1 | 6.95
Live | 210460979 |  | 11.7 | 18 | 32400 | 30400 | 24200 | 3.43 | 2.48 | 46000 | 3.14 | 1.96 | 8.1 | 6.95
Live | 210460967 |  | 11.7 | 17.5 | 32600 | 30400 | 24200 | 3.42 | 2.48 | 46500 | 3.16 | 1.96 | 8.1 | 7
Live | 210460956 |  | 11.7 | 17.5 | 32200 | 30200 | 24000 | 3.43 | 2.46 | 46000 | 3.1 | 1.96 | 8.1 | 6.95
Live | 210460912 |  | 11.3 | 16.5 | 32200 | 30800 | 24400 | 3.31 | 2.52 | 47000 | 3.2 | 1.98 | 7.7 | 7.1
Live | 210460901 |  | 11 | 15.5 | 31600 | 30600 | 24400 | 3.23 | 2.46 | 47000 | 3.08 | 1.94 | 7.7 | 7
Live | 210460868 |  | 11 | 17.5 | 31800 | 30800 | 24400 | 3.22 | 2.48 | 47000 | 3.14 | 1.96 | 8.1 | 7
Live | 210460857 |  | 11 | 17.5 | 32000 | 30800 | 24600 | 3.22 | 2.48 | 47000 | 3.16 | 1.96 | 8.1 | 7
Live | 210460589 |  | 11 | 15.5 | 31600 | 30600 | 24400 | 3.23 | 2.46 | 47000 | 3.06 | 1.94 | 7.7 | 7
Live | 210460578 |  | 11 | 15.5 | 32000 | 31000 | 24600 | 3.22 | 2.48 | 47000 | 3.16 | 1.96 | 7.7 | 7.05
Live | 210460567 |  | 10.5 | 15.5 | 32000 | 31200 | 24800 | 3.07 | 2.44 | 47000 | 3.12 | 1.94 | 7.7 | 7
Live | 210460556 |  | 10.5 | 16.5 | 32000 | 31200 | 24800 | 3.07 | 2.46 | 47000 | 3.12 | 1.94 | 7.7 | 7
Live | 210460495 |  | 11 | 17.5 | 31800 | 30800 | 24400 | 3.22 | 2.48 | 47000 | 3.12 | 1.96 | 8.1 | 7
Live | 210460474 |  | 11 | 17.5 | 32000 | 30800 | 24600 | 3.22 | 2.48 | 47000 | 3.14 | 1.96 | 8.1 | 7
Live | 210460453 |  | 11 | 17 | 31400 | 30800 | 24400 | 3.23 | 2.44 | 47000 | 3.06 | 1.94 | 8.1 | 6.95
Live | 210460304 |  | 11 | 17.5 | 32000 | 30800 | 24400 | 3.22 | 2.48 | 47000 | 3.14 | 1.96 | 8.1 | 7.05
Live | 210460293 |  | 11 | 17 | 31800 | 30800 | 24400 | 3.22 | 2.46 | 47000 | 3.1 | 1.94 | 8.1 | 7
Live | 210460257 |  | 11 | 17 | 32000 | 30800 | 24400 | 3.22 | 2.48 | 47000 | 3.14 | 1.96 | 8.5 | 7.05
Live | 210460246 |  | 11 | 17 | 31800 | 30800 | 24400 | 3.22 | 2.46 | 47000 | 3.1 | 1.94 | 8.1 | 7
Live | 210460235 |  | 11 | 17 | 31800 | 30800 | 24600 | 3.22 | 2.46 | 47000 | 3.1 | 1.94 | 8.1 | 7
Live | 210460168 |  | 11 | 17 | 31800 | 30800 | 24400 | 3.22 | 2.46 | 47000 | 3.1 | 1.94 | 8.1 | 7
Live | 210460135 |  | 11 | 16.5 | 31600 | 30800 | 24600 | 3.23 | 2.46 | 47000 | 3.08 | 1.94 | 8.1 | 7
Live | 210460091 |  | 11 | 15.5 | 32400 | 31400 | 24800 | 3.22 | 2.5 | 48500 | 3.24 | 1.96 | 7.7 | 7.1
Live | 210460080 |  | 10.5 | 15.5 | 32200 | 31600 | 25000 | 3.07 | 2.48 | 48500 | 3.18 | 1.94 | 7.7 | 7.05
Live | 210460069 |  | 10.5 | 16.5 | 32400 | 31600 | 25000 | 3.07 | 2.48 | 48500 | 3.2 | 1.96 | 7.7 | 7.05
Live | 210460003 |  | 11 | 16.5 | 32000 | 31000 | 24600 | 3.22 | 2.48 | 47500 | 3.12 | 1.94 | 8.1 | 7
Live | 210459848 |  | 11 | 17 | 32200 | 31000 | 24600 | 3.22 | 2.5 | 47500 | 3.16 | 1.96 | 8.1 | 7.05
Live | 210459790 |  | 11 | 17 | 32200 | 31000 | 24600 | 3.22 | 2.48 | 47500 | 3.16 | 1.96 | 8.1 | 7
Live | 210459735 |  | 11.7 | 17.5 | 32200 | 30800 | 24400 | 3.43 | 2.52 | 47500 | 3.16 | 1.98 | 8.5 | 7.05
Live | 210459723 |  | 11 | 17 | 32200 | 31000 | 24600 | 3.22 | 2.5 | 47500 | 3.16 | 1.96 | 8.1 | 7.05
Live | 210459690 |  | 11 | 17 | 32000 | 31000 | 24600 | 3.22 | 2.48 | 47500 | 3.14 | 1.96 | 8.1 | 7
Live | 210459323 |  | 10.5 | 15.5 | 31000 | 30400 | 23800 | 3.08 | 2.4 | 47000 | 3 | 1.86 | 7.7 | 6.85
Live | 210459312 |  | 10.5 | 15.5 | 31400 | 31000 | 24200 | 3.08 | 2.42 | 47000 | 3.08 | 1.88 | 7.7 | 6.9
Live | 210459301 |  | 10.5 | 15.5 | 31200 | 31000 | 24400 | 3.08 | 2.38 | 48500 | 3.04 | 1.86 | 7.7 | 6.85
Live | 210459290 |  | 10.5 | 16.5 | 31200 | 31000 | 24400 | 3.08 | 2.4 | 48500 | 3.06 | 1.86 | 7.7 | 6.85
Live | 210459246 |  | 11 | 17 | 31200 | 30600 | 24000 | 3.22 | 2.42 | 47500 | 3.06 | 1.88 | 8.1 | 6.85
Live | 210459235 |  | 11 | 17 | 31400 | 30800 | 24000 | 3.23 | 2.42 | 48000 | 3.08 | 1.88 | 8.1 | 6.85
Live | 210459224 |  | 10.5 | 16.5 | 31000 | 30600 | 24000 | 3.08 | 2.4 | 47500 | 3 | 1.86 | 8.1 | 6.8
Live | 210459080 |  | 11 | 17 | 31400 | 30600 | 24000 | 3.23 | 2.42 | 48000 | 3.08 | 1.88 | 8.1 | 6.9
Live | 210459069 |  | 11 | 16.5 | 31200 | 30600 | 24000 | 3.22 | 2.42 | 48000 | 3.06 | 1.88 | 8.1 | 6.85
Live | 210459057 |  | 10 | 15.5 | 30800 | 31000 | 24400 | 2.93 | 2.36 | 48000 | 2.98 | 1.84 | 7.8 | 6.8
Live | 210459046 |  | 11 | 17 | 31000 | 30400 | 23800 | 3.22 | 2.42 | 47500 | 3.02 | 1.88 | 8.1 | 6.85
Live | 210459044 |  | 11 | 17 | 31200 | 30400 | 23800 | 3.22 | 2.42 | 47500 | 3.04 | 1.88 | 8.1 | 6.85
Live | 210459033 |  | 11 | 17 | 31000 | 30400 | 23800 | 3.22 | 2.42 | 47500 | 3.02 | 1.88 | 8.1 | 6.85
Live | 210459022 |  | 11 | 16.5 | 31400 | 30600 | 24000 | 3.23 | 2.42 | 48000 | 3.08 | 1.88 | 8.1 | 6.9
Live | 210459011 |  | 11 | 17 | 31200 | 30600 | 24000 | 3.22 | 2.42 | 47500 | 3.04 | 1.88 | 8.1 | 6.85
Live | 210459000 |  | 11 | 16.5 | 31200 | 30800 | 24000 | 3.22 | 2.4 | 48000 | 3.04 | 1.86 | 8.1 | 6.85
Live | 210458945 |  | 11 | 17.5 | 31400 | 30400 | 23800 | 3.23 | 2.44 | 47500 | 3.08 | 1.88 | 8.1 | 6.9
Live | 210458933 |  | 11 | 16.5 | 31200 | 30600 | 24000 | 3.22 | 2.42 | 48000 | 3.06 | 1.88 | 8.1 | 6.85
Live | 210458922 |  | 10 | 15.5 | 30800 | 31000 | 24400 | 2.93 | 2.36 | 48000 | 2.98 | 1.84 | 7.8 | 6.8
Live | 210458911 |  | 11 | 17 | 31000 | 30400 | 23800 | 3.22 | 2.42 | 47500 | 3.02 | 1.88 | 8.1 | 6.85
Live | 210458900 |  | 11 | 17 | 31200 | 30400 | 23800 | 3.22 | 2.42 | 47500 | 3.04 | 1.88 | 8.1 | 6.85
Live | 210458889 |  | 10.5 | 16.5 | 31000 | 30800 | 24000 | 3.08 | 2.4 | 48000 | 3.04 | 1.86 | 8.1 | 6.85
Live | 210458845 |  | 11 | 15.5 | 32200 | 31000 | 24600 | 3.22 | 2.48 | 47000 | 3.14 | 1.94 | 7.7 | 7
Live | 210458834 |  | 11 | 15.5 | 32400 | 31400 | 24800 | 3.22 | 2.5 | 48500 | 3.24 | 1.96 | 7.7 | 7.1
Live | 210458823 |  | 10.5 | 15.5 | 32200 | 31600 | 25000 | 3.07 | 2.48 | 48500 | 3.18 | 1.94 | 7.7 | 7.05
Live | 210458812 |  | 10 | 16.5 | 32400 | 31600 | 25000 | 2.93 | 2.48 | 48500 | 3.2 | 1.96 | 7.7 | 7.05
Live | 210458746 |  | 10.5 | 17 | 32400 | 31600 | 25000 | 3.07 | 2.48 | 48500 | 3.22 | 1.96 | 8.5 | 7.05
Live | 210458591 |  | 11 | 17 | 32200 | 31000 | 24600 | 3.22 | 2.5 | 47500 | 3.16 | 1.96 | 8.1 | 7.05
Live | 210458533 |  | 11 | 17 | 32200 | 31000 | 24600 | 3.22 | 2.48 | 47500 | 3.16 | 1.96 | 8.1 | 7
Live | 210458478 |  | 11.7 | 17.5 | 32200 | 30800 | 24400 | 3.43 | 2.52 | 47500 | 3.16 | 1.98 | 8.5 | 7.05
Live | 210458466 |  | 11 | 17 | 32200 | 31000 | 24600 | 3.22 | 2.5 | 47500 | 3.16 | 1.96 | 8.1 | 7.05
Live | 210458433 |  | 11 | 17 | 32000 | 31000 | 24600 | 3.22 | 2.48 | 47500 | 3.14 | 1.96 | 8.1 | 7
Live | 210458389 |  | 10.5 | 15.5 | 32000 | 31400 | 24800 | 3.07 | 2.46 | 48500 | 3.18 | 1.92 | 7.7 | 7
Live | 210458378 |  | 10.5 | 16.5 | 32000 | 31600 | 25000 | 3.07 | 2.46 | 48500 | 3.18 | 1.92 | 7.7 | 6.95
Live | 210458345 |  | 10.5 | 17 | 32000 | 31600 | 25000 | 3.07 | 2.44 | 48500 | 3.16 | 1.92 | 8.1 | 6.95
Live | 210458267 |  | 10.5 | 16 | 31600 | 31400 | 24800 | 3.08 | 2.42 | 48500 | 3.1 | 1.9 | 8.1 | 6.95
Live | 210458256 |  | 11 | 17 | 31800 | 31000 | 24400 | 3.22 | 2.48 | 48000 | 3.12 | 1.94 | 8.1 | 6.95
Live | 210458245 |  | 11 | 17 | 31800 | 31000 | 24400 | 3.22 | 2.46 | 48000 | 3.1 | 1.92 | 8.1 | 6.95
Live | 210458242 |  | 11 | 17 | 32000 | 31000 | 24400 | 3.22 | 2.48 | 48000 | 3.14 | 1.94 | 8.1 | 6.95
Live | 210458240 |  | 11 | 17 | 31800 | 31000 | 24400 | 3.22 | 2.46 | 48000 | 3.12 | 1.92 | 8.1 | 6.95
Live | 210458229 |  | 11 | 17 | 31800 | 31000 | 24400 | 3.22 | 2.46 | 48000 | 3.1 | 1.92 | 8.1 | 6.95
Live | 210458218 |  | 11 | 17 | 31800 | 31000 | 24600 | 3.22 | 2.46 | 48000 | 3.14 | 1.92 | 8.1 | 6.95
Live | 210458207 |  | 11 | 16.5 | 31800 | 31000 | 24400 | 3.22 | 2.44 | 48000 | 3.1 | 1.92 | 8.1 | 6.95
Live | 210458174 |  | 11 | 17 | 31800 | 31000 | 24400 | 3.22 | 2.46 | 48000 | 3.1 | 1.92 | 8.1 | 6.95
Live | 210458163 |  | 10.5 | 16 | 31600 | 31400 | 24800 | 3.08 | 2.42 | 48500 | 3.1 | 1.9 | 8.1 | 6.95
Live | 210458152 |  | 11 | 16.5 | 31600 | 31000 | 24400 | 3.23 | 2.44 | 48000 | 3.08 | 1.92 | 8.1 | 6.9
Live | 210458130 |  | 11 | 16.5 | 31800 | 31000 | 24400 | 3.22 | 2.44 | 48000 | 3.1 | 1.92 | 8.1 | 6.95
Live | 210458119 |  | 10.5 | 15.5 | 31200 | 30800 | 24000 | 3.08 | 2.38 | 47000 | 3.04 | 1.84 | 7.7 | 6.8
Live | 210458108 |  | 10.5 | 15.5 | 31000 | 31000 | 24200 | 3.08 | 2.36 | 47000 | 3.02 | 1.84 | 7.7 | 6.8
Live | 210458064 |  | 11 | 17 | 31000 | 30400 | 23800 | 3.22 | 2.4 | 47500 | 3.02 | 1.86 | 8.1 | 6.8
Live | 210458053 |  | 11 | 17 | 31000 | 30600 | 23800 | 3.22 | 2.4 | 48000 | 3.04 | 1.86 | 8.1 | 6.8
Live | 210458042 |  | 10.5 | 16.5 | 30600 | 30400 | 23800 | 3.08 | 2.36 | 47500 | 2.98 | 1.84 | 7.8 | 6.75
Live | 210457898 |  | 11 | 17 | 31000 | 30600 | 23800 | 3.22 | 2.4 | 48000 | 3.04 | 1.86 | 8.1 | 6.8
Live | 210457887 |  | 11 | 16.5 | 31000 | 30600 | 23800 | 3.22 | 2.38 | 48000 | 3.02 | 1.84 | 8.1 | 6.8
Live | 210457864 |  | 11 | 17 | 30800 | 30200 | 23600 | 3.22 | 2.38 | 47500 | 2.98 | 1.84 | 8.1 | 6.8
Live | 210457862 |  | 11 | 17 | 31000 | 30200 | 23600 | 3.22 | 2.4 | 47500 | 3.02 | 1.86 | 8.1 | 6.8
Live | 210457851 |  | 11 | 17 | 30800 | 30200 | 23600 | 3.22 | 2.38 | 47500 | 2.98 | 1.84 | 8.1 | 6.8
Live | 210457840 |  | 11 | 16.5 | 30800 | 30200 | 23600 | 3.22 | 2.38 | 47500 | 2.98 | 1.84 | 8.1 | 6.8
Live | 210457829 |  | 11 | 17 | 30800 | 30400 | 23800 | 3.22 | 2.38 | 47500 | 3 | 1.84 | 8.1 | 6.8
Live | 210457818 |  | 10.5 | 16.5 | 30800 | 30600 | 23800 | 3.08 | 2.38 | 48000 | 3 | 1.84 | 8.1 | 6.8
Live | 210457763 |  | 11 | 17 | 31000 | 30400 | 23600 | 3.22 | 2.4 | 47500 | 3.04 | 1.86 | 8.1 | 6.8
Live | 210457751 |  | 11 | 16.5 | 31000 | 30600 | 23800 | 3.22 | 2.38 | 48000 | 3.02 | 1.84 | 8.1 | 6.8
Live | 210457729 |  | 11 | 17 | 30800 | 30200 | 23600 | 3.22 | 2.4 | 47500 | 3 | 1.84 | 8.1 | 6.8
Live | 210457718 |  | 11 | 17 | 30800 | 30200 | 23600 | 3.22 | 2.4 | 47500 | 3 | 1.84 | 8.1 | 6.8
Live | 210457707 |  | 10.5 | 16.5 | 30800 | 30600 | 23800 | 3.08 | 2.36 | 48000 | 3 | 1.84 | 7.8 | 6.75
Live | 210457663 |  | 10.5 | 15.5 | 31000 | 30800 | 24000 | 3.08 | 2.38 | 47000 | 3.04 | 1.84 | 7.7 | 6.8
Live | 210457630 |  | 10.5 | 16.5 | 30600 | 30400 | 23800 | 3.08 | 2.36 | 47500 | 2.96 | 1.82 | 7.8 | 6.75
Live | 210457541 |  | 11 | 17 | 31000 | 30400 | 23800 | 3.22 | 2.4 | 47500 | 3.02 | 1.86 | 8.1 | 6.8
Live | 210457530 |  | 11 | 16.5 | 30800 | 30400 | 23800 | 3.22 | 2.38 | 47500 | 3 | 1.84 | 8.1 | 6.8
Live | 210457527 |  | 11 | 17 | 30800 | 30200 | 23600 | 3.22 | 2.38 | 47500 | 2.98 | 1.84 | 8.1 | 6.75
Live | 210457525 |  | 11 | 16.5 | 31000 | 30400 | 23800 | 3.22 | 2.38 | 47500 | 3.02 | 1.84 | 8.1 | 6.8
Live | 210457514 |  | 10.5 | 16.5 | 30800 | 30400 | 23800 | 3.08 | 2.38 | 47500 | 3 | 1.84 | 8.1 | 6.75
Live | 210457503 |  | 11 | 16.5 | 30800 | 30400 | 23800 | 3.22 | 2.38 | 47500 | 2.98 | 1.84 | 7.8 | 6.75
Live | 210457492 |  | 10.5 | 16.5 | 30800 | 30600 | 23800 | 3.08 | 2.38 | 47500 | 3 | 1.84 | 8.1 | 6.75
Live | 210457459 |  | 11 | 16.5 | 30800 | 30400 | 23800 | 3.22 | 2.38 | 47500 | 3 | 1.84 | 8.1 | 6.8
Live | 210457437 |  | 10.5 | 16.5 | 30800 | 30600 | 23800 | 3.08 | 2.36 | 47500 | 2.98 | 1.84 | 7.8 | 6.75
Live | 210457415 |  | 10.5 | 16.5 | 30800 | 30600 | 23800 | 3.08 | 2.36 | 47500 | 2.98 | 1.84 | 8.1 | 6.75
Live | 212600440 |  | 11 | 17.5 | 36110 | 31200 | 24200 | 3.71 | 2.38 | 33200 | 3.14 | 1.84 | 7.8 | 6.85
Live | 212600390 |  | 11 | 17.5 | 36110 | 31000 | 24000 | 3.71 | 2.38 | 33200 | 3.14 | 1.82 | 8.1 | 6.85
Live | 212600380 |  | 11 | 17 | 35880 | 31200 | 24200 | 3.7 | 2.36 | 33400 | 3.12 | 1.82 | 8.1 | 6.8
Live | 212600370 |  | 11 | 17 | 35880 | 31200 | 24200 | 3.7 | 2.36 | 33400 | 3.12 | 1.8 | 8.1 | 6.8
Live | 212600360 |  | 10.5 | 17 | 35880 | 31200 | 24200 | 3.54 | 2.36 | 33400 | 3.12 | 1.82 | 7.8 | 6.8
Live | 212600350 |  | 11 | 17 | 36110 | 31200 | 24200 | 3.71 | 2.36 | 33400 | 3.12 | 1.82 | 7.8 | 6.85
Live | 212600340 |  | 11 | 17 | 35650 | 31000 | 23600 | 3.7 | 2.34 | 33800 | 3.12 | 1.76 | 8.1 | 6.75
Live | 212600330 |  | 10.5 | 17 | 35650 | 31200 | 23800 | 3.54 | 2.32 | 34000 | 3.1 | 1.76 | 8.1 | 6.7
Live | 212600310 |  | 10.5 | 16.5 | 35420 | 31200 | 23800 | 3.54 | 2.32 | 34000 | 3.1 | 1.76 | 7.8 | 6.7
Live | 212600300 |  | 10.5 | 17 | 35650 | 31000 | 23600 | 3.54 | 2.32 | 34000 | 3.1 | 1.76 | 7.8 | 6.7
Live | 210471321 |  | 11 | 16.5 | 37720 | 31600 | 25200 | 3.71 | 2.5 | 32400 | 3.32 | 1.98 | 8.1 | 7.15
Live | 210471299 |  | 11.5 | 17.5 | 37950 | 31200 | 24800 | 3.88 | 2.56 | 32200 | 3.38 | 2.02 | 8.1 | 7.25
Live | 210471288 |  | 11 | 17 | 37720 | 31400 | 25000 | 3.71 | 2.52 | 32400 | 3.34 | 2 | 8.1 | 7.2
Live | 210471277 |  | 11.5 | 17 | 37950 | 31200 | 24800 | 3.88 | 2.54 | 32200 | 3.36 | 2.02 | 8.1 | 7.25
Live | 210471255 |  | 11 | 17 | 37950 | 31400 | 25000 | 3.71 | 2.54 | 32200 | 3.33 | 2 | 8.1 | 7.2
Live | 210471244 |  | 11.5 | 17 | 37950 | 31200 | 24800 | 3.88 | 2.54 | 32200 | 3.36 | 2.02 | 8.1 | 7.25
Live | 210471222 |  | 11 | 16.5 | 37720 | 31600 | 25200 | 3.71 | 2.5 | 32600 | 3.29 | 1.98 | 8.1 | 7.15
Live | 210471211 |  | 11.5 | 17 | 37950 | 31200 | 24800 | 3.88 | 2.56 | 32200 | 3.38 | 2.02 | 8.1 | 7.25
Live | 210471200 |  | 11 | 16.5 | 37720 | 31600 | 25200 | 3.71 | 2.5 | 32600 | 3.29 | 1.98 | 8.1 | 7.15
Live | 210471189 |  | 11.5 | 17 | 37950 | 31200 | 24800 | 3.88 | 2.56 | 32200 | 3.38 | 2.02 | 8.1 | 7.25
Live | 210471178 |  | 11.5 | 17 | 37950 | 31400 | 25000 | 3.88 | 2.54 | 32200 | 3.36 | 2 | 8.1 | 7.2
Live | 210471167 |  | 11 | 17 | 37720 | 31400 | 25000 | 3.71 | 2.52 | 32400 | 3.34 | 2 | 8.1 | 7.2
Live | 210471156 |  | 11 | 17 | 37720 | 31400 | 25000 | 3.71 | 2.54 | 32200 | 3.36 | 2 | 8.1 | 7.2
Live | 210471145 |  | 11.5 | 17 | 37950 | 31400 | 25000 | 3.88 | 2.52 | 32400 | 3.34 | 2 | 8.1 | 7.2
Live | 210471134 |  | 11.5 | 17 | 37950 | 31400 | 25000 | 3.88 | 2.54 | 32200 | 3.36 | 2 | 8.1 | 7.2
Live | 210471123 |  | 11.5 | 17 | 37950 | 31200 | 24800 | 3.88 | 2.56 | 32200 | 3.38 | 2.02 | 8.1 | 7.25
Live | 210471112 |  | 11.5 | 17 | 37950 | 31200 | 24800 | 3.88 | 2.54 | 32200 | 3.38 | 2.02 | 8.1 | 7.25
Live | 210471053 |  | 11 | 16.5 | 37030 | 31600 | 24800 | 3.7 | 2.46 | 33400 | 3.28 | 1.92 | 8 | 7.1
Live | 210471042 |  | 11 | 16.5 | 37030 | 31600 | 24800 | 3.7 | 2.46 | 33400 | 3.28 | 1.92 | 8 | 7.1
Live | 210471031 |  | 11 | 17 | 37030 | 31600 | 24800 | 3.7 | 2.48 | 33200 | 3.28 | 1.92 | 8.1 | 7.1
Live | 210471019 |  | 11 | 16.5 | 37030 | 31600 | 24600 | 3.7 | 2.48 | 33200 | 3.3 | 1.94 | 8.1 | 7.1
Live | 210471008 |  | 11.5 | 17.5 | 37490 | 31600 | 25000 | 3.88 | 2.48 | 32600 | 3.28 | 1.94 | 8 | 7.1
Live | 210470986 |  | 12 | 18 | 37720 | 31200 | 24600 | 4.05 | 2.52 | 32200 | 3.33 | 1.98 | 8.1 | 7.15
Live | 210470964 |  | 11.7 | 17.5 | 37720 | 31400 | 24800 | 3.95 | 2.5 | 32200 | 3.32 | 1.96 | 8.1 | 7.15
Live | 210470953 |  | 12 | 18 | 37720 | 31200 | 24600 | 4.05 | 2.52 | 32200 | 3.33 | 1.98 | 8.1 | 7.15
Live | 210470931 |  | 12 | 18 | 37720 | 31200 | 24600 | 4.05 | 2.52 | 32200 | 3.33 | 1.98 | 8.1 | 7.2
Live | 210470920 |  | 12 | 18 | 37720 | 31200 | 24600 | 4.05 | 2.52 | 32200 | 3.36 | 1.98 | 8.1 | 7.2
Live | 210470909 |  | 12 | 18 | 37720 | 31400 | 24800 | 4.05 | 2.52 | 32200 | 3.33 | 1.98 | 8.1 | 7.15
Live | 210470898 |  | 11.7 | 17.5 | 37720 | 31400 | 24800 | 3.95 | 2.5 | 32200 | 3.32 | 1.98 | 8.1 | 7.15
Live | 210470887 |  | 12 | 18 | 37720 | 31200 | 24600 | 4.05 | 2.52 | 32200 | 3.36 | 1.98 | 8.1 | 7.2
Live | 210470876 |  | 12 | 18 | 37720 | 31200 | 24600 | 4.05 | 2.52 | 32200 | 3.33 | 1.98 | 8.1 | 7.2
Live | 210470855 |  | 11.5 | 17.5 | 37260 | 31600 | 24800 | 3.87 | 2.5 | 33000 | 3.32 | 1.96 | 8.1 | 7.15
Live | 210470844 |  | 11.7 | 17.5 | 37260 | 31400 | 24600 | 3.94 | 2.52 | 32800 | 3.36 | 1.98 | 8.1 | 7.2
Live | 210470833 |  | 11.7 | 17.5 | 37260 | 31400 | 24800 | 3.94 | 2.52 | 32800 | 3.34 | 1.96 | 8.1 | 7.2
Live | 210470810 |  | 11.7 | 17.5 | 37260 | 31600 | 24800 | 3.94 | 2.5 | 33000 | 3.32 | 1.96 | 8.1 | 7.15
Live | 210470799 |  | 11.7 | 17.5 | 37260 | 31600 | 24800 | 3.94 | 2.5 | 33000 | 3.32 | 1.96 | 8.1 | 7.15
Live | 210470777 |  | 11 | 17 | 36570 | 31600 | 24600 | 3.71 | 2.42 | 33200 | 3.2 | 1.88 | 7.8 | 6.95
Live | 210470746 |  | 11 | 17 | 36110 | 31200 | 24200 | 3.71 | 2.38 | 33200 | 3.14 | 1.82 | 7.8 | 6.85
Live | 210470724 |  | 11 | 17 | 36110 | 31200 | 24200 | 3.71 | 2.38 | 33200 | 3.14 | 1.82 | 7.8 | 6.85
Live | 210470650 |  | 11.7 | 17.5 | 37950 | 31400 | 25200 | 3.94 | 2.48 | 32400 | 3.3 | 1.98 | 8.5 | 7.15
Live | 210470628 |  | 12 | 18 | 38180 | 31200 | 24800 | 4.04 | 2.54 | 32000 | 3.36 | 2 | 8.5 | 7.2
Live | 210470606 |  | 11.7 | 17.5 | 38180 | 31200 | 25000 | 3.94 | 2.52 | 32000 | 3.34 | 2 | 8.5 | 7.2
Live | 210470595 |  | 12 | 18 | 38180 | 31200 | 24800 | 4.04 | 2.54 | 32000 | 3.36 | 2 | 8.5 | 7.2
Live | 210470573 |  | 12 | 18 | 38180 | 31200 | 24800 | 4.04 | 2.54 | 32000 | 3.36 | 2 | 8.5 | 7.2
Live | 210470562 |  | 12 | 18 | 38180 | 31200 | 24800 | 4.04 | 2.54 | 32000 | 3.39 | 2.02 | 8.5 | 7.2
Live | 210470551 |  | 12 | 18 | 38180 | 31200 | 24800 | 4.04 | 2.52 | 32000 | 3.36 | 2 | 8.5 | 7.2
Live | 210470540 |  | 11.5 | 17.5 | 38180 | 31200 | 25000 | 3.87 | 2.52 | 32000 | 3.34 | 2 | 8.5 | 7.2
Live | 210470529 |  | 11.5 | 18 | 38180 | 31200 | 24800 | 3.87 | 2.54 | 32000 | 3.39 | 2.02 | 8.5 | 7.2
Live | 210470518 |  | 11.5 | 18 | 38180 | 31200 | 24800 | 3.87 | 2.54 | 32000 | 3.36 | 2 | 8.5 | 7.2
Live | 210470496 |  | 12 | 18 | 38180 | 31200 | 24800 | 4.04 | 2.54 | 32000 | 3.36 | 2 | 8.5 | 7.2
Live | 210470485 |  | 12 | 17.5 | 38180 | 31200 | 24800 | 4.04 | 2.52 | 32000 | 3.36 | 2 | 8.5 | 7.2
Live | 210470463 |  | 12 | 17.5 | 38180 | 31200 | 24800 | 4.04 | 2.52 | 32000 | 3.36 | 2 | 8.5 | 7.2
Live | 210470441 |  | 11.7 | 18 | 38180 | 31200 | 25000 | 3.94 | 2.52 | 32000 | 3.34 | 2 | 8.5 | 7.2
Live | 210470430 |  | 11.7 | 17.5 | 38180 | 31400 | 25000 | 3.94 | 2.5 | 32200 | 3.32 | 1.98 | 8.5 | 7.15
Live | 210470419 |  | 11.5 | 17.5 | 38180 | 31400 | 25000 | 3.87 | 2.52 | 32200 | 3.33 | 1.98 | 8.5 | 7.15
Live | 210470408 |  | 11.5 | 18 | 38180 | 31400 | 25000 | 3.87 | 2.5 | 32200 | 3.32 | 1.98 | 8.5 | 7.15
Live | 210470397 |  | 11.5 | 18 | 38180 | 31400 | 25000 | 3.87 | 2.52 | 32000 | 3.34 | 2 | 8.5 | 7.2
Live | 210470386 |  | 11.5 | 18 | 38180 | 31200 | 24800 | 3.87 | 2.54 | 32000 | 3.36 | 2 | 8.5 | 7.2
Live | 210470375 |  | 11.5 | 18 | 38180 | 31200 | 24800 | 3.87 | 2.54 | 32000 | 3.36 | 2 | 8.5 | 7.2
Live | 210470364 |  | 11.5 | 17 | 37490 | 31400 | 25000 | 3.88 | 2.46 | 32200 | 3.27 | 1.96 | 8.1 | 7.1
Live | 210470342 |  | 11.7 | 17.5 | 37720 | 31000 | 24800 | 3.95 | 2.52 | 31800 | 3.32 | 2 | 8.5 | 7.15
Live | 210470320 |  | 11.7 | 17.5 | 37720 | 31200 | 24800 | 3.95 | 2.5 | 32000 | 3.3 | 1.98 | 8.5 | 7.15
Live | 210470309 |  | 11.7 | 17.5 | 37720 | 31000 | 24800 | 3.95 | 2.52 | 31800 | 3.32 | 2 | 8.5 | 7.15
Live | 210470287 |  | 11.7 | 18 | 37720 | 31000 | 24800 | 3.95 | 2.52 | 31800 | 3.32 | 2 | 8.5 | 7.2
Live | 210470276 |  | 12 | 18 | 37720 | 31000 | 24800 | 4.05 | 2.52 | 31800 | 3.32 | 2 | 8.5 | 7.2
Live | 210470265 |  | 11.7 | 17.5 | 37720 | 31000 | 24800 | 3.95 | 2.5 | 31800 | 3.3 | 1.98 | 8.5 | 7.15
Live | 210470254 |  | 11.5 | 17.5 | 37720 | 31200 | 24800 | 3.88 | 2.5 | 32000 | 3.3 | 1.98 | 8.1 | 7.15
Live | 210470243 |  | 11.5 | 18 | 37720 | 31000 | 24800 | 3.88 | 2.52 | 31800 | 3.32 | 2 | 8.5 | 7.2
Live | 210470232 |  | 11.5 | 17.5 | 37720 | 31000 | 24800 | 3.88 | 2.52 | 31800 | 3.32 | 2 | 8.5 | 7.15
Live | 210470158 |  | 11 | 17 | 36570 | 31400 | 24600 | 3.71 | 2.44 | 33200 | 3.2 | 1.88 | 8.1 | 7
Live | 210470146 |  | 11 | 17.5 | 36570 | 31400 | 24400 | 3.71 | 2.44 | 33200 | 3.22 | 1.9 | 8.1 | 7
Live | 210470134 |  | 11 | 17.5 | 36570 | 31200 | 24400 | 3.71 | 2.44 | 33000 | 3.22 | 1.9 | 8.1 | 7
Live | 210470099 |  | 11 | 17 | 36110 | 31200 | 24200 | 3.71 | 2.4 | 33200 | 3.16 | 1.86 | 8.1 | 6.9
Live | 210470088 |  | 11 | 17.5 | 36340 | 31200 | 24400 | 3.71 | 2.4 | 33200 | 3.16 | 1.86 | 8.1 | 6.9
Live | 210470077 |  | 11 | 17.5 | 36340 | 31200 | 24200 | 3.71 | 2.4 | 33200 | 3.16 | 1.86 | 8.1 | 6.9
Live | 210470066 |  | 11 | 17.5 | 36340 | 31000 | 24200 | 3.71 | 2.42 | 33000 | 3.18 | 1.86 | 8.1 | 6.95
Live | 210470055 |  | 11 | 17 | 36340 | 31000 | 24200 | 3.71 | 2.42 | 33200 | 3.18 | 1.86 | 8.1 | 6.95
Live | 210470041 |  | 11 | 17 | 36110 | 31400 | 24400 | 3.71 | 2.38 | 33400 | 3.14 | 1.84 | 8.1 | 6.9
Live | 212613994 |  | 11 | 17.5 | 36110 | 31200 | 24200 | 3.71 | 2.38 | 33200 | 3.14 | 1.84 | 7.8 | 6.85
Live | 212613984 |  | 11 | 17.5 | 36110 | 31000 | 24000 | 3.71 | 2.38 | 33200 | 3.14 | 1.82 | 8.1 | 6.85
Live | 212613974 |  | 11 | 17 | 35880 | 31200 | 24200 | 3.7 | 2.36 | 33400 | 3.12 | 1.8 | 8.1 | 6.8
Live | 212613964 |  | 11 | 17 | 35880 | 31200 | 24200 | 3.7 | 2.36 | 33400 | 3.12 | 1.82 | 8.1 | 6.8
Live | 212613954 |  | 10.5 | 17 | 35880 | 31200 | 24200 | 3.54 | 2.36 | 33400 | 3.12 | 1.82 | 7.8 | 6.8
Live | 212613944 |  | 11 | 17 | 36110 | 31200 | 24200 | 3.71 | 2.36 | 33400 | 3.12 | 1.82 | 7.8 | 6.85
Live | 212613934 |  | 11 | 17 | 35650 | 31000 | 23600 | 3.7 | 2.34 | 33800 | 3.12 | 1.76 | 8.1 | 6.75
Live | 212613924 |  | 10.5 | 17 | 35650 | 31200 | 23800 | 3.54 | 2.32 | 34000 | 3.1 | 1.76 | 8.1 | 6.7
Live | 212613914 |  | 10.5 | 16.5 | 35420 | 31200 | 23800 | 3.54 | 2.32 | 34000 | 3.1 | 1.76 | 7.8 | 6.7
Live | 212613904 |  | 10.5 | 17 | 35650 | 31000 | 23600 | 3.54 | 2.32 | 34000 | 3.1 | 1.76 | 7.8 | 6.7
Live | 210596613 |  | 11 | 17 | 37950 | 31400 | 25000 | 3.71 | 2.54 | 32200 | 3.33 | 2 | 8.1 | 7.2
Live | 210596612 |  | 11.5 | 17 | 37950 | 31200 | 24800 | 3.88 | 2.54 | 32200 | 3.36 | 2.02 | 8.1 | 7.25
Live | 210596610 |  | 11 | 16.5 | 37720 | 31600 | 25200 | 3.71 | 2.5 | 32400 | 3.32 | 1.98 | 8.1 | 7.15
Live | 210596609 |  | 11 | 16.5 | 37720 | 31600 | 25200 | 3.71 | 2.5 | 32600 | 3.29 | 1.98 | 8.1 | 7.15
Live | 210596608 |  | 11.5 | 17 | 37950 | 31200 | 24800 | 3.88 | 2.56 | 32200 | 3.38 | 2.02 | 8.1 | 7.25
Live | 210596607 |  | 11.5 | 17 | 37950 | 31200 | 24800 | 3.88 | 2.54 | 32200 | 3.36 | 2.02 | 8.1 | 7.25
Live | 210596605 |  | 11 | 16.5 | 37720 | 31600 | 25200 | 3.71 | 2.5 | 32600 | 3.29 | 1.98 | 8.1 | 7.15
Live | 210596604 |  | 11.5 | 17 | 37950 | 31200 | 24800 | 3.88 | 2.56 | 32200 | 3.38 | 2.02 | 8.1 | 7.25
Live | 210596603 |  | 11.5 | 17 | 37950 | 31200 | 24800 | 3.88 | 2.54 | 32200 | 3.38 | 2.02 | 8.1 | 7.25
Live | 210596602 |  | 11.5 | 17 | 37950 | 31200 | 24800 | 3.88 | 2.56 | 32200 | 3.38 | 2.02 | 8.1 | 7.25
Live | 210596600 |  | 11.5 | 17 | 37950 | 31400 | 25000 | 3.88 | 2.54 | 32200 | 3.36 | 2 | 8.1 | 7.2
Live | 210596599 |  | 11.5 | 17.5 | 37950 | 31200 | 24800 | 3.88 | 2.56 | 32200 | 3.38 | 2.02 | 8.1 | 7.25
Live | 210596598 |  | 11 | 17 | 37720 | 31400 | 25000 | 3.71 | 2.52 | 32400 | 3.34 | 2 | 8.1 | 7.2
Live | 210596597 |  | 11 | 17 | 37720 | 31400 | 25000 | 3.71 | 2.52 | 32400 | 3.34 | 2 | 8.1 | 7.2
Live | 210596596 |  | 11 | 17 | 37720 | 31400 | 25000 | 3.71 | 2.54 | 32200 | 3.36 | 2 | 8.1 | 7.2
Live | 210596595 |  | 11.5 | 17 | 37950 | 31400 | 25000 | 3.88 | 2.52 | 32400 | 3.34 | 2 | 8.1 | 7.2
Live | 210596594 |  | 11.5 | 17 | 37950 | 31400 | 25000 | 3.88 | 2.54 | 32200 | 3.36 | 2 | 8.1 | 7.2
Live | 210596593 |  | 11 | 16.5 | 37030 | 31600 | 24600 | 3.7 | 2.48 | 33200 | 3.3 | 1.94 | 8.1 | 7.1
Live | 210596592 |  | 11 | 16.5 | 37030 | 31600 | 24800 | 3.7 | 2.46 | 33400 | 3.28 | 1.92 | 8 | 7.1
Live | 210596591 |  | 11 | 16.5 | 37030 | 31600 | 24800 | 3.7 | 2.46 | 33400 | 3.28 | 1.92 | 8 | 7.1
Live | 210596590 |  | 11 | 17 | 37030 | 31600 | 24800 | 3.7 | 2.48 | 33200 | 3.28 | 1.92 | 8.1 | 7.1
Live | 210596589 |  | 11.7 | 17.5 | 37720 | 31400 | 24800 | 3.95 | 2.5 | 32200 | 3.32 | 1.96 | 8.1 | 7.15
Live | 210596588 |  | 12 | 18 | 37720 | 31200 | 24600 | 4.05 | 2.52 | 32200 | 3.33 | 1.98 | 8.1 | 7.15
Live | 210596587 |  | 11.5 | 17.5 | 37490 | 31600 | 25000 | 3.88 | 2.48 | 32600 | 3.28 | 1.94 | 8 | 7.1
Live | 210596586 |  | 12 | 18 | 37720 | 31200 | 24600 | 4.05 | 2.52 | 32200 | 3.33 | 1.98 | 8.1 | 7.2
Live | 210596585 |  | 12 | 18 | 37720 | 31200 | 24600 | 4.05 | 2.52 | 32200 | 3.33 | 1.98 | 8.1 | 7.15
Live | 210596583 |  | 12 | 18 | 37720 | 31200 | 24600 | 4.05 | 2.52 | 32200 | 3.36 | 1.98 | 8.1 | 7.2
Live | 210596582 |  | 12 | 18 | 37720 | 31200 | 24600 | 4.05 | 2.52 | 32200 | 3.33 | 1.98 | 8.1 | 7.2
Live | 210596581 |  | 12 | 18 | 37720 | 31200 | 24600 | 4.05 | 2.52 | 32200 | 3.36 | 1.98 | 8.1 | 7.2
Live | 210596579 |  | 12 | 18 | 37720 | 31400 | 24800 | 4.05 | 2.52 | 32200 | 3.33 | 1.98 | 8.1 | 7.15
Live | 210596578 |  | 11.7 | 17.5 | 37720 | 31400 | 24800 | 3.95 | 2.5 | 32200 | 3.32 | 1.98 | 8.1 | 7.15
Live | 210596577 |  | 11.7 | 17.5 | 37260 | 31400 | 24600 | 3.94 | 2.52 | 32800 | 3.36 | 1.98 | 8.1 | 7.2
Live | 210596576 |  | 11.7 | 17.5 | 37260 | 31400 | 24800 | 3.94 | 2.52 | 32800 | 3.34 | 1.96 | 8.1 | 7.2
Live | 210596575 |  | 11.5 | 17.5 | 37260 | 31600 | 24800 | 3.87 | 2.5 | 33000 | 3.32 | 1.96 | 8.1 | 7.15
Live | 210596574 |  | 11.7 | 17.5 | 37260 | 31600 | 24800 | 3.94 | 2.5 | 33000 | 3.32 | 1.96 | 8.1 | 7.15
Live | 210596573 |  | 11.7 | 17.5 | 37260 | 31600 | 24800 | 3.94 | 2.5 | 33000 | 3.32 | 1.96 | 8.1 | 7.15
Live | 210596562 |  | 11.7 | 17.5 | 38180 | 31200 | 25000 | 3.94 | 2.52 | 32000 | 3.34 | 2 | 8.5 | 7.2
Live | 210596561 |  | 12 | 18 | 38180 | 31200 | 24800 | 4.04 | 2.54 | 32000 | 3.36 | 2 | 8.5 | 7.2
Live | 210596559 |  | 11.7 | 17.5 | 37950 | 31400 | 25200 | 3.94 | 2.48 | 32400 | 3.3 | 1.98 | 8.5 | 7.15
Live | 210596558 |  | 12 | 18 | 38180 | 31200 | 24800 | 4.04 | 2.54 | 32000 | 3.36 | 2 | 8.5 | 7.2
Live | 210596557 |  | 12 | 18 | 38180 | 31200 | 24800 | 4.04 | 2.54 | 32000 | 3.36 | 2 | 8.5 | 7.2
Live | 210596555 |  | 11.5 | 18 | 38180 | 31200 | 24800 | 3.87 | 2.54 | 32000 | 3.39 | 2.02 | 8.5 | 7.2
Live | 210596554 |  | 11.5 | 18 | 38180 | 31200 | 24800 | 3.87 | 2.54 | 32000 | 3.36 | 2 | 8.5 | 7.2
Live | 210596553 |  | 12 | 18 | 38180 | 31200 | 24800 | 4.04 | 2.54 | 32000 | 3.39 | 2.02 | 8.5 | 7.2
Live | 210596551 |  | 12 | 18 | 38180 | 31200 | 24800 | 4.04 | 2.52 | 32000 | 3.36 | 2 | 8.5 | 7.2
Live | 210596550 |  | 11.5 | 17.5 | 38180 | 31200 | 25000 | 3.87 | 2.52 | 32000 | 3.34 | 2 | 8.5 | 7.2
Live | 210596549 |  | 12 | 17.5 | 38180 | 31200 | 24800 | 4.04 | 2.52 | 32000 | 3.36 | 2 | 8.5 | 7.2
Live | 210596547 |  | 12 | 17.5 | 38180 | 31200 | 24800 | 4.04 | 2.52 | 32000 | 3.36 | 2 | 8.5 | 7.2
Live | 210596545 |  | 11.5 | 18 | 38180 | 31200 | 24800 | 3.87 | 2.54 | 32000 | 3.36 | 2 | 8.5 | 7.2
Live | 210596544 |  | 11.5 | 18 | 38180 | 31200 | 24800 | 3.87 | 2.54 | 32000 | 3.36 | 2 | 8.5 | 7.2
Live | 210596542 |  | 11.7 | 18 | 38180 | 31200 | 25000 | 3.94 | 2.52 | 32000 | 3.34 | 2 | 8.5 | 7.2
Live | 210596541 |  | 12 | 18 | 38180 | 31200 | 24800 | 4.04 | 2.54 | 32000 | 3.36 | 2 | 8.5 | 7.2
Live | 210596540 |  | 11.7 | 17.5 | 38180 | 31400 | 25000 | 3.94 | 2.5 | 32200 | 3.32 | 1.98 | 8.5 | 7.15
Live | 210596539 |  | 11.5 | 17.5 | 38180 | 31400 | 25000 | 3.87 | 2.52 | 32200 | 3.33 | 1.98 | 8.5 | 7.15
Live | 210596538 |  | 11.5 | 18 | 38180 | 31400 | 25000 | 3.87 | 2.5 | 32200 | 3.32 | 1.98 | 8.5 | 7.15
Live | 210596537 |  | 11.5 | 18 | 38180 | 31400 | 25000 | 3.87 | 2.52 | 32000 | 3.34 | 2 | 8.5 | 7.2
Live | 210596536 |  | 11.7 | 17.5 | 37720 | 31200 | 24800 | 3.95 | 2.5 | 32000 | 3.3 | 1.98 | 8.5 | 7.15
Live | 210596535 |  | 11.7 | 17.5 | 37720 | 31000 | 24800 | 3.95 | 2.52 | 31800 | 3.32 | 2 | 8.5 | 7.15
Live | 210596533 |  | 11.5 | 17 | 37490 | 31400 | 25000 | 3.88 | 2.46 | 32200 | 3.27 | 1.96 | 8.1 | 7.1
Live | 210596532 |  | 11.7 | 18 | 37720 | 31000 | 24800 | 3.95 | 2.52 | 31800 | 3.32 | 2 | 8.5 | 7.2
Live | 210596531 |  | 11.7 | 17.5 | 37720 | 31000 | 24800 | 3.95 | 2.52 | 31800 | 3.32 | 2 | 8.5 | 7.15
Live | 210596529 |  | 11.5 | 18 | 37720 | 31000 | 24800 | 3.88 | 2.52 | 31800 | 3.32 | 2 | 8.5 | 7.2
Live | 210596528 |  | 11.5 | 17.5 | 37720 | 31000 | 24800 | 3.88 | 2.52 | 31800 | 3.32 | 2 | 8.5 | 7.15
Live | 210596527 |  | 12 | 18 | 37720 | 31000 | 24800 | 4.05 | 2.52 | 31800 | 3.32 | 2 | 8.5 | 7.2
Live | 210596525 |  | 11.7 | 17.5 | 37720 | 31000 | 24800 | 3.95 | 2.5 | 31800 | 3.3 | 1.98 | 8.5 | 7.15
Live | 210596524 |  | 11.5 | 17.5 | 37720 | 31200 | 24800 | 3.88 | 2.5 | 32000 | 3.3 | 1.98 | 8.1 | 7.15
Live | 210596523 |  | 11 | 17.5 | 36570 | 31200 | 24400 | 3.71 | 2.44 | 33000 | 3.22 | 1.9 | 8.1 | 7
Live | 210596522 |  | 11 | 17 | 36570 | 31400 | 24600 | 3.71 | 2.44 | 33200 | 3.2 | 1.88 | 8.1 | 7
Live | 210596521 |  | 11 | 17.5 | 36570 | 31400 | 24400 | 3.71 | 2.44 | 33200 | 3.22 | 1.9 | 8.1 | 7
Live | 210596520 |  | 11 | 17.5 | 36340 | 31000 | 24200 | 3.71 | 2.42 | 33000 | 3.18 | 1.86 | 8.1 | 6.95
Live | 210596519 |  | 11 | 17 | 36340 | 31000 | 24200 | 3.71 | 2.42 | 33200 | 3.18 | 1.86 | 8.1 | 6.95
Live | 210596518 |  | 11 | 17 | 36110 | 31200 | 24200 | 3.71 | 2.4 | 33200 | 3.16 | 1.86 | 8.1 | 6.9
Live | 210596517 |  | 11 | 17.5 | 36340 | 31200 | 24400 | 3.71 | 2.4 | 33200 | 3.16 | 1.86 | 8.1 | 6.9
Live | 210596516 |  | 11 | 17.5 | 36340 | 31200 | 24200 | 3.71 | 2.4 | 33200 | 3.16 | 1.86 | 8.1 | 6.9
Live | 210596515 |  | 11 | 17 | 36110 | 31400 | 24400 | 3.71 | 2.38 | 33400 | 3.14 | 1.84 | 8.1 | 6.9
Live | 212599720 |  | 9 | 16.5 | 37260 | 24200 | 19200 | 3.03 | 2.34 | 33200 | 3.18 | 1.84 | 7.8 | 6.5
Live | 212599710 |  | 9 | 16.5 | 37030 | 24400 | 19400 | 3.03 | 2.3 | 33400 | 3.14 | 1.82 | 7.8 | 6.5
Live | 212599700 |  | 9 | 16 | 37030 | 24400 | 19400 | 3.03 | 2.3 | 33400 | 3.14 | 1.82 | 7.8 | 6.5
Live | 212599690 |  | 9 | 16 | 37030 | 24400 | 19300 | 3.03 | 2.3 | 33400 | 3.14 | 1.82 | 7.8 | 6.5
Live | 212599680 |  | 9 | 16 | 37030 | 24200 | 19300 | 3.03 | 2.32 | 33200 | 3.16 | 1.84 | 7.8 | 6.5
Live | 212599670 |  | 9 | 16 | 36570 | 24400 | 19300 | 3.04 | 2.3 | 33800 | 3.16 | 1.82 | 7.8 | 6.55
Live | 212599660 |  | 9 | 16 | 36570 | 24600 | 19400 | 3.04 | 2.28 | 34000 | 3.12 | 1.8 | 7.8 | 6.5
Live | 212599650 |  | 9 | 15.5 | 36570 | 24600 | 19500 | 3.04 | 2.28 | 34000 | 3.12 | 1.8 | 7.8 | 6.5
Live | 212599635 |  | 8.5 | 16 | 36570 | 24600 | 19500 | 2.87 | 2.28 | 34000 | 3.12 | 1.8 | 7.8 | 6.5
Live | 212599625 |  | 8.5 | 16 | 36570 | 24600 | 19400 | 2.87 | 2.28 | 33800 | 3.14 | 1.8 | 7.8 | 6.5
Live | 206765350 |  | 11.7 | 15.5 | 24600 | 20200 | 16100 | 3.43 | 2.52 | 31000 | 3.48 | 2 | 7.8 | 6.65
Live | 210474526 |  | 11 | 16 | 27830 | 20600 | 16600 | 3.71 | 2.52 | 21200 | 3.47 | 2.02 | 8.1 | 7
Live | 210474515 |  | 10.5 | 16.5 | 27830 | 20600 | 16600 | 3.55 | 2.52 | 21200 | 3.47 | 2.02 | 8.1 | 7
Live | 210474504 |  | 10.5 | 16 | 27830 | 20800 | 16700 | 3.55 | 2.48 | 21400 | 3.45 | 2 | 8.1 | 7
Live | 210474460 |  | 11 | 16.5 | 27830 | 20600 | 16600 | 3.71 | 2.52 | 21200 | 3.47 | 2.02 | 8.1 | 7.05
Live | 210474449 |  | 11 | 16.5 | 27830 | 20600 | 16600 | 3.71 | 2.52 | 21200 | 3.47 | 2.02 | 8.1 | 7.05
Live | 210474416 |  | 11 | 16.5 | 27830 | 20600 | 16500 | 3.71 | 2.52 | 21200 | 3.47 | 2.02 | 8.1 | 7.05
Live | 210474240 |  | 11 | 16 | 27830 | 20600 | 16600 | 3.71 | 2.49 | 21400 | 3.47 | 2 | 8.1 | 7
Live | 210474229 |  | 11 | 16 | 27830 | 20600 | 16600 | 3.71 | 2.49 | 21400 | 3.47 | 2 | 8.1 | 7
Live | 210474218 |  | 10.5 | 16 | 27600 | 20800 | 16700 | 3.53 | 2.48 | 21400 | 3.43 | 2 | 8 | 7
Live | 210474092 |  | 11.5 | 17 | 27830 | 20600 | 16600 | 3.88 | 2.52 | 21400 | 3.48 | 2.02 | 8.1 | 7.05
Live | 210474070 |  | 11.5 | 17 | 27830 | 20600 | 16600 | 3.88 | 2.52 | 21200 | 3.47 | 2.02 | 8.1 | 7.05
Live | 210474059 |  | 11.5 | 17 | 27830 | 20600 | 16600 | 3.88 | 2.52 | 21200 | 3.47 | 2.02 | 8.1 | 7.05
Live | 210473949 |  | 11 | 16.5 | 27600 | 20800 | 16700 | 3.71 | 2.48 | 21400 | 3.43 | 2 | 8.1 | 7
Live | 210473894 |  | 11.5 | 17 | 27830 | 20600 | 16600 | 3.88 | 2.52 | 21200 | 3.47 | 2.02 | 8.1 | 7.05
Live | 210473883 |  | 11 | 16.5 | 27600 | 20600 | 16700 | 3.71 | 2.49 | 21400 | 3.45 | 2 | 8.1 | 7
Live | 210473861 |  | 11 | 17 | 27370 | 20600 | 16600 | 3.71 | 2.46 | 21400 | 3.41 | 1.98 | 7.8 | 6.95
Live | 210473729 |  | 11 | 16.5 | 27370 | 20800 | 16600 | 3.71 | 2.46 | 21400 | 3.37 | 1.96 | 7.8 | 6.95
Live | 210473718 |  | 11 | 16.5 | 27370 | 20800 | 16600 | 3.71 | 2.46 | 21400 | 3.37 | 1.96 | 7.8 | 6.95
Live | 210473696 |  | 11.5 | 17 | 27600 | 20600 | 16600 | 3.87 | 2.49 | 21400 | 3.45 | 2 | 8.1 | 7
Live | 210473282 |  | 11 | 17 | 27830 | 20400 | 16500 | 3.71 | 2.5 | 21000 | 3.44 | 2.02 | 8.1 | 7
Live | 210473260 |  | 10.5 | 16.5 | 27600 | 20600 | 16600 | 3.53 | 2.48 | 21000 | 3.4 | 2 | 8.1 | 7
Live | 210473238 |  | 11.7 | 17.5 | 28290 | 20400 | 16500 | 3.95 | 2.54 | 21000 | 3.52 | 2.04 | 8.5 | 7.05
Live | 210473161 |  | 11 | 17 | 28060 | 20600 | 16600 | 3.7 | 2.52 | 21200 | 3.47 | 2.02 | 8.5 | 7.05
Live | 210473150 |  | 11 | 16.5 | 27830 | 20800 | 16800 | 3.71 | 2.5 | 21600 | 3.46 | 2 | 8.1 | 7
Live | 210473095 |  | 11 | 17 | 28060 | 20600 | 16600 | 3.7 | 2.54 | 21200 | 3.49 | 2.04 | 8.5 | 7.05
Live | 210472996 |  | 11 | 17 | 27370 | 20600 | 16600 | 3.71 | 2.46 | 21400 | 3.37 | 1.96 | 8.1 | 6.95
Live | 210472985 |  | 11 | 17 | 27370 | 20600 | 16600 | 3.71 | 2.46 | 21400 | 3.37 | 1.96 | 8.1 | 6.95
Live | 210472963 |  | 11 | 17.5 | 27370 | 20600 | 16500 | 3.71 | 2.46 | 21400 | 3.41 | 1.98 | 8.1 | 6.95
Live | 210472875 |  | 10.5 | 16.5 | 27140 | 20800 | 16800 | 3.54 | 2.42 | 21600 | 3.33 | 1.94 | 8.1 | 6.9
Live | 210472820 |  | 11 | 16.5 | 27370 | 20600 | 16600 | 3.71 | 2.46 | 21400 | 3.37 | 1.96 | 8.1 | 6.95
Live | 210472809 |  | 10.5 | 16.5 | 27140 | 20800 | 16700 | 3.54 | 2.44 | 21400 | 3.34 | 1.94 | 8.1 | 6.9
Live | 206767684 |  | 10.5 | 15.5 | 27600 | 20800 | 16700 | 3.53 | 2.46 | 21400 | 3.41 | 1.98 | 7.8 | 6.95
Live | 206767657 |  | 10 | 15.5 | 27140 | 21000 | 16900 | 3.37 | 2.44 | 21800 | 3.38 | 1.96 | 7.8 | 6.95
Live | 206767648 |  | 10.5 | 15.5 | 27140 | 21200 | 17000 | 3.54 | 2.44 | 22000 | 3.36 | 1.96 | 7.8 | 6.95
Live | 206767639 |  | 10.5 | 15.5 | 27140 | 21200 | 17000 | 3.54 | 2.44 | 22000 | 3.38 | 1.96 | 7.8 | 6.95
Live | 206766898 |  | 10.5 | 15.5 | 27370 | 20800 | 16800 | 3.53 | 2.44 | 21600 | 3.39 | 1.96 | 7.8 | 6.95
Live | 206766736 |  | 10.5 | 15.5 | 27370 | 21000 | 16800 | 3.53 | 2.46 | 21800 | 3.4 | 1.96 | 8 | 7
Live | 206766592 |  | 10 | 15 | 27140 | 21200 | 17000 | 3.37 | 2.44 | 22000 | 3.36 | 1.94 | 7.8 | 6.95
Live | 206766565 |  | 10 | 15.5 | 27140 | 21200 | 17000 | 3.37 | 2.44 | 22000 | 3.36 | 1.96 | 7.8 | 6.95
Live | 206766068 |  | 10 | 15.5 | 26680 | 21200 | 17000 | 3.37 | 2.4 | 22200 | 3.32 | 1.9 | 7.8 | 6.9
Live | 204456301 |  | 11.7 | 15.5 | 24600 | 20200 | 16100 | 3.43 | 2.52 | 31000 | 3.48 | 2 | 7.8 | 6.65
Live | 210596451 |  | 10.5 | 16 | 27830 | 20600 | 16600 | 3.55 | 2.49 | 21200 | 3.45 | 2.02 | 8.1 | 7
Live | 210596450 |  | 11 | 16 | 27830 | 20600 | 16700 | 3.71 | 2.52 | 21200 | 3.47 | 2.04 | 8.1 | 7.05
Live | 210596449 |  | 10.5 | 16 | 27830 | 20600 | 16700 | 3.55 | 2.49 | 21400 | 3.45 | 2 | 8.1 | 7
Live | 210596447 |  | 10.5 | 15.5 | 27600 | 20800 | 16800 | 3.53 | 2.48 | 21400 | 3.43 | 2 | 8 | 7
Live | 210596445 |  | 11 | 16 | 27830 | 20600 | 16700 | 3.71 | 2.52 | 21200 | 3.47 | 2.04 | 8.1 | 7.05
Live | 210596444 |  | 10.5 | 16 | 27830 | 20600 | 16700 | 3.55 | 2.49 | 21400 | 3.47 | 2 | 8.1 | 7
Live | 210596442 |  | 11 | 16.5 | 27830 | 20600 | 16600 | 3.71 | 2.52 | 21200 | 3.47 | 2.02 | 8.1 | 7.05
Live | 210596440 |  | 10.5 | 16 | 27830 | 20600 | 16700 | 3.55 | 2.49 | 21400 | 3.45 | 2 | 8.1 | 7
Live | 210596439 |  | 11 | 16 | 27830 | 20600 | 16600 | 3.71 | 2.52 | 21200 | 3.47 | 2.02 | 8.1 | 7
Live | 210596435 |  | 10.5 | 16 | 27830 | 20800 | 16700 | 3.55 | 2.48 | 21400 | 3.45 | 2 | 8.1 | 7
Live | 210596433 |  | 11 | 16.5 | 27830 | 20600 | 16600 | 3.71 | 2.52 | 21200 | 3.47 | 2.02 | 8.1 | 7
Live | 210596432 |  | 11 | 16.5 | 27830 | 20600 | 16600 | 3.71 | 2.52 | 21200 | 3.47 | 2.02 | 8.1 | 7.05
Live | 210596424 |  | 10.5 | 16 | 27600 | 20800 | 16700 | 3.53 | 2.48 | 21400 | 3.45 | 2 | 8.1 | 7
Live | 210596423 |  | 10.5 | 15.5 | 27600 | 20800 | 16700 | 3.53 | 2.48 | 21400 | 3.43 | 1.98 | 8 | 6.95
Live | 210596422 |  | 11 | 16 | 27830 | 20600 | 16600 | 3.71 | 2.49 | 21400 | 3.47 | 2 | 8.1 | 7
Live | 210596421 |  | 11 | 16 | 27830 | 20600 | 16600 | 3.71 | 2.49 | 21400 | 3.47 | 2 | 8.1 | 7
Live | 210596420 |  | 10.5 | 16 | 27600 | 20800 | 16700 | 3.53 | 2.48 | 21400 | 3.43 | 2 | 8 | 7
Live | 210596419 |  | 10.5 | 16 | 27830 | 20600 | 16600 | 3.55 | 2.49 | 21400 | 3.47 | 2 | 8.1 | 7
Live | 210596417 |  | 10.5 | 16 | 27830 | 20600 | 16600 | 3.55 | 2.49 | 21400 | 3.47 | 2 | 8.1 | 7
Live | 210596415 |  | 10.5 | 15.5 | 27600 | 20800 | 16700 | 3.53 | 2.46 | 21400 | 3.43 | 1.98 | 8 | 6.95
Live | 210596409 |  | 11 | 16.5 | 27600 | 20600 | 16700 | 3.71 | 2.49 | 21400 | 3.45 | 2 | 8.1 | 7
Live | 210596408 |  | 11.5 | 17 | 27830 | 20600 | 16600 | 3.88 | 2.52 | 21200 | 3.47 | 2.02 | 8.1 | 7.05
Live | 210596406 |  | 11.5 | 17 | 27830 | 20600 | 16600 | 3.88 | 2.52 | 21200 | 3.47 | 2.02 | 8.1 | 7.05
Live | 210596404 |  | 11.5 | 17 | 27830 | 20600 | 16600 | 3.88 | 2.52 | 21400 | 3.48 | 2.02 | 8.1 | 7.05
Live | 210596403 |  | 11 | 16.5 | 27600 | 20600 | 16600 | 3.71 | 2.49 | 21400 | 3.47 | 2 | 8.1 | 7
Live | 210596402 |  | 11.5 | 17 | 27830 | 20600 | 16600 | 3.88 | 2.52 | 21400 | 3.48 | 2.02 | 8.1 | 7.05
Live | 210596397 |  | 11 | 16.5 | 27600 | 20600 | 16600 | 3.71 | 2.49 | 21400 | 3.45 | 2 | 8.1 | 7
Live | 210596393 |  | 11 | 16.5 | 27600 | 20600 | 16700 | 3.71 | 2.49 | 21400 | 3.45 | 2 | 8.1 | 7
Live | 210596389 |  | 11 | 16.5 | 27600 | 20600 | 16600 | 3.71 | 2.49 | 21400 | 3.47 | 2 | 8.1 | 7
Live | 210596387 |  | 11.5 | 17.5 | 27830 | 20600 | 16600 | 3.88 | 2.52 | 21200 | 3.47 | 2.02 | 8.1 | 7.05
Live | 210596376 |  | 11 | 17 | 27370 | 20600 | 16600 | 3.71 | 2.46 | 21400 | 3.41 | 1.98 | 7.8 | 6.95
Live | 210596370 |  | 11 | 16.5 | 27370 | 20800 | 16700 | 3.71 | 2.46 | 21400 | 3.41 | 1.98 | 7.8 | 6.95
Live | 210596368 |  | 11 | 16.5 | 27370 | 20800 | 16700 | 3.71 | 2.46 | 21400 | 3.41 | 1.98 | 7.8 | 6.95
Live | 210596366 |  | 11 | 16.5 | 27370 | 20800 | 16700 | 3.71 | 2.46 | 21400 | 3.41 | 1.98 | 7.8 | 6.95
Live | 210596364 |  | 11 | 16.5 | 27600 | 20800 | 16600 | 3.71 | 2.48 | 21400 | 3.43 | 1.98 | 7.8 | 7
Live | 210596361 |  | 11 | 16.5 | 27600 | 20800 | 16600 | 3.71 | 2.48 | 21400 | 3.43 | 1.98 | 7.8 | 7
Live | 210596359 |  | 11 | 16.5 | 27600 | 20400 | 16600 | 3.71 | 2.5 | 21000 | 3.42 | 2.02 | 8.1 | 7
Live | 210596358 |  | 11 | 16.5 | 27830 | 20400 | 16500 | 3.71 | 2.5 | 21000 | 3.44 | 2.02 | 8.1 | 7
Live | 210596357 |  | 11 | 16.5 | 27600 | 20400 | 16600 | 3.71 | 2.48 | 21000 | 3.42 | 2 | 8.1 | 7
Live | 210596355 |  | 11 | 16.5 | 27830 | 20400 | 16500 | 3.71 | 2.5 | 21000 | 3.44 | 2.02 | 8.1 | 7
Live | 210596354 |  | 11 | 17 | 27830 | 20400 | 16500 | 3.71 | 2.52 | 21000 | 3.44 | 2.02 | 8.1 | 7
Live | 210596352 |  | 11 | 17 | 27830 | 20400 | 16500 | 3.71 | 2.5 | 21000 | 3.44 | 2.02 | 8.1 | 7
Live | 210596349 |  | 11 | 16.5 | 27600 | 20600 | 16600 | 3.71 | 2.48 | 21000 | 3.4 | 2 | 8.1 | 7
Live | 210596348 |  | 11 | 16.5 | 27600 | 20600 | 16600 | 3.71 | 2.48 | 21000 | 3.4 | 2 | 8.1 | 7
Live | 210596345 |  | 11 | 16.5 | 27600 | 20400 | 16600 | 3.71 | 2.48 | 21000 | 3.42 | 2 | 8.1 | 7
Live | 210596344 |  | 11 | 16.5 | 27600 | 20600 | 16600 | 3.71 | 2.48 | 21000 | 3.4 | 2 | 8.1 | 7
Live | 210596343 |  | 11 | 17 | 27830 | 20400 | 16500 | 3.71 | 2.5 | 21000 | 3.44 | 2.02 | 8.1 | 7
Live | 210596341 |  | 10.5 | 16.5 | 27600 | 20600 | 16600 | 3.53 | 2.48 | 21000 | 3.4 | 2 | 8.1 | 7
Live | 210596340 |  | 11.5 | 17.5 | 27830 | 20400 | 16500 | 3.88 | 2.52 | 20800 | 3.46 | 2.04 | 8.1 | 7.05
Live | 210596339 |  | 11 | 17 | 27600 | 20400 | 16600 | 3.71 | 2.5 | 21000 | 3.44 | 2.02 | 8.1 | 7
Live | 210596338 |  | 11 | 16.5 | 27600 | 20600 | 16700 | 3.71 | 2.48 | 21000 | 3.4 | 2 | 8.1 | 6.95
Live | 210596337 |  | 11 | 16.5 | 27600 | 20400 | 16600 | 3.71 | 2.5 | 21000 | 3.42 | 2.02 | 8.1 | 7
Live | 210596336 |  | 11 | 17 | 27600 | 20400 | 16600 | 3.71 | 2.5 | 21000 | 3.44 | 2.02 | 8.1 | 7
Live | 210596335 |  | 11 | 17 | 27830 | 20400 | 16500 | 3.71 | 2.5 | 21000 | 3.44 | 2.02 | 8.1 | 7
Live | 210596331 |  | 11 | 16.5 | 27830 | 20800 | 16800 | 3.71 | 2.48 | 21200 | 3.43 | 2 | 8.1 | 7
Live | 210596328 |  | 11 | 16.5 | 28060 | 20600 | 16700 | 3.7 | 2.49 | 21200 | 3.45 | 2.02 | 8.1 | 7
Live | 210596327 |  | 11 | 17 | 28060 | 20600 | 16600 | 3.7 | 2.52 | 21200 | 3.49 | 2.04 | 8.5 | 7.05
Live | 210596322 |  | 11 | 16.5 | 27830 | 20800 | 16800 | 3.71 | 2.5 | 21600 | 3.46 | 2 | 8.1 | 7
Live | 210596321 |  | 11 | 16.5 | 28060 | 20600 | 16700 | 3.7 | 2.49 | 21200 | 3.47 | 2.02 | 8.1 | 7
Live | 210596320 |  | 11 | 17 | 28060 | 20600 | 16600 | 3.7 | 2.52 | 21200 | 3.47 | 2.02 | 8.5 | 7.05
Live | 210596318 |  | 11 | 16.5 | 27370 | 20800 | 16700 | 3.71 | 2.44 | 21400 | 3.35 | 1.96 | 8.1 | 6.9
Live | 210596317 |  | 11 | 16.5 | 27370 | 20600 | 16600 | 3.71 | 2.46 | 21400 | 3.37 | 1.96 | 8.1 | 6.95
Live | 210596316 |  | 11 | 16.5 | 27140 | 20800 | 16700 | 3.7 | 2.44 | 21400 | 3.34 | 1.96 | 8.1 | 6.9
Live | 210596313 |  | 11 | 17 | 27370 | 20600 | 16600 | 3.71 | 2.46 | 21400 | 3.37 | 1.96 | 8.1 | 6.95
Live | 210596312 |  | 11 | 17 | 27370 | 20600 | 16600 | 3.71 | 2.46 | 21400 | 3.37 | 1.96 | 8.1 | 6.95
Live | 210596311 |  | 11 | 16.5 | 27370 | 20600 | 16600 | 3.71 | 2.46 | 21400 | 3.37 | 1.96 | 8.1 | 6.95
Live | 210596310 |  | 10.5 | 16.5 | 27370 | 20800 | 16700 | 3.53 | 2.44 | 21400 | 3.35 | 1.96 | 8.1 | 6.9
Live | 210596305 |  | 11 | 16.5 | 27370 | 20600 | 16600 | 3.71 | 2.46 | 21400 | 3.37 | 1.96 | 8.1 | 6.95
Live | 210596302 |  | 11 | 16.5 | 27370 | 20600 | 16600 | 3.71 | 2.46 | 21400 | 3.37 | 1.96 | 8.1 | 6.95
Live | 210596301 |  | 11 | 16.5 | 27370 | 20600 | 16600 | 3.71 | 2.46 | 21400 | 3.37 | 1.96 | 8.1 | 6.95
Live | 210596300 |  | 10.5 | 16.5 | 27140 | 20800 | 16700 | 3.54 | 2.44 | 21400 | 3.34 | 1.94 | 8.1 | 6.9
Live | 210596297 |  | 10.5 | 16.5 | 27140 | 20800 | 16800 | 3.54 | 2.42 | 21600 | 3.33 | 1.94 | 8.1 | 6.9
Live | 210596296 |  | 10.5 | 16.5 | 27370 | 20800 | 16700 | 3.53 | 2.44 | 21400 | 3.35 | 1.96 | 8.1 | 6.9
Live | 210596294 |  | 11 | 17 | 27370 | 20600 | 16600 | 3.71 | 2.46 | 21400 | 3.37 | 1.96 | 8.1 | 6.95
Live | 206133973 |  | 10.5 | 15.5 | 27600 | 20800 | 16700 | 3.53 | 2.46 | 21400 | 3.41 | 1.98 | 7.8 | 6.95
Live | 206133963 |  | 10.5 | 15.5 | 27370 | 21000 | 16800 | 3.53 | 2.48 | 21800 | 3.42 | 1.98 | 8 | 7
Live | 206133717 |  | 10.5 | 15.5 | 27600 | 20800 | 16700 | 3.53 | 2.46 | 21400 | 3.41 | 1.98 | 7.8 | 6.95
Live | 206133677 |  | 10.5 | 15.5 | 27140 | 21000 | 16800 | 3.54 | 2.46 | 21800 | 3.38 | 1.96 | 7.8 | 6.95
Live | 204459430 |  | 10.5 | 15.5 | 27600 | 20800 | 16700 | 3.53 | 2.46 | 21400 | 3.41 | 1.98 | 7.8 | 6.95
Live | 204459322 |  | 10.5 | 15.5 | 27600 | 20800 | 16700 | 3.53 | 2.46 | 21400 | 3.41 | 1.98 | 7.8 | 6.95
Live | 204459196 |  | 10.5 | 15.5 | 27370 | 21000 | 16800 | 3.53 | 2.48 | 21800 | 3.42 | 1.98 | 8 | 7
Live | 204459178 |  | 10 | 15.5 | 27140 | 21000 | 16900 | 3.37 | 2.46 | 21800 | 3.38 | 1.96 | 7.8 | 6.95
Live | 204459151 |  | 10.5 | 15.5 | 27140 | 21000 | 16800 | 3.54 | 2.46 | 21800 | 3.38 | 1.96 | 7.8 | 6.95
Live | 210472093 |  | 9.5 | 15.2 | 26450 | 16300 | 12900 | 3.2 | 2.42 | 23000 | 3.42 | 1.9 | 7.8 | 6.5
Live | 210471969 |  | 10 | 16.5 | 27140 | 15700 | 12500 | 3.37 | 2.46 | 22000 | 3.49 | 1.94 | 7.8 | 6.4
Live | 210471958 |  | 10 | 16.5 | 27140 | 15700 | 12500 | 3.37 | 2.46 | 22000 | 3.49 | 1.94 | 7.8 | 6.4
Live | 210471890 |  | 10 | 16.5 | 27140 | 15700 | 12500 | 3.37 | 2.46 | 22000 | 3.49 | 1.94 | 7.8 | 6.4
Live | 210471730 |  | 10 | 16.5 | 27830 | 15700 | 12500 | 3.37 | 2.47 | 21800 | 3.51 | 1.96 | 8.1 | 6.35
Live | 210471719 |  | 10 | 16 | 27600 | 15900 | 12700 | 3.37 | 2.44 | 22000 | 3.47 | 1.94 | 7.8 | 6.35
Live | 210471624 |  | 10 | 16.5 | 26680 | 16000 | 12600 | 3.37 | 2.44 | 22600 | 3.47 | 1.92 | 8.1 | 6.45
Live | 206195074 |  | 9.5 | 15.5 | 26450 | 16100 | 12700 | 3.2 | 2.4 | 22800 | 3.39 | 1.88 | 7.8 | 6.45
Live | 204292298 |  | 10 | 16 | 27600 | 15800 | 12600 | 3.37 | 2.44 | 21800 | 3.45 | 1.94 | 7.8 | 6.35
Live | 204291845 |  | 10 | 17 | 27140 | 15700 | 12400 | 3.37 | 2.47 | 22000 | 3.5 | 1.96 | 8.1 | 6.4
Live | 204291569 |  | 10 | 16.5 | 27830 | 15700 | 12500 | 3.37 | 2.47 | 21800 | 3.51 | 1.98 | 7.8 | 6.35
Live | 204291547 |  | 10 | 17 | 27600 | 15700 | 12500 | 3.37 | 2.47 | 22000 | 3.52 | 1.96 | 8.1 | 6.4
Live | 204291497 |  | 10 | 16 | 27600 | 15800 | 12600 | 3.37 | 2.46 | 22000 | 3.5 | 1.96 | 8.1 | 6.4
Live | 204291043 |  | 10 | 17 | 27140 | 15700 | 12400 | 3.37 | 2.46 | 22000 | 3.47 | 1.94 | 8.1 | 6.4
Live | 204290983 |  | 10 | 16.5 | 26910 | 15800 | 12500 | 3.37 | 2.44 | 22200 | 3.42 | 1.92 | 8.1 | 6.4
Live | 204290953 |  | 10 | 17 | 26910 | 15800 | 12500 | 3.37 | 2.44 | 22200 | 3.44 | 1.92 | 8.1 | 6.4
Live | 204290883 |  | 10 | 16.5 | 26910 | 15800 | 12500 | 3.37 | 2.42 | 22200 | 3.42 | 1.92 | 8.1 | 6.4
Live | 210720712 |  | 12.5 | 19.5 | 66700 | 50500 | 39000 | 4.21 | 2.52 | 60500 | 3.24 | 2.12 | 8.5 | 7.45
Live | 210720710 |  | 12 | 19.5 | 66700 | 51000 | 39000 | 4.05 | 2.5 | 60500 | 3.2 | 2.1 | 8.5 | 7.45
Live | 210720708 |  | 12 | 19 | 66125 | 51000 | 39000 | 4.05 | 2.48 | 60500 | 3.2 | 2.08 | 8.5 | 7.4
Live | 210720704 |  | 12 | 19.5 | 65550 | 50500 | 39000 | 4.04 | 2.48 | 60000 | 3.14 | 2.08 | 8.5 | 7.4
Live | 210720702 |  | 12 | 19.5 | 64975 | 51000 | 39000 | 4.04 | 2.46 | 60000 | 3.12 | 2.08 | 8.5 | 7.4
Live | 210532923 |  | 11.7 | 20.5 | 51175 | 43500 | 36400 | 3.95 | 2.38 | 46500 | 3.46 | 2.24 | 9 | 7.85
Live | 210532921 |  | 11.7 | 20.5 | 51175 | 43500 | 36600 | 3.95 | 2.36 | 46500 | 3.44 | 2.22 | 9 | 7.85
Live | 210532917 |  | 11.7 | 20.5 | 51175 | 43500 | 36400 | 3.95 | 2.36 | 46500 | 3.46 | 2.24 | 9 | 7.85
Live | 210532915 |  | 11.7 | 20 | 51175 | 43500 | 36600 | 3.95 | 2.36 | 46500 | 3.42 | 2.22 | 9 | 7.85
Live | 210532905 |  | 12 | 21 | 50600 | 43500 | 36200 | 4.04 | 2.34 | 46500 | 3.4 | 2.18 | 9 | 7.8
Live | 210532903 |  | 12 | 21 | 50600 | 43500 | 36400 | 4.04 | 2.32 | 46500 | 3.38 | 2.18 | 8.5 | 7.8
Live | 210532899 |  | 12 | 21 | 50600 | 43500 | 36400 | 4.04 | 2.32 | 46500 | 3.4 | 2.18 | 8.5 | 7.8
Live | 210532897 |  | 12 | 21 | 50600 | 43500 | 36400 | 4.04 | 2.32 | 46500 | 3.38 | 2.18 | 8.5 | 7.75
Live | 210532893 |  | 12 | 21 | 50600 | 43500 | 36400 | 4.04 | 2.32 | 46500 | 3.38 | 2.18 | 8.5 | 7.8
Live | 210532889 |  | 12 | 21 | 50600 | 43500 | 36400 | 4.04 | 2.32 | 46500 | 3.4 | 2.18 | 8.5 | 7.8
Live | 210532887 |  | 12 | 21 | 50600 | 43500 | 36400 | 4.04 | 2.32 | 46500 | 3.38 | 2.18 | 8.5 | 7.75
Live | 210532881 |  | 12 | 21.5 | 52325 | 43500 | 36200 | 4.05 | 2.5 | 46000 | 3.56 | 2.36 | 9.5 | 8.05
Live | 210532877 |  | 12 | 21.5 | 51175 | 43000 | 36200 | 4.04 | 2.46 | 46000 | 3.5 | 2.36 | 9.5 | 8.05
Live | 210532871 |  | 12 | 21 | 50600 | 43500 | 36200 | 4.04 | 2.4 | 46500 | 3.44 | 2.28 | 9.5 | 8
Live | 210533111 |  | 13 | 19.5 | 27600 | 24600 | 19600 | 4.37 | 2.6 | 26400 | 3.15 | 2.54 | 9.5 | 8.9
Live | 210533109 |  | 13 | 20 | 27600 | 24600 | 19600 | 4.37 | 2.6 | 26400 | 3.15 | 2.54 | 9.5 | 8.9
Live | 210533107 |  | 12.5 | 19.5 | 27370 | 24800 | 19800 | 4.22 | 2.56 | 26600 | 3.12 | 2.5 | 9.5 | 8.85
Live | 210533103 |  | 13 | 20.5 | 27140 | 24800 | 19800 | 4.37 | 2.54 | 27000 | 3.08 | 2.48 | 9 | 8.85
Live | 210533101 |  | 12.5 | 20.5 | 26910 | 25000 | 19900 | 4.22 | 2.52 | 27000 | 3.08 | 2.46 | 9 | 8.85
Live | 210533093 |  | 12.5 | 19.5 | 26910 | 25000 | 19900 | 4.22 | 2.5 | 27000 | 3.06 | 2.44 | 9 | 8.8
Live | 210533087 |  | 12.5 | 19.5 | 26910 | 25000 | 19900 | 4.22 | 2.52 | 27000 | 3.06 | 2.46 | 9 | 8.8
Live | 210533085 |  | 12.5 | 19.5 | 26910 | 25000 | 19800 | 4.22 | 2.52 | 27000 | 3.08 | 2.46 | 9 | 8.8
Live | 210533083 |  | 12.5 | 19 | 26910 | 25200 | 20000 | 4.22 | 2.48 | 27200 | 3.04 | 2.42 | 10 | 8.8
Live | 210533077 |  | 13.5 | 20.5 | 27140 | 24800 | 19800 | 4.55 | 2.52 | 26600 | 3.05 | 2.46 | 10 | 8.8
Live | 210533075 |  | 13.5 | 20.5 | 27140 | 24800 | 19700 | 4.55 | 2.52 | 26600 | 3.05 | 2.46 | 10 | 8.8
Live | 210533073 |  | 13 | 20 | 26910 | 25000 | 20000 | 4.38 | 2.48 | 26800 | 3.02 | 2.42 | 10 | 8.75
Live | 210533067 |  | 13 | 20 | 27140 | 25000 | 19900 | 4.37 | 2.52 | 26600 | 3.08 | 2.46 | 10 | 8.8
Live | 210533065 |  | 13.5 | 21 | 26910 | 24800 | 19800 | 4.56 | 2.46 | 26600 | 2.98 | 2.4 | 10 | 8.7
Live | 210533063 |  | 13 | 21 | 26680 | 25000 | 19900 | 4.39 | 2.44 | 26600 | 2.96 | 2.4 | 10 | 8.65
Live | 210533055 |  | 13 | 20.5 | 26680 | 25000 | 19900 | 4.39 | 2.44 | 26800 | 2.96 | 2.38 | 10 | 8.65
Live | 210533049 |  | 13 | 20 | 26680 | 25200 | 20000 | 4.39 | 2.42 | 26800 | 2.94 | 2.36 | 9.5 | 8.65
Live | 210533045 |  | 14 | 21.5 | 27830 | 24600 | 19600 | 4.71 | 2.64 | 26400 | 3.2 | 2.58 | 11 | 8.95
Live | 210533037 |  | 13.5 | 20.5 | 27830 | 24800 | 19700 | 4.56 | 2.62 | 26400 | 3.18 | 2.54 | 10.5 | 8.9
Live | 210533031 |  | 13.5 | 20.5 | 27830 | 24600 | 19600 | 4.56 | 2.64 | 26400 | 3.2 | 2.56 | 10.5 | 8.9
Live | 210533029 |  | 13.5 | 20.5 | 27830 | 24600 | 19600 | 4.56 | 2.64 | 26400 | 3.2 | 2.56 | 10.5 | 8.95
Live | 210533027 |  | 13 | 20 | 27600 | 24800 | 19800 | 4.37 | 2.58 | 26400 | 3.16 | 2.52 | 10.5 | 8.9
Live | 210533025 |  | 13.5 | 20.5 | 27140 | 24800 | 19700 | 4.55 | 2.54 | 26600 | 3.05 | 2.48 | 10.5 | 8.8
Live | 210533023 |  | 13.5 | 20.5 | 27140 | 24800 | 19700 | 4.55 | 2.54 | 26600 | 3.05 | 2.48 | 10.5 | 8.8
Live | 210533017 |  | 13.5 | 20.5 | 26910 | 24800 | 19700 | 4.56 | 2.54 | 26600 | 3.05 | 2.48 | 10.5 | 8.8
Live | 210533015 |  | 13.5 | 20.5 | 27140 | 24800 | 19700 | 4.55 | 2.54 | 26600 | 3.05 | 2.48 | 10.5 | 8.8
Live | 210533013 |  | 13 | 20 | 26910 | 25000 | 19900 | 4.38 | 2.5 | 26600 | 3.02 | 2.44 | 10.5 | 8.75
Live | 210533009 |  | 14 | 21.5 | 27830 | 24600 | 19600 | 4.71 | 2.64 | 26400 | 3.2 | 2.58 | 11 | 8.95
Live | 210533001 |  | 13.5 | 20.5 | 27830 | 24800 | 19700 | 4.56 | 2.62 | 26400 | 3.18 | 2.54 | 10.5 | 8.9
Live | 210532995 |  | 13.5 | 20.5 | 27830 | 24600 | 19600 | 4.56 | 2.64 | 26400 | 3.2 | 2.56 | 10.5 | 8.9
Live | 210532993 |  | 13.5 | 20.5 | 27830 | 24600 | 19600 | 4.56 | 2.64 | 26400 | 3.2 | 2.56 | 10.5 | 8.9
Live | 210532991 |  | 13 | 20 | 27600 | 24800 | 19800 | 4.37 | 2.58 | 26600 | 3.16 | 2.52 | 10.5 | 8.9
Live | 210532989 |  | 13.5 | 21 | 26680 | 24800 | 19800 | 4.55 | 2.46 | 26600 | 2.96 | 2.4 | 10 | 8.65
Live | 210532987 |  | 13.5 | 21 | 26680 | 25000 | 19900 | 4.55 | 2.44 | 26600 | 2.96 | 2.38 | 10 | 8.65
Live | 210532979 |  | 13 | 20.5 | 26680 | 25000 | 19900 | 4.39 | 2.44 | 26800 | 2.94 | 2.38 | 10 | 8.65
Live | 210532977 |  | 12.5 | 19.5 | 26450 | 25200 | 20200 | 4.21 | 2.4 | 26800 | 2.92 | 2.34 | 10 | 8.6
Live | 210532971 |  | 12.5 | 20 | 26450 | 25200 | 20000 | 4.21 | 2.42 | 26800 | 2.92 | 2.36 | 10 | 8.6
Live | 210532969 |  | 13 | 21 | 26680 | 25000 | 19900 | 4.39 | 2.44 | 26600 | 2.94 | 2.38 | 10 | 8.65
Live | 210532967 |  | 13.5 | 21.5 | 27830 | 24600 | 19600 | 4.56 | 2.62 | 26400 | 3.18 | 2.56 | 10.5 | 8.9
Live | 210532965 |  | 13.5 | 21.5 | 27830 | 24800 | 19700 | 4.56 | 2.6 | 26400 | 3.18 | 2.54 | 10.5 | 8.9
Live | 210532957 |  | 13.5 | 20.5 | 27600 | 24800 | 19800 | 4.54 | 2.6 | 26400 | 3.16 | 2.52 | 10.5 | 8.9
Live | 210532951 |  | 13 | 20 | 27600 | 25000 | 19900 | 4.37 | 2.56 | 26600 | 3.14 | 2.5 | 10.5 | 8.85
Live | 210532949 |  | 13 | 21 | 26450 | 25000 | 20000 | 4.38 | 2.38 | 27000 | 2.92 | 2.32 | 10 | 8.55
Live | 210532947 |  | 13 | 21 | 26450 | 25200 | 20000 | 4.38 | 2.38 | 27000 | 2.92 | 2.32 | 10 | 8.55
Live | 210532939 |  | 13 | 20 | 26450 | 25200 | 20200 | 4.38 | 2.36 | 27000 | 2.9 | 2.3 | 10 | 8.55
Live | 210532933 |  | 12.5 | 19.5 | 26220 | 25400 | 20200 | 4.22 | 2.34 | 27200 | 2.9 | 2.28 | 10 | 8.5
Live | 210532931 |  | 13 | 20.5 | 26450 | 25200 | 20200 | 4.38 | 2.36 | 27000 | 2.92 | 2.3 | 10 | 8.55
Live | 206765313 |  | 9.5 | 14.5 | 56500 | 44500 | 34400 | 2.78 | 2.46 | 66500 | 3.08 | 1.88 | 8 | 6.55
Live | 210469908 |  | 9 | 16 | 63825 | 45500 | 35200 | 3.03 | 2.4 | 61000 | 3 | 1.84 | 8 | 6.8
Live | 210469831 |  | 9 | 16 | 63825 | 45500 | 35000 | 3.03 | 2.42 | 61000 | 3.02 | 1.84 | 8 | 6.8
Live | 210469820 |  | 9 | 16 | 63825 | 45500 | 35000 | 3.03 | 2.4 | 61000 | 3.02 | 1.84 | 8 | 6.8
Live | 210469809 |  | 9 | 15.5 | 63825 | 45500 | 35400 | 3.03 | 2.38 | 61000 | 2.98 | 1.82 | 8 | 6.8
Live | 210469746 |  | 9.5 | 16.5 | 63250 | 45500 | 35200 | 3.2 | 2.36 | 61000 | 2.96 | 1.8 | 7.8 | 6.75
Live | 210469735 |  | 9 | 16 | 63250 | 46000 | 35400 | 3.03 | 2.34 | 61500 | 2.94 | 1.78 | 7.8 | 6.75
Live | 210469702 |  | 9.5 | 16.5 | 63250 | 45500 | 35000 | 3.2 | 2.36 | 61000 | 2.96 | 1.8 | 7.8 | 6.75
Live | 210469691 |  | 9.5 | 16.5 | 63250 | 45500 | 35200 | 3.2 | 2.36 | 61000 | 2.96 | 1.8 | 7.8 | 6.75
Live | 210469615 |  | 9.5 | 17 | 63825 | 45000 | 35000 | 3.2 | 2.38 | 60000 | 2.96 | 1.82 | 8.1 | 6.75
Live | 207600994 |  | 9.5 | 16.5 | 63250 | 45500 | 35200 | 3.2 | 2.36 | 61000 | 2.96 | 1.8 | 7.8 | 6.75
Live | 206765349 |  | 9 | 16 | 63825 | 45500 | 35000 | 3.03 | 2.42 | 61000 | 3.02 | 1.84 | 8 | 6.8
Live | 206765348 |  | 9 | 16 | 63825 | 45500 | 35200 | 3.03 | 2.4 | 61000 | 3 | 1.84 | 8 | 6.8
Live | 206765347 |  | 9.5 | 17 | 64975 | 45500 | 35000 | 3.2 | 2.42 | 60500 | 3.04 | 1.84 | 8.1 | 6.8
Live | 206765346 |  | 9 | 16.5 | 64400 | 45500 | 35200 | 3.03 | 2.4 | 61000 | 3.02 | 1.84 | 8.1 | 6.8
Live | 206765345 |  | 9 | 16.5 | 64975 | 45500 | 35000 | 3.03 | 2.4 | 60500 | 3.02 | 1.84 | 8.1 | 6.8
Live | 206765344 |  | 9 | 16.5 | 64400 | 45500 | 35200 | 3.03 | 2.38 | 61000 | 3 | 1.82 | 8.1 | 6.75
Live | 206765343 |  | 9 | 16.5 | 63250 | 45000 | 35000 | 3.03 | 2.38 | 60000 | 2.96 | 1.82 | 8.1 | 6.75
Live | 206765342 |  | 9 | 16.5 | 63250 | 45000 | 35200 | 3.03 | 2.36 | 60500 | 2.94 | 1.82 | 8.1 | 6.75
Live | 206765330 |  | 9.5 | 17 | 63250 | 45500 | 35000 | 3.2 | 2.38 | 61000 | 2.98 | 1.8 | 7.8 | 6.75
Live | 206765329 |  | 9.5 | 17 | 64400 | 45500 | 35200 | 3.2 | 2.4 | 61000 | 3.02 | 1.84 | 8.1 | 6.8
Live | 206765322 |  | 9.5 | 17 | 64975 | 45000 | 35000 | 3.2 | 2.42 | 60500 | 3.04 | 1.84 | 8.1 | 6.8
Live | 206765321 |  | 9.5 | 16.5 | 64400 | 45500 | 35200 | 3.2 | 2.4 | 60500 | 3.02 | 1.84 | 8.1 | 6.8
Live | 206765320 |  | 9.5 | 16.5 | 64400 | 45500 | 35200 | 3.2 | 2.38 | 61000 | 3 | 1.82 | 8.1 | 6.8
Live | 206765319 |  | 9.5 | 16.5 | 64400 | 45500 | 35200 | 3.2 | 2.38 | 61000 | 3.02 | 1.82 | 8.1 | 6.8
Live | 206765318 |  | 9.5 | 16.5 | 63250 | 45000 | 35200 | 3.2 | 2.36 | 60000 | 2.94 | 1.82 | 8.1 | 6.75
Live | 206765315 |  | 9.5 | 16.5 | 63250 | 45000 | 35000 | 3.2 | 2.38 | 60000 | 2.96 | 1.82 | 8.1 | 6.75
Live | 10461080 |  | 9.5 | 14.5 | 56500 | 44500 | 34400 | 2.78 | 2.46 | 66500 | 3.08 | 1.88 | 8 | 6.55
Live | 210596290 |  | 9 | 16 | 63825 | 45500 | 35000 | 3.03 | 2.4 | 61000 | 3.02 | 1.84 | 8 | 6.8
Live | 210596289 |  | 9 | 16 | 63825 | 45500 | 35000 | 3.03 | 2.4 | 61000 | 3.02 | 1.84 | 8 | 6.8
Live | 210596287 |  | 9 | 16 | 63825 | 45500 | 35200 | 3.03 | 2.38 | 61000 | 3 | 1.82 | 8 | 6.8
Live | 210596286 |  | 9 | 16 | 63825 | 45500 | 35000 | 3.03 | 2.4 | 61000 | 3.02 | 1.84 | 8 | 6.8
Live | 210596284 |  | 9 | 16 | 63825 | 45500 | 35000 | 3.03 | 2.42 | 61000 | 3.02 | 1.84 | 8 | 6.8
Live | 210596282 |  | 9 | 16 | 63825 | 45500 | 35000 | 3.03 | 2.4 | 61000 | 3.02 | 1.84 | 8 | 6.8
Live | 210596281 |  | 9 | 15.5 | 63825 | 45500 | 35400 | 3.03 | 2.38 | 61000 | 2.98 | 1.82 | 8 | 6.8
Live | 210596280 |  | 9.5 | 16.5 | 63250 | 45500 | 35000 | 3.2 | 2.36 | 61000 | 2.96 | 1.8 | 7.8 | 6.75
Live | 210596279 |  | 9.5 | 16.5 | 63250 | 45500 | 35200 | 3.2 | 2.36 | 61000 | 2.96 | 1.8 | 7.8 | 6.75
Live | 210596277 |  | 9.5 | 16.5 | 63250 | 45500 | 35200 | 3.2 | 2.36 | 61000 | 2.96 | 1.8 | 7.8 | 6.75
Live | 210596275 |  | 9.5 | 16.5 | 63250 | 45500 | 35000 | 3.2 | 2.36 | 61000 | 2.96 | 1.8 | 7.8 | 6.75
Live | 210596274 |  | 9.5 | 16.5 | 63250 | 45500 | 35200 | 3.2 | 2.36 | 61000 | 2.96 | 1.8 | 7.8 | 6.75
Live | 210596272 |  | 9.5 | 16.5 | 63250 | 45500 | 35200 | 3.2 | 2.36 | 61000 | 2.96 | 1.8 | 7.8 | 6.75
Live | 210596271 |  | 9 | 16 | 63250 | 46000 | 35400 | 3.03 | 2.34 | 61500 | 2.94 | 1.78 | 7.8 | 6.75
Live | 210596270 |  | 9.5 | 16.5 | 63250 | 45500 | 35200 | 3.2 | 2.34 | 61500 | 2.94 | 1.8 | 7.8 | 6.75
Live | 210596269 |  | 9.5 | 17 | 63250 | 45500 | 35000 | 3.2 | 2.38 | 61000 | 2.96 | 1.8 | 7.8 | 6.75
Live | 210596268 |  | 9.5 | 16.5 | 63250 | 45000 | 35200 | 3.2 | 2.38 | 60000 | 2.94 | 1.82 | 8.1 | 6.75
Live | 210596266 |  | 9.5 | 16.5 | 63250 | 45000 | 35200 | 3.2 | 2.38 | 60000 | 2.94 | 1.82 | 8.1 | 6.75
Live | 210596264 |  | 9.5 | 17 | 63825 | 45000 | 35000 | 3.2 | 2.38 | 60000 | 2.96 | 1.82 | 8.1 | 6.75
Live | 206136912 |  | 9 | 16 | 63825 | 45500 | 35000 | 3.03 | 2.42 | 61000 | 3.02 | 1.84 | 8 | 6.8
Live | 206136902 |  | 9 | 16 | 63825 | 45500 | 35200 | 3.03 | 2.4 | 61000 | 3 | 1.84 | 8 | 6.8
Live | 206136892 |  | 9.5 | 17 | 64975 | 45500 | 35000 | 3.2 | 2.42 | 60500 | 3.04 | 1.84 | 8.1 | 6.8
Live | 206136882 |  | 9 | 16.5 | 64400 | 45500 | 35200 | 3.03 | 2.4 | 61000 | 3.02 | 1.84 | 8.1 | 6.8
Live | 206136872 |  | 9 | 16.5 | 64975 | 45500 | 35000 | 3.03 | 2.4 | 60500 | 3.02 | 1.84 | 8.1 | 6.8
Live | 206136862 |  | 9 | 16.5 | 64400 | 45500 | 35200 | 3.03 | 2.38 | 61000 | 3 | 1.82 | 8.1 | 6.75
Live | 206136852 |  | 9 | 16.5 | 63250 | 45000 | 35000 | 3.03 | 2.38 | 60000 | 2.96 | 1.82 | 8.1 | 6.75
Live | 206136842 |  | 9 | 16.5 | 63250 | 45000 | 35200 | 3.03 | 2.36 | 60500 | 2.94 | 1.82 | 8.1 | 6.75
Live | 206136832 |  | 9 | 16 | 63825 | 45500 | 35200 | 3.03 | 2.4 | 61000 | 3 | 1.82 | 8 | 6.8
Live | 206136822 |  | 9 | 16.5 | 63825 | 45500 | 35000 | 3.03 | 2.42 | 61000 | 3.02 | 1.84 | 8 | 6.8
Live | 206136812 |  | 9 | 16.5 | 64400 | 45500 | 35200 | 3.03 | 2.38 | 61000 | 3 | 1.82 | 8.1 | 6.8
Live | 206136802 |  | 9.5 | 17 | 64975 | 45000 | 35000 | 3.2 | 2.42 | 60500 | 3.04 | 1.84 | 8.1 | 6.8
Live | 206136782 |  | 9 | 17 | 64975 | 45500 | 35000 | 3.03 | 2.4 | 60500 | 3.02 | 1.84 | 8.1 | 6.8
Live | 206136772 |  | 9 | 16.5 | 63250 | 45500 | 35200 | 3.03 | 2.36 | 60500 | 2.94 | 1.82 | 8.1 | 6.75
Live | 206136762 |  | 9 | 17 | 63825 | 45000 | 35000 | 3.03 | 2.38 | 60000 | 2.96 | 1.82 | 8.1 | 6.75
Live | 204301853 |  | 9.5 | 16.5 | 64400 | 45500 | 35200 | 3.2 | 2.38 | 61000 | 3.02 | 1.82 | 8.1 | 6.8
Live | 204301843 |  | 9.5 | 16.5 | 64400 | 45500 | 35200 | 3.2 | 2.38 | 61000 | 3.02 | 1.82 | 8.1 | 6.8
Live | 204301833 |  | 9 | 16.5 | 63250 | 45500 | 35200 | 3.03 | 2.34 | 61500 | 2.94 | 1.78 | 7.8 | 6.75
Live | 204301823 |  | 9.5 | 17 | 63250 | 45500 | 35000 | 3.2 | 2.38 | 61000 | 2.98 | 1.8 | 7.8 | 6.75
Live | 204301803 |  | 9.5 | 16.5 | 64400 | 45500 | 35200 | 3.2 | 2.4 | 60500 | 3.02 | 1.84 | 8.1 | 6.8
Live | 204301783 |  | 9.5 | 16.5 | 64400 | 45500 | 35200 | 3.2 | 2.38 | 61000 | 3 | 1.82 | 8.1 | 6.75
Live | 204301773 |  | 9.5 | 16.5 | 64400 | 45500 | 35200 | 3.2 | 2.4 | 60500 | 3.02 | 1.84 | 8.1 | 6.8
Live | 204301753 |  | 9.5 | 16.5 | 64975 | 45500 | 35000 | 3.2 | 2.4 | 60500 | 3.02 | 1.84 | 8.1 | 6.8
Live | 204301743 |  | 9.5 | 17 | 64975 | 45000 | 35000 | 3.2 | 2.42 | 60500 | 3.04 | 1.84 | 8.1 | 6.8
Live | 204301733 |  | 9.5 | 16.5 | 64400 | 45500 | 35200 | 3.2 | 2.4 | 60500 | 3.02 | 1.84 | 8.1 | 6.8
Live | 204301713 |  | 9.5 | 16.5 | 64400 | 45500 | 35200 | 3.2 | 2.38 | 61000 | 3.02 | 1.82 | 8.1 | 6.8
Live | 204301693 |  | 9 | 16.5 | 63250 | 45500 | 35200 | 3.03 | 2.36 | 60500 | 2.94 | 1.82 | 8.1 | 6.75
Live | 204301683 |  | 9.5 | 16.5 | 63250 | 45000 | 35000 | 3.2 | 2.38 | 60000 | 2.96 | 1.82 | 8.1 | 6.75
Live | 204301673 |  | 9.5 | 16.5 | 63250 | 45000 | 35000 | 3.2 | 2.38 | 60000 | 2.96 | 1.82 | 8.1 | 6.75
Live | 206765167 |  | 10.5 | 16 | 46000 | 31800 | 25200 | 3.08 | 2.32 | 53000 | 3.26 | 1.82 | 7.7 | 6.15
Live | 210470008 |  | 10.5 | 18 | 52325 | 36000 | 28400 | 3.54 | 2.56 | 46000 | 3.36 | 2.02 | 8.5 | 7.1
Live | 210469997 |  | 10.5 | 17.5 | 52325 | 36000 | 28600 | 3.54 | 2.56 | 46000 | 3.34 | 2.02 | 8.5 | 7.1
Live | 210469986 |  | 10 | 17.5 | 52325 | 36200 | 28600 | 3.37 | 2.54 | 46500 | 3.32 | 2 | 8.5 | 7.1
Live | 210469970 |  | 10 | 17.5 | 51750 | 37000 | 29600 | 3.37 | 2.6 | 47000 | 3.34 | 2.06 | 8.5 | 7.3
Live | 210469959 |  | 10 | 17.5 | 51750 | 37000 | 29600 | 3.37 | 2.58 | 47000 | 3.34 | 2.06 | 8.5 | 7.3
Live | 210469948 |  | 10 | 17 | 51750 | 36400 | 28800 | 3.37 | 2.54 | 47000 | 3.32 | 1.98 | 8.5 | 7.15
Live | 206765310 |  | 9.5 | 16.5 | 52325 | 37400 | 30000 | 3.2 | 2.6 | 47000 | 3.36 | 2.08 | 8.5 | 7.3
Live | 210596263 |  | 10.5 | 17.5 | 52325 | 36000 | 28600 | 3.54 | 2.56 | 46000 | 3.34 | 2.02 | 8.5 | 7.1
Live | 210596262 |  | 10 | 17.5 | 52325 | 36200 | 28600 | 3.37 | 2.54 | 46500 | 3.32 | 2 | 8.5 | 7.1
Live | 210596260 |  | 10 | 17.5 | 51750 | 37000 | 29600 | 3.37 | 2.58 | 47000 | 3.34 | 2.06 | 8.5 | 7.3
Live | 210596259 |  | 10 | 17 | 51750 | 36400 | 28800 | 3.37 | 2.54 | 47000 | 3.32 | 1.98 | 8.5 | 7.15
Live | 206136732 |  | 9.5 | 16.5 | 52325 | 37400 | 30000 | 3.2 | 2.6 | 47000 | 3.36 | 2.08 | 8.5 | 7.3
Live | 210468686 |  | 11.3 | 17 | 33000 | 30800 | 24400 | 3.31 | 2.54 | 47000 | 3.24 | 2 | 7.7 | 7.1
Live | 210468675 |  | 11 | 15.2 | 32400 | 30600 | 24400 | 3.22 | 2.48 | 47000 | 3.1 | 1.94 | 7.7 | 7
Live | 210468664 |  | 11 | 16 | 32600 | 31000 | 24600 | 3.23 | 2.5 | 47000 | 3.2 | 1.98 | 7.7 | 7.05
Live | 210468653 |  | 10 | 15.5 | 32600 | 31200 | 24800 | 2.93 | 2.46 | 47000 | 3.16 | 1.94 | 7.7 | 7
Live | 210468642 |  | 10 | 16.5 | 32600 | 31200 | 24800 | 2.93 | 2.46 | 47000 | 3.18 | 1.96 | 7.7 | 7
Live | 210468587 |  | 11.5 | 17 | 32600 | 30800 | 24400 | 3.38 | 2.5 | 47000 | 3.18 | 1.98 | 8.1 | 7
Live | 210468576 |  | 11 | 17 | 32600 | 30800 | 24400 | 3.23 | 2.5 | 47000 | 3.2 | 1.98 | 8.1 | 7
Live | 210468565 |  | 11 | 16.5 | 32200 | 30800 | 24400 | 3.22 | 2.46 | 47000 | 3.1 | 1.94 | 8.1 | 6.95
Live | 210468564 |  | 11 | 16.5 | 32200 | 30800 | 24400 | 3.22 | 2.46 | 47000 | 3.1 | 1.94 | 8.1 | 6.95
Live | 210468354 |  | 11 | 16.5 | 32400 | 30800 | 24400 | 3.22 | 2.48 | 47000 | 3.16 | 1.96 | 8.1 | 7
Live | 210468353 |  | 11 | 16.5 | 32400 | 30800 | 24400 | 3.22 | 2.48 | 47000 | 3.16 | 1.96 | 8.1 | 7
Live | 210468336 |  | 11 | 16.5 | 32600 | 30800 | 24400 | 3.23 | 2.5 | 47000 | 3.18 | 1.96 | 8.1 | 7
Live | 210468325 |  | 11 | 16.5 | 32400 | 30800 | 24600 | 3.22 | 2.48 | 47000 | 3.16 | 1.96 | 8.1 | 7
Live | 210468314 |  | 11.7 | 17 | 32400 | 30400 | 24200 | 3.43 | 2.5 | 46500 | 3.16 | 1.98 | 8.1 | 7.05
Live | 210468281 |  | 11.5 | 16.5 | 32200 | 30400 | 24200 | 3.37 | 2.48 | 46500 | 3.12 | 1.96 | 8.1 | 7
Live | 210468270 |  | 11 | 17 | 32400 | 30600 | 24400 | 3.22 | 2.48 | 47000 | 3.16 | 1.96 | 8.1 | 7
Live | 210468259 |  | 11 | 16.5 | 32400 | 30800 | 24600 | 3.22 | 2.48 | 47000 | 3.16 | 1.96 | 8.1 | 7
Live | 210468204 |  | 11.7 | 17 | 32600 | 30600 | 24200 | 3.42 | 2.52 | 47000 | 3.2 | 1.98 | 8.1 | 7.05
Live | 210468203 |  | 11.7 | 17 | 32600 | 30600 | 24200 | 3.42 | 2.52 | 47000 | 3.2 | 1.98 | 8.1 | 7.05
Live | 210468192 |  | 11 | 16.5 | 32400 | 30800 | 24400 | 3.22 | 2.48 | 47000 | 3.16 | 1.96 | 8.1 | 7
Live | 210468137 |  | 11 | 16.5 | 32200 | 30800 | 24600 | 3.22 | 2.48 | 47000 | 3.14 | 1.96 | 8.1 | 7
Live | 210468093 |  | 11 | 16.5 | 32400 | 30800 | 24600 | 3.22 | 2.48 | 47000 | 3.16 | 1.96 | 8.1 | 7
Live | 210468082 |  | 11.3 | 16.5 | 32600 | 31000 | 24400 | 3.32 | 2.52 | 47000 | 3.24 | 1.98 | 7.7 | 7.1
Live | 210468071 |  | 11 | 15.2 | 32000 | 30800 | 24400 | 3.22 | 2.46 | 47000 | 3.12 | 1.94 | 7.7 | 7
Live | 210468060 |  | 10.5 | 15.5 | 32400 | 31200 | 24600 | 3.07 | 2.48 | 48500 | 3.2 | 1.94 | 7.7 | 7.05
Live | 210468049 |  | 10.5 | 15.5 | 32200 | 31400 | 24800 | 3.07 | 2.46 | 48500 | 3.16 | 1.92 | 7.7 | 7
Live | 210468038 |  | 10.5 | 16 | 32200 | 31400 | 24800 | 3.07 | 2.46 | 48500 | 3.18 | 1.94 | 7.7 | 7
Live | 210467983 |  | 11 | 17 | 32000 | 31000 | 24400 | 3.22 | 2.5 | 47500 | 3.16 | 1.96 | 8.1 | 7
Live | 210467972 |  | 11 | 17 | 32200 | 31000 | 24400 | 3.22 | 2.5 | 48000 | 3.18 | 1.96 | 8.1 | 7
Live | 210467961 |  | 11 | 16.5 | 31800 | 31000 | 24400 | 3.22 | 2.46 | 47500 | 3.1 | 1.92 | 8.1 | 6.95
Live | 210467960 |  | 11 | 16.5 | 31800 | 31000 | 24400 | 3.22 | 2.46 | 47500 | 3.1 | 1.92 | 8.1 | 6.95
Live | 210467784 |  | 10.5 | 15.5 | 31600 | 31000 | 24600 | 3.08 | 2.44 | 47500 | 3.08 | 1.92 | 7.8 | 6.95
Live | 210467773 |  | 11 | 17 | 32200 | 31000 | 24400 | 3.22 | 2.5 | 48000 | 3.2 | 1.96 | 8.1 | 7.05
Live | 210467762 |  | 11 | 16.5 | 31800 | 30800 | 24200 | 3.22 | 2.48 | 47500 | 3.12 | 1.94 | 8.1 | 7
Live | 210467761 |  | 11 | 16.5 | 31800 | 30800 | 24200 | 3.22 | 2.48 | 47500 | 3.12 | 1.94 | 8.1 | 7
Live | 210467750 |  | 11 | 16.5 | 32000 | 31000 | 24400 | 3.22 | 2.48 | 48000 | 3.16 | 1.94 | 8.1 | 7
Live | 210467749 |  | 11 | 16.5 | 32000 | 31000 | 24400 | 3.22 | 2.48 | 48000 | 3.16 | 1.94 | 8.1 | 7
Live | 210467747 |  | 11 | 17 | 32200 | 30800 | 24400 | 3.22 | 2.5 | 47500 | 3.18 | 1.96 | 8.1 | 7
Live | 210467736 |  | 11 | 17 | 32200 | 31000 | 24400 | 3.22 | 2.5 | 48000 | 3.22 | 1.96 | 8.1 | 7.05
Live | 210467734 |  | 11 | 17 | 32000 | 30800 | 24200 | 3.22 | 2.5 | 47500 | 3.14 | 1.96 | 8.1 | 7
Live | 210467732 |  | 11 | 16.5 | 32000 | 31000 | 24400 | 3.22 | 2.5 | 48000 | 3.18 | 1.96 | 8.1 | 7
Live | 210467721 |  | 11 | 16.5 | 32000 | 31000 | 24400 | 3.22 | 2.48 | 48000 | 3.16 | 1.94 | 8.1 | 7
Live | 210467710 |  | 11.5 | 16.5 | 32000 | 30600 | 24200 | 3.37 | 2.5 | 47500 | 3.14 | 1.94 | 8.1 | 7
Live | 210467699 |  | 11 | 16.5 | 32000 | 30800 | 24200 | 3.22 | 2.48 | 47500 | 3.14 | 1.94 | 8.1 | 7
Live | 210467688 |  | 11 | 17 | 32200 | 31000 | 24400 | 3.22 | 2.5 | 48000 | 3.22 | 1.96 | 8.1 | 7.05
Live | 210467677 |  | 11 | 16 | 32200 | 31000 | 24400 | 3.22 | 2.5 | 48000 | 3.18 | 1.96 | 8.1 | 7.05
Live | 210467666 |  | 11 | 16.5 | 32000 | 31000 | 24400 | 3.22 | 2.48 | 47500 | 3.14 | 1.94 | 8.1 | 7
Live | 210467655 |  | 11 | 16.5 | 32000 | 31000 | 24600 | 3.22 | 2.48 | 48000 | 3.16 | 1.94 | 8.1 | 7
Live | 210467588 |  | 11 | 16.5 | 32000 | 31000 | 24400 | 3.22 | 2.48 | 48000 | 3.16 | 1.94 | 8.1 | 7
Live | 210467577 |  | 10.5 | 15.5 | 31600 | 31000 | 24600 | 3.08 | 2.44 | 47500 | 3.08 | 1.92 | 7.8 | 6.95
Live | 210467566 |  | 11 | 17 | 32200 | 31000 | 24400 | 3.22 | 2.5 | 47500 | 3.18 | 1.96 | 8.1 | 7.05
Live | 210467555 |  | 11 | 17 | 31800 | 30600 | 24200 | 3.22 | 2.48 | 47500 | 3.12 | 1.94 | 8.1 | 7
Live | 210467544 |  | 11 | 16.5 | 31800 | 30800 | 24200 | 3.22 | 2.48 | 47500 | 3.14 | 1.94 | 8.1 | 7
Live | 210467533 |  | 11 | 16 | 31800 | 31000 | 24600 | 3.22 | 2.46 | 48000 | 3.14 | 1.94 | 8.1 | 7
Live | 210467489 |  | 11 | 16 | 32000 | 31000 | 24600 | 3.22 | 2.48 | 48000 | 3.16 | 1.94 | 8.1 | 7
Live | 210467478 |  | 11 | 16.5 | 32600 | 31000 | 24400 | 3.23 | 2.5 | 47000 | 3.22 | 1.96 | 7.7 | 7.05
Live | 210467467 |  | 10.5 | 15.2 | 31800 | 30800 | 24200 | 3.08 | 2.46 | 47000 | 3.1 | 1.92 | 7.7 | 6.95
Live | 210467456 |  | 10.5 | 15.5 | 32200 | 31200 | 24600 | 3.07 | 2.48 | 48500 | 3.18 | 1.94 | 7.7 | 7
Live | 210467445 |  | 10.5 | 15.2 | 32000 | 31400 | 24800 | 3.07 | 2.44 | 48500 | 3.14 | 1.92 | 7.7 | 7
Live | 210467434 |  | 10.5 | 16 | 32000 | 31400 | 24800 | 3.07 | 2.46 | 48500 | 3.16 | 1.92 | 7.7 | 6.95
Live | 210467379 |  | 11 | 16.5 | 31800 | 30800 | 24400 | 3.22 | 2.48 | 48000 | 3.14 | 1.94 | 8.1 | 6.95
Live | 210467368 |  | 11 | 16.5 | 32000 | 31000 | 24400 | 3.22 | 2.48 | 48000 | 3.18 | 1.94 | 8.1 | 7
Live | 210467169 |  | 11 | 16.5 | 32000 | 31000 | 24400 | 3.22 | 2.48 | 48000 | 3.18 | 1.94 | 8.1 | 7
Live | 210467158 |  | 11 | 17 | 32000 | 30800 | 24400 | 3.22 | 2.48 | 48000 | 3.16 | 1.94 | 8.1 | 7
Live | 210467157 |  | 11 | 17 | 32000 | 30800 | 24400 | 3.22 | 2.48 | 48000 | 3.16 | 1.94 | 8.1 | 7
Live | 210467146 |  | 11 | 16.5 | 31800 | 31000 | 24400 | 3.22 | 2.46 | 48000 | 3.14 | 1.92 | 8.1 | 6.95
Live | 210467145 |  | 11 | 16.5 | 31800 | 31000 | 24400 | 3.22 | 2.46 | 48000 | 3.14 | 1.92 | 8.1 | 6.95
Live | 210467143 |  | 11 | 16.5 | 32000 | 30800 | 24200 | 3.22 | 2.48 | 47500 | 3.16 | 1.94 | 8.1 | 7
Live | 210467132 |  | 11 | 17 | 32200 | 31000 | 24400 | 3.22 | 2.5 | 48000 | 3.2 | 1.96 | 8.1 | 7
Live | 210467130 |  | 11 | 16.5 | 31800 | 30800 | 24200 | 3.22 | 2.48 | 47500 | 3.12 | 1.94 | 8.1 | 6.95
Live | 210467128 |  | 11 | 16.5 | 32000 | 31000 | 24400 | 3.22 | 2.48 | 48000 | 3.14 | 1.94 | 8.1 | 7
Live | 210467117 |  | 11 | 16.5 | 31800 | 31000 | 24400 | 3.22 | 2.46 | 48000 | 3.14 | 1.92 | 8.1 | 6.95
Live | 210467106 |  | 11 | 16.5 | 31800 | 30600 | 24000 | 3.22 | 2.48 | 47500 | 3.12 | 1.94 | 8.1 | 7
Live | 210467095 |  | 11 | 16.5 | 31800 | 30600 | 24200 | 3.22 | 2.48 | 47500 | 3.12 | 1.92 | 8.1 | 7
Live | 210467084 |  | 11 | 17 | 32200 | 31000 | 24400 | 3.22 | 2.5 | 48000 | 3.2 | 1.96 | 8.1 | 7
Live | 210467073 |  | 11 | 16 | 32000 | 31000 | 24400 | 3.22 | 2.48 | 48000 | 3.16 | 1.94 | 8.1 | 7
Live | 210467062 |  | 11 | 16.5 | 31800 | 30800 | 24400 | 3.22 | 2.46 | 47500 | 3.12 | 1.92 | 8.1 | 6.95
Live | 210467051 |  | 11 | 16 | 31800 | 31000 | 24400 | 3.22 | 2.46 | 48000 | 3.14 | 1.92 | 8.1 | 6.95
Live | 210466996 |  | 11.5 | 17 | 32000 | 30800 | 24200 | 3.37 | 2.5 | 47500 | 3.16 | 1.94 | 8.1 | 7
Live | 210466995 |  | 11.5 | 17 | 32000 | 30800 | 24200 | 3.37 | 2.5 | 47500 | 3.16 | 1.94 | 8.1 | 7
Live | 210466984 |  | 11 | 16.5 | 31800 | 31000 | 24400 | 3.22 | 2.46 | 48000 | 3.14 | 1.92 | 8.1 | 6.95
Live | 210466962 |  | 11 | 16.5 | 32000 | 30800 | 24200 | 3.22 | 2.48 | 48000 | 3.16 | 1.94 | 8.1 | 7
Live | 210466951 |  | 11 | 16.5 | 31800 | 30600 | 24200 | 3.22 | 2.48 | 47500 | 3.1 | 1.94 | 8.1 | 6.95
Live | 210466940 |  | 11 | 16.5 | 31800 | 30600 | 24200 | 3.22 | 2.48 | 47500 | 3.12 | 1.94 | 8.1 | 6.95
Live | 210466929 |  | 11 | 16 | 31800 | 31000 | 24400 | 3.22 | 2.46 | 48000 | 3.12 | 1.92 | 8.1 | 6.95
Live | 210466885 |  | 11 | 16 | 31800 | 31000 | 24400 | 3.22 | 2.46 | 48000 | 3.12 | 1.92 | 8.1 | 6.95
Live | 210466874 |  | 11 | 16.5 | 32200 | 31000 | 24400 | 3.22 | 2.48 | 48500 | 3.2 | 1.94 | 7.7 | 7
Live | 210466863 |  | 10.5 | 15.5 | 32000 | 31200 | 24400 | 3.07 | 2.44 | 48500 | 3.16 | 1.9 | 7.7 | 6.95
Live | 210466852 |  | 10.5 | 15.2 | 31800 | 31400 | 24600 | 3.08 | 2.42 | 48500 | 3.12 | 1.88 | 7.7 | 6.9
Live | 210466841 |  | 10.5 | 16 | 31800 | 31400 | 24600 | 3.08 | 2.42 | 48500 | 3.14 | 1.9 | 7.7 | 6.9
Live | 210466771 |  | 11 | 16.5 | 31800 | 31000 | 24200 | 3.22 | 2.46 | 48000 | 3.14 | 1.92 | 8.1 | 6.95
Live | 210466583 |  | 10.5 | 15.5 | 31200 | 30800 | 24200 | 3.08 | 2.4 | 48000 | 3.04 | 1.88 | 7.7 | 6.85
Live | 210466572 |  | 11 | 16.5 | 31800 | 30800 | 24200 | 3.22 | 2.46 | 48000 | 3.14 | 1.92 | 8.1 | 6.95
Live | 210466561 |  | 11 | 16.5 | 31600 | 30800 | 24200 | 3.23 | 2.46 | 48000 | 3.12 | 1.92 | 8.1 | 6.95
Live | 210466560 |  | 11 | 16.5 | 31600 | 30800 | 24200 | 3.23 | 2.46 | 48000 | 3.12 | 1.92 | 8.1 | 6.95
Live | 210466535 |  | 11 | 16.5 | 31800 | 31000 | 24200 | 3.22 | 2.46 | 48000 | 3.16 | 1.92 | 8.1 | 6.95
Live | 210466533 |  | 11 | 16.5 | 31600 | 30600 | 24000 | 3.23 | 2.46 | 47500 | 3.08 | 1.9 | 8.1 | 6.95
Live | 210466531 |  | 11 | 16.5 | 31600 | 30800 | 24200 | 3.23 | 2.46 | 48000 | 3.12 | 1.9 | 8.1 | 6.95
Live | 210466509 |  | 11 | 16.5 | 32000 | 31000 | 24200 | 3.22 | 2.48 | 48000 | 3.18 | 1.94 | 8.1 | 7
Live | 210466498 |  | 11 | 16.5 | 32000 | 31000 | 24200 | 3.22 | 2.48 | 48000 | 3.16 | 1.92 | 8.1 | 7
Live | 210466487 |  | 11 | 16.5 | 31800 | 31000 | 24200 | 3.22 | 2.46 | 48000 | 3.16 | 1.92 | 8.1 | 6.95
Live | 210466476 |  | 11 | 16 | 31800 | 30800 | 24200 | 3.22 | 2.46 | 48000 | 3.12 | 1.9 | 8.1 | 6.95
Live | 210466376 |  | 10.5 | 15.5 | 31200 | 30800 | 24200 | 3.08 | 2.4 | 48000 | 3.04 | 1.88 | 7.7 | 6.85
Live | 210466365 |  | 11 | 16.5 | 31600 | 30800 | 24200 | 3.23 | 2.46 | 48000 | 3.12 | 1.92 | 8.1 | 6.95
Live | 210466354 |  | 11 | 16.5 | 31800 | 30800 | 24200 | 3.22 | 2.46 | 48000 | 3.14 | 1.92 | 8.1 | 6.95
Live | 210465190 |  | 11.7 | 17.5 | 32600 | 30800 | 24200 | 3.42 | 2.52 | 47000 | 3.24 | 1.96 | 7.7 | 7.05
Live | 210465179 |  | 11.7 | 15.5 | 32200 | 30600 | 24200 | 3.43 | 2.46 | 47000 | 3.1 | 1.92 | 7.7 | 6.95
Live | 210465146 |  | 12 | 17.5 | 32400 | 30800 | 24200 | 3.52 | 2.48 | 47500 | 3.18 | 1.96 | 8.1 | 7
Live | 210465135 |  | 11.7 | 17.5 | 32400 | 30800 | 24400 | 3.43 | 2.48 | 47500 | 3.2 | 1.96 | 8.1 | 7
Live | 210465025 |  | 12 | 17.5 | 32200 | 30600 | 24000 | 3.52 | 2.48 | 47000 | 3.14 | 1.94 | 8.1 | 6.95
Live | 210465024 |  | 12 | 17.5 | 32200 | 30600 | 24000 | 3.52 | 2.48 | 47000 | 3.14 | 1.94 | 8.1 | 6.95
Live | 210465022 |  | 12 | 18 | 32200 | 30400 | 24000 | 3.52 | 2.48 | 47000 | 3.14 | 1.94 | 8.1 | 6.95
Live | 210465011 |  | 12 | 17.5 | 32200 | 30400 | 24000 | 3.52 | 2.48 | 47000 | 3.14 | 1.94 | 8.1 | 6.95
Live | 210465000 |  | 12 | 17.5 | 32400 | 30600 | 24000 | 3.52 | 2.5 | 47000 | 3.16 | 1.96 | 8.1 | 7
Live | 210464989 |  | 12 | 18 | 32200 | 30600 | 24200 | 3.52 | 2.48 | 47000 | 3.16 | 1.96 | 8.1 | 7
Live | 210464978 |  | 12 | 17.5 | 32200 | 30400 | 24000 | 3.52 | 2.48 | 47000 | 3.14 | 1.94 | 8.1 | 6.95
Live | 210464967 |  | 12 | 17 | 32200 | 30600 | 24000 | 3.52 | 2.48 | 47000 | 3.14 | 1.94 | 8.1 | 7
Live | 210464934 |  | 12 | 18 | 32200 | 30400 | 24000 | 3.52 | 2.48 | 47000 | 3.14 | 1.94 | 8.1 | 6.95
Live | 210464933 |  | 12 | 18 | 32200 | 30400 | 24000 | 3.52 | 2.48 | 47000 | 3.14 | 1.94 | 8.1 | 6.95
Live | 210464922 |  | 12 | 17.5 | 32200 | 30400 | 24000 | 3.52 | 2.48 | 47000 | 3.14 | 1.94 | 8.1 | 6.95
Live | 210464911 |  | 12 | 17.5 | 32200 | 30400 | 24000 | 3.52 | 2.48 | 47000 | 3.14 | 1.94 | 8.1 | 7
Live | 210464900 |  | 12 | 17.5 | 32200 | 30600 | 24200 | 3.52 | 2.48 | 47000 | 3.16 | 1.94 | 8.1 | 7
Live | 210464867 |  | 11.7 | 17.5 | 32400 | 31000 | 24400 | 3.43 | 2.52 | 47000 | 3.24 | 1.96 | 7.7 | 7.1
Live | 210464856 |  | 11 | 15.5 | 31800 | 30800 | 24200 | 3.22 | 2.46 | 47000 | 3.1 | 1.92 | 7.7 | 6.95
Live | 210464823 |  | 11.7 | 17.5 | 32000 | 31000 | 24400 | 3.42 | 2.48 | 48000 | 3.16 | 1.94 | 8.1 | 7
Live | 210464812 |  | 11.7 | 17.5 | 32000 | 31000 | 24400 | 3.42 | 2.5 | 48000 | 3.18 | 1.94 | 8.1 | 7
Live | 210464702 |  | 11.7 | 17.5 | 31800 | 30800 | 24200 | 3.43 | 2.48 | 47500 | 3.14 | 1.94 | 8.1 | 7
Live | 210464701 |  | 11.7 | 17.5 | 31800 | 30800 | 24200 | 3.43 | 2.48 | 47500 | 3.14 | 1.94 | 8.1 | 7
Live | 210464699 |  | 11.7 | 17.5 | 31600 | 30600 | 24200 | 3.43 | 2.48 | 47500 | 3.12 | 1.94 | 8.1 | 7
Live | 210464688 |  | 11.7 | 17.5 | 31600 | 30600 | 24200 | 3.43 | 2.48 | 47500 | 3.12 | 1.94 | 8.1 | 7
Live | 210464677 |  | 12 | 17.5 | 31800 | 30600 | 24200 | 3.52 | 2.5 | 47500 | 3.16 | 1.94 | 8.1 | 7.05
Live | 210464666 |  | 11.7 | 17 | 31800 | 30800 | 24200 | 3.43 | 2.48 | 47500 | 3.14 | 1.94 | 8.1 | 7
Live | 210464655 |  | 11.7 | 17.5 | 31600 | 30600 | 24200 | 3.43 | 2.48 | 47500 | 3.12 | 1.94 | 8.1 | 7
Live | 210464644 |  | 11.7 | 17 | 31600 | 30600 | 24200 | 3.43 | 2.48 | 47500 | 3.12 | 1.94 | 8.1 | 7
Live | 210464611 |  | 12 | 17.5 | 32000 | 30800 | 24200 | 3.51 | 2.5 | 47500 | 3.18 | 1.96 | 8.1 | 7
Live | 210464610 |  | 12 | 17.5 | 32000 | 30800 | 24200 | 3.51 | 2.5 | 47500 | 3.18 | 1.96 | 8.1 | 7
Live | 210464599 |  | 11.7 | 17.5 | 32000 | 31000 | 24400 | 3.42 | 2.5 | 48000 | 3.2 | 1.96 | 8.1 | 7.05
Live | 210464588 |  | 11.7 | 17.5 | 31800 | 30600 | 24200 | 3.43 | 2.48 | 47500 | 3.14 | 1.94 | 8.1 | 7
Live | 210464577 |  | 11.7 | 17.5 | 31800 | 30800 | 24200 | 3.43 | 2.48 | 47500 | 3.14 | 1.94 | 8.1 | 7
Live | 210464544 |  | 11 | 15.5 | 31800 | 30800 | 24200 | 3.22 | 2.46 | 47000 | 3.1 | 1.92 | 7.7 | 6.95
Live | 210464533 |  | 11 | 16.5 | 32200 | 31200 | 24600 | 3.22 | 2.48 | 48500 | 3.2 | 1.94 | 7.7 | 7.05
Live | 210464522 |  | 11 | 15.5 | 32000 | 31400 | 24600 | 3.22 | 2.46 | 48500 | 3.14 | 1.92 | 7.7 | 7
Live | 210464511 |  | 11 | 16.5 | 32000 | 31400 | 24800 | 3.22 | 2.46 | 48500 | 3.16 | 1.92 | 7.7 | 7
Live | 210464467 |  | 11.7 | 17.5 | 32000 | 31000 | 24400 | 3.42 | 2.48 | 48000 | 3.16 | 1.94 | 8.1 | 7
Live | 210464456 |  | 11.7 | 17.5 | 32000 | 31000 | 24400 | 3.42 | 2.5 | 48000 | 3.18 | 1.94 | 8.1 | 7
Live | 210464301 |  | 11.7 | 17.5 | 32000 | 31000 | 24400 | 3.42 | 2.5 | 48000 | 3.18 | 1.94 | 8.1 | 7.05
Live | 210464267 |  | 11.7 | 17.5 | 31600 | 30600 | 24200 | 3.43 | 2.48 | 47500 | 3.12 | 1.94 | 8.1 | 7
Live | 210464265 |  | 11.7 | 17.5 | 31800 | 30800 | 24200 | 3.43 | 2.5 | 47500 | 3.16 | 1.94 | 8.1 | 7
Live | 210464254 |  | 11.7 | 17.5 | 31600 | 30600 | 24200 | 3.43 | 2.48 | 47500 | 3.12 | 1.94 | 8.1 | 7
Live | 210464243 |  | 11.7 | 17 | 31600 | 30600 | 24200 | 3.43 | 2.48 | 47500 | 3.12 | 1.94 | 8.1 | 7
Live | 210464232 |  | 11.7 | 17 | 31800 | 30800 | 24400 | 3.43 | 2.48 | 48000 | 3.14 | 1.94 | 8.1 | 7
Live | 210464166 |  | 12 | 17.5 | 32000 | 30800 | 24200 | 3.51 | 2.5 | 47500 | 3.18 | 1.96 | 8.1 | 7
Live | 210464165 |  | 12 | 17.5 | 32000 | 30800 | 24200 | 3.51 | 2.5 | 47500 | 3.18 | 1.96 | 8.1 | 7
Live | 210464132 |  | 11.7 | 17.5 | 31800 | 30600 | 24200 | 3.43 | 2.48 | 47500 | 3.14 | 1.94 | 8.1 | 7
Live | 210464121 |  | 11.7 | 17.5 | 31800 | 30800 | 24200 | 3.43 | 2.48 | 47500 | 3.14 | 1.94 | 8.1 | 7
Live | 210464066 |  | 11 | 15.2 | 31200 | 30600 | 23800 | 3.22 | 2.4 | 47000 | 3.02 | 1.86 | 7.7 | 6.8
Live | 210464055 |  | 11 | 15.5 | 31600 | 31000 | 24200 | 3.23 | 2.4 | 48500 | 3.08 | 1.88 | 7.7 | 6.9
Live | 210464044 |  | 10.5 | 15.5 | 31400 | 31200 | 24400 | 3.08 | 2.38 | 48500 | 3.04 | 1.86 | 7.7 | 6.85
Live | 210464033 |  | 10.5 | 15.5 | 31400 | 31200 | 24400 | 3.08 | 2.38 | 48500 | 3.06 | 1.86 | 7.7 | 6.85
Live | 210463987 |  | 11.5 | 17 | 31200 | 30600 | 24000 | 3.37 | 2.42 | 47500 | 3.06 | 1.88 | 7.8 | 6.85
Live | 210463965 |  | 11 | 16.5 | 30800 | 30600 | 24000 | 3.22 | 2.38 | 47500 | 3 | 1.86 | 7.7 | 6.8
Live | 210463964 |  | 11 | 16.5 | 30800 | 30600 | 24000 | 3.22 | 2.38 | 47500 | 3 | 1.86 | 7.7 | 6.8
Live | 210463810 |  | 11 | 16.5 | 31200 | 30600 | 24000 | 3.22 | 2.4 | 48000 | 3.04 | 1.86 | 7.7 | 6.85
Live | 210463809 |  | 11 | 16.5 | 31200 | 30600 | 24000 | 3.22 | 2.4 | 48000 | 3.04 | 1.86 | 7.7 | 6.85
Live | 210463763 |  | 11 | 17 | 31000 | 30600 | 24000 | 3.22 | 2.4 | 47500 | 3.04 | 1.86 | 7.7 | 6.85
Live | 210463752 |  | 11 | 16.5 | 31000 | 30800 | 24000 | 3.22 | 2.4 | 48000 | 3.04 | 1.86 | 7.7 | 6.85
Live | 210463685 |  | 11 | 16.5 | 31200 | 30600 | 24000 | 3.22 | 2.4 | 48000 | 3.04 | 1.86 | 7.7 | 6.85
Live | 210463652 |  | 11 | 16.5 | 31000 | 30800 | 24000 | 3.22 | 2.4 | 48000 | 3.02 | 1.86 | 7.7 | 6.8
Live | 210463608 |  | 11 | 15.5 | 31800 | 31200 | 24400 | 3.22 | 2.44 | 48500 | 3.14 | 1.9 | 7.7 | 6.95
Live | 210463597 |  | 10.5 | 15.5 | 31600 | 31200 | 24600 | 3.08 | 2.42 | 48500 | 3.1 | 1.88 | 7.7 | 6.9
Live | 210463586 |  | 10.5 | 16.5 | 31600 | 31400 | 24600 | 3.08 | 2.42 | 48500 | 3.12 | 1.9 | 7.7 | 6.9
Live | 210463475 |  | 11 | 16 | 31000 | 30800 | 24200 | 3.22 | 2.4 | 48000 | 3.02 | 1.88 | 7.7 | 6.85
Live | 210463371 |  | 11 | 16 | 31000 | 30800 | 24200 | 3.22 | 2.4 | 48000 | 3.02 | 1.88 | 7.7 | 6.85
Live | 210463327 |  | 11 | 15.2 | 30800 | 30400 | 23600 | 3.22 | 2.34 | 47000 | 2.96 | 1.8 | 7.7 | 6.7
Live | 210463316 |  | 10.5 | 15.5 | 31200 | 30800 | 24000 | 3.08 | 2.36 | 48500 | 3.02 | 1.82 | 7.7 | 6.75
Live | 210463305 |  | 10.5 | 15.2 | 31000 | 31000 | 24000 | 3.08 | 2.34 | 48500 | 2.98 | 1.8 | 7.7 | 6.75
Live | 210463294 |  | 10.5 | 15.5 | 31000 | 31000 | 24200 | 3.08 | 2.34 | 48500 | 3 | 1.82 | 7.7 | 6.75
Live | 210463250 |  | 11 | 16.5 | 30600 | 30400 | 23600 | 3.23 | 2.36 | 47500 | 2.98 | 1.82 | 7.7 | 6.75
Live | 210463239 |  | 11 | 16.5 | 30800 | 30400 | 23600 | 3.22 | 2.36 | 48000 | 3 | 1.82 | 7.7 | 6.75
Live | 210463228 |  | 11 | 16.5 | 30400 | 30400 | 23600 | 3.23 | 2.34 | 47500 | 2.94 | 1.8 | 7.7 | 6.7
Live | 210463227 |  | 11 | 16.5 | 30400 | 30400 | 23600 | 3.23 | 2.34 | 47500 | 2.94 | 1.8 | 7.7 | 6.7
Live | 210463084 |  | 11 | 16.5 | 30800 | 30400 | 23600 | 3.22 | 2.38 | 48000 | 3 | 1.82 | 7.7 | 6.75
Live | 210463073 |  | 11 | 16.5 | 30800 | 30400 | 23600 | 3.22 | 2.36 | 48000 | 2.98 | 1.82 | 7.7 | 6.75
Live | 210463072 |  | 11 | 16.5 | 30800 | 30400 | 23600 | 3.22 | 2.36 | 48000 | 2.98 | 1.82 | 7.7 | 6.75
Live | 210463061 |  | 11 | 16.5 | 31000 | 30400 | 23600 | 3.22 | 2.38 | 48000 | 3.02 | 1.84 | 7.7 | 6.75
Live | 210463059 |  | 11 | 16.5 | 30600 | 30200 | 23400 | 3.23 | 2.36 | 47500 | 2.96 | 1.82 | 7.7 | 6.75
Live | 210463048 |  | 11 | 16.5 | 31000 | 30400 | 23600 | 3.22 | 2.38 | 48000 | 3.02 | 1.84 | 7.7 | 6.75
Live | 210463037 |  | 11 | 16 | 30800 | 30400 | 23600 | 3.22 | 2.36 | 48000 | 3 | 1.82 | 7.7 | 6.75
Live | 210463026 |  | 11 | 16.5 | 30600 | 30400 | 23600 | 3.23 | 2.36 | 47500 | 2.98 | 1.82 | 7.7 | 6.7
Live | 210463015 |  | 11 | 16.5 | 30600 | 30400 | 23800 | 3.23 | 2.36 | 48000 | 2.98 | 1.82 | 7.7 | 6.7
Live | 210462960 |  | 11.5 | 16.5 | 30800 | 30200 | 23400 | 3.37 | 2.38 | 47500 | 3 | 1.84 | 7.8 | 6.75
Live | 210462959 |  | 11.5 | 16.5 | 30800 | 30200 | 23400 | 3.37 | 2.38 | 47500 | 3 | 1.84 | 7.8 | 6.75
Live | 210462948 |  | 11 | 16.5 | 30800 | 30400 | 23600 | 3.22 | 2.36 | 48000 | 2.98 | 1.82 | 7.7 | 6.75
Live | 210462937 |  | 11 | 17 | 30800 | 30400 | 23600 | 3.22 | 2.38 | 47500 | 3 | 1.84 | 7.7 | 6.75
Live | 210462926 |  | 11 | 16.5 | 30800 | 30400 | 23600 | 3.22 | 2.38 | 48000 | 3.02 | 1.84 | 7.7 | 6.75
Live | 210462915 |  | 11 | 16 | 30600 | 30400 | 23800 | 3.23 | 2.34 | 48000 | 2.96 | 1.82 | 7.7 | 6.7
Live | 210462871 |  | 10.5 | 15.5 | 31200 | 30800 | 24000 | 3.08 | 2.36 | 48500 | 3.02 | 1.82 | 7.7 | 6.75
Live | 210462860 |  | 10.5 | 15.2 | 30800 | 31000 | 24200 | 3.08 | 2.32 | 48500 | 2.98 | 1.8 | 7.7 | 6.75
Live | 210462849 |  | 10.5 | 15.5 | 31000 | 31000 | 24200 | 3.08 | 2.34 | 48500 | 3 | 1.82 | 7.7 | 6.75
Live | 210462816 |  | 11 | 16.5 | 30400 | 30400 | 23600 | 3.23 | 2.34 | 47500 | 2.94 | 1.8 | 7.7 | 6.7
Live | 210462815 |  | 11 | 16.5 | 30400 | 30400 | 23600 | 3.23 | 2.34 | 47500 | 2.94 | 1.8 | 7.7 | 6.7
Live | 210462738 |  | 10.5 | 15.5 | 30600 | 30800 | 24000 | 3.08 | 2.32 | 48500 | 2.96 | 1.8 | 7.7 | 6.7
Live | 210462727 |  | 11 | 16.5 | 30800 | 30400 | 23600 | 3.22 | 2.38 | 48000 | 3 | 1.82 | 7.7 | 6.75
Live | 210462716 |  | 11 | 16.5 | 30600 | 30400 | 23600 | 3.23 | 2.36 | 47500 | 2.98 | 1.82 | 7.7 | 6.75
Live | 210462715 |  | 11 | 16.5 | 30600 | 30400 | 23600 | 3.23 | 2.36 | 47500 | 2.98 | 1.82 | 7.7 | 6.75
Live | 210462713 |  | 11 | 17 | 30800 | 30400 | 23600 | 3.22 | 2.38 | 48000 | 3.02 | 1.84 | 7.7 | 6.75
Live | 210462711 |  | 11 | 16.5 | 30800 | 30400 | 23600 | 3.22 | 2.36 | 48000 | 3 | 1.82 | 7.7 | 6.75
Live | 210462700 |  | 11 | 16.5 | 30600 | 30400 | 23600 | 3.23 | 2.36 | 47500 | 2.96 | 1.82 | 7.7 | 6.7
Live | 210462689 |  | 11 | 16.5 | 30600 | 30200 | 23600 | 3.23 | 2.36 | 47500 | 2.96 | 1.82 | 7.7 | 6.7
Live | 210462678 |  | 11 | 16 | 30600 | 30400 | 23800 | 3.23 | 2.36 | 48000 | 2.98 | 1.82 | 7.7 | 6.7
Live | 210462645 |  | 11 | 16.5 | 30600 | 30400 | 23600 | 3.23 | 2.36 | 47500 | 2.98 | 1.82 | 7.7 | 6.75
Live | 210462634 |  | 10.5 | 15.5 | 30600 | 30800 | 24000 | 3.08 | 2.32 | 48500 | 2.96 | 1.8 | 7.7 | 6.7
Live | 210462623 |  | 11 | 16 | 30600 | 30400 | 23800 | 3.23 | 2.34 | 48000 | 2.96 | 1.82 | 7.7 | 6.7
Live | 210462601 |  | 11 | 16 | 30600 | 30400 | 23800 | 3.23 | 2.34 | 48000 | 2.98 | 1.82 | 7.7 | 6.7
Live | 210462013 |  | 11.7 | 18 | 33000 | 30800 | 24400 | 3.43 | 2.52 | 47000 | 3.24 | 1.98 | 8.1 | 7.05
Live | 210462002 |  | 11.3 | 15.5 | 32400 | 30400 | 24200 | 3.31 | 2.46 | 46500 | 3.1 | 1.94 | 7.7 | 6.95
Live | 210461969 |  | 11.7 | 18 | 32800 | 30600 | 24400 | 3.43 | 2.48 | 46500 | 3.16 | 1.96 | 8.1 | 6.95
Live | 210461958 |  | 11.7 | 18 | 32800 | 30600 | 24400 | 3.43 | 2.5 | 47000 | 3.18 | 1.98 | 8.1 | 7
Live | 210461848 |  | 11.7 | 18 | 32600 | 30400 | 24200 | 3.42 | 2.48 | 46500 | 3.12 | 1.96 | 8.1 | 6.95
Live | 210461847 |  | 11.7 | 18 | 32600 | 30400 | 24200 | 3.42 | 2.48 | 46500 | 3.12 | 1.96 | 8.1 | 6.95
Live | 210461845 |  | 11.7 | 18 | 32600 | 30200 | 24200 | 3.42 | 2.48 | 46000 | 3.12 | 1.96 | 8.1 | 6.95
Live | 210461834 |  | 11.7 | 18 | 33000 | 30600 | 24400 | 3.43 | 2.5 | 47000 | 3.22 | 1.98 | 8.1 | 7
Live | 210461823 |  | 11.7 | 17.5 | 32600 | 30400 | 24000 | 3.42 | 2.5 | 46500 | 3.14 | 1.96 | 8.5 | 7
Live | 210461812 |  | 11.7 | 17.5 | 32600 | 30400 | 24200 | 3.42 | 2.48 | 46500 | 3.14 | 1.96 | 8.1 | 7
Live | 210461801 |  | 11.7 | 18 | 33000 | 30600 | 24400 | 3.43 | 2.5 | 47000 | 3.22 | 1.98 | 8.1 | 7
Live | 210461790 |  | 11.7 | 17 | 32800 | 30600 | 24400 | 3.43 | 2.5 | 47000 | 3.18 | 1.96 | 8.5 | 7
Live | 210461757 |  | 11.7 | 18 | 32800 | 30400 | 24200 | 3.43 | 2.5 | 46500 | 3.18 | 1.98 | 8.1 | 7
Live | 210461756 |  | 11.7 | 18 | 32800 | 30400 | 24200 | 3.43 | 2.5 | 46500 | 3.18 | 1.98 | 8.1 | 7
Live | 210461745 |  | 11.7 | 18 | 32800 | 30600 | 24200 | 3.43 | 2.5 | 46500 | 3.18 | 1.98 | 8.1 | 7
Live | 210461734 |  | 11.7 | 18 | 32600 | 30400 | 24200 | 3.42 | 2.48 | 46500 | 3.12 | 1.96 | 8.1 | 6.95
Live | 210461723 |  | 11.7 | 17.5 | 32600 | 30400 | 24200 | 3.42 | 2.48 | 46500 | 3.14 | 1.96 | 8.1 | 6.95
Live | 210461690 |  | 11 | 15.5 | 32400 | 30600 | 24200 | 3.22 | 2.46 | 46500 | 3.1 | 1.94 | 7.7 | 6.95
Live | 210461679 |  | 11 | 16.5 | 32800 | 31000 | 24600 | 3.23 | 2.48 | 47000 | 3.2 | 1.96 | 7.7 | 7
Live | 210461668 |  | 11 | 15.5 | 32400 | 31000 | 24800 | 3.22 | 2.46 | 47000 | 3.16 | 1.94 | 7.7 | 6.95
Live | 210461657 |  | 11 | 16.5 | 32600 | 31000 | 24800 | 3.23 | 2.46 | 47000 | 3.18 | 1.94 | 7.7 | 6.95
Live | 210461613 |  | 11.7 | 17.5 | 32600 | 30600 | 24200 | 3.42 | 2.48 | 46500 | 3.16 | 1.96 | 8.1 | 6.95
Live | 210461591 |  | 11 | 17 | 32400 | 30600 | 24400 | 3.22 | 2.44 | 46500 | 3.1 | 1.94 | 8.1 | 6.9
Live | 210461590 |  | 11 | 17 | 32400 | 30600 | 24400 | 3.22 | 2.44 | 46500 | 3.1 | 1.94 | 8.1 | 6.9
Live | 210461447 |  | 11.7 | 17.5 | 32800 | 30600 | 24400 | 3.43 | 2.5 | 46500 | 3.18 | 1.96 | 8.1 | 7
Live | 210461424 |  | 11.7 | 18 | 33000 | 30600 | 24400 | 3.43 | 2.5 | 47000 | 3.2 | 1.98 | 8.1 | 7
Live | 210461422 |  | 11.7 | 18 | 32600 | 30400 | 24200 | 3.42 | 2.48 | 46500 | 3.14 | 1.96 | 8.1 | 6.95
Live | 210461411 |  | 11.7 | 18 | 33000 | 30600 | 24400 | 3.43 | 2.5 | 47000 | 3.2 | 1.98 | 8.1 | 7
Live | 210461400 |  | 11.7 | 17 | 32800 | 30600 | 24400 | 3.43 | 2.48 | 47000 | 3.18 | 1.96 | 8.1 | 7
Live | 210461323 |  | 11.7 | 18 | 32800 | 30400 | 24200 | 3.43 | 2.5 | 46500 | 3.16 | 1.96 | 8.1 | 6.95
Live | 210461322 |  | 11.7 | 18 | 32800 | 30400 | 24200 | 3.43 | 2.5 | 46500 | 3.16 | 1.96 | 8.1 | 6.95
Live | 210461300 |  | 11.7 | 17.5 | 32400 | 30200 | 24200 | 3.43 | 2.48 | 46000 | 3.12 | 1.96 | 8.1 | 6.95
Live | 210461289 |  | 11.7 | 17.5 | 32600 | 30400 | 24200 | 3.42 | 2.48 | 46500 | 3.12 | 1.96 | 8.1 | 6.95
Live | 210461278 |  | 11 | 17 | 32600 | 30600 | 24400 | 3.23 | 2.46 | 46500 | 3.12 | 1.94 | 8.1 | 6.95
Live | 210461234 |  | 11.3 | 17.5 | 32600 | 30600 | 24400 | 3.32 | 2.5 | 46500 | 3.2 | 1.98 | 7.7 | 7.05
Live | 210461223 |  | 11 | 15.5 | 32000 | 30400 | 24200 | 3.22 | 2.44 | 46500 | 3.08 | 1.94 | 7.7 | 6.95
Live | 210461066 |  | 11.7 | 17.5 | 32200 | 30200 | 24000 | 3.43 | 2.46 | 46000 | 3.1 | 1.94 | 8.1 | 6.95
Live | 210461055 |  | 11.7 | 17.5 | 32200 | 30200 | 24000 | 3.43 | 2.46 | 46000 | 3.08 | 1.94 | 8.1 | 6.95
Live | 210461044 |  | 11.7 | 17.5 | 32400 | 30200 | 24000 | 3.43 | 2.48 | 46000 | 3.12 | 1.96 | 8.1 | 7
Live | 210461033 |  | 11.7 | 17.5 | 32200 | 30200 | 24000 | 3.43 | 2.48 | 46000 | 3.1 | 1.96 | 8.1 | 6.95
Live | 210461022 |  | 11.7 | 17.5 | 32200 | 30200 | 24000 | 3.43 | 2.46 | 46000 | 3.08 | 1.94 | 8.1 | 6.95
Live | 210460978 |  | 11.7 | 18 | 32400 | 30400 | 24200 | 3.43 | 2.48 | 46000 | 3.14 | 1.96 | 8.1 | 6.95
Live | 210460977 |  | 11.7 | 18 | 32400 | 30400 | 24200 | 3.43 | 2.48 | 46000 | 3.14 | 1.96 | 8.1 | 6.95
Live | 210460966 |  | 11.7 | 17.5 | 32600 | 30400 | 24200 | 3.42 | 2.48 | 46500 | 3.16 | 1.96 | 8.1 | 7
Live | 210460955 |  | 11.7 | 17.5 | 32200 | 30200 | 24000 | 3.43 | 2.46 | 46000 | 3.1 | 1.96 | 8.1 | 6.95
Live | 210460911 |  | 11.3 | 16.5 | 32200 | 30800 | 24400 | 3.31 | 2.52 | 47000 | 3.2 | 1.98 | 7.7 | 7.1
Live | 210460900 |  | 11 | 15.5 | 31600 | 30600 | 24400 | 3.23 | 2.46 | 47000 | 3.08 | 1.94 | 7.7 | 7
Live | 210460867 |  | 11 | 17.5 | 31800 | 30800 | 24400 | 3.22 | 2.48 | 47000 | 3.14 | 1.96 | 8.1 | 7
Live | 210460856 |  | 11 | 17.5 | 32000 | 30800 | 24600 | 3.22 | 2.48 | 47000 | 3.16 | 1.96 | 8.1 | 7
Live | 210460588 |  | 11 | 15.5 | 31600 | 30600 | 24400 | 3.23 | 2.46 | 47000 | 3.06 | 1.94 | 7.7 | 7
Live | 210460577 |  | 11 | 15.5 | 32000 | 31000 | 24600 | 3.22 | 2.48 | 47000 | 3.16 | 1.96 | 7.7 | 7.05
Live | 210460566 |  | 10.5 | 15.5 | 32000 | 31200 | 24800 | 3.07 | 2.44 | 47000 | 3.12 | 1.94 | 7.7 | 7
Live | 210460555 |  | 10.5 | 16.5 | 32000 | 31200 | 24800 | 3.07 | 2.46 | 47000 | 3.12 | 1.94 | 7.7 | 7
Live | 210460493 |  | 11 | 17.5 | 31800 | 30800 | 24400 | 3.22 | 2.48 | 47000 | 3.12 | 1.96 | 8.1 | 7
Live | 210460472 |  | 11 | 17.5 | 32000 | 30800 | 24600 | 3.22 | 2.48 | 47000 | 3.14 | 1.96 | 8.1 | 7
Live | 210460451 |  | 11 | 17 | 31400 | 30800 | 24400 | 3.23 | 2.44 | 47000 | 3.06 | 1.94 | 8.1 | 6.95
Live | 210460449 |  | 11 | 17 | 31400 | 30800 | 24400 | 3.23 | 2.44 | 47000 | 3.06 | 1.94 | 8.1 | 6.95
Live | 210460303 |  | 11 | 17.5 | 32000 | 30800 | 24400 | 3.22 | 2.48 | 47000 | 3.14 | 1.96 | 8.1 | 7.05
Live | 210460292 |  | 11 | 17 | 31800 | 30800 | 24400 | 3.22 | 2.46 | 47000 | 3.1 | 1.94 | 8.1 | 7
Live | 210460291 |  | 11 | 17 | 31800 | 30800 | 24400 | 3.22 | 2.46 | 47000 | 3.1 | 1.94 | 8.1 | 7
Live | 210460256 |  | 11 | 17 | 32000 | 30800 | 24400 | 3.22 | 2.48 | 47000 | 3.14 | 1.96 | 8.5 | 7.05
Live | 210460245 |  | 11 | 17 | 31800 | 30800 | 24400 | 3.22 | 2.46 | 47000 | 3.1 | 1.94 | 8.1 | 7
Live | 210460234 |  | 11 | 17 | 31800 | 30800 | 24600 | 3.22 | 2.46 | 47000 | 3.1 | 1.94 | 8.1 | 7
Live | 210460167 |  | 11 | 17 | 31800 | 30800 | 24400 | 3.22 | 2.46 | 47000 | 3.1 | 1.94 | 8.1 | 7
Live | 210460134 |  | 11 | 16.5 | 31600 | 30800 | 24600 | 3.23 | 2.46 | 47000 | 3.08 | 1.94 | 8.1 | 7
Live | 210460090 |  | 11 | 15.5 | 32400 | 31400 | 24800 | 3.22 | 2.5 | 48500 | 3.24 | 1.96 | 7.7 | 7.1
Live | 210460079 |  | 10.5 | 15.5 | 32200 | 31600 | 25000 | 3.07 | 2.48 | 48500 | 3.18 | 1.94 | 7.7 | 7.05
Live | 210460068 |  | 10.5 | 16.5 | 32400 | 31600 | 25000 | 3.07 | 2.48 | 48500 | 3.2 | 1.96 | 7.7 | 7.05
Live | 210460002 |  | 11 | 16.5 | 32000 | 31000 | 24600 | 3.22 | 2.48 | 47500 | 3.12 | 1.94 | 8.1 | 7
Live | 210460001 |  | 11 | 16.5 | 32000 | 31000 | 24600 | 3.22 | 2.48 | 47500 | 3.12 | 1.94 | 8.1 | 7
Live | 210459847 |  | 11 | 17 | 32200 | 31000 | 24600 | 3.22 | 2.5 | 47500 | 3.16 | 1.96 | 8.1 | 7.05
Live | 210459846 |  | 11 | 17 | 32200 | 31000 | 24600 | 3.22 | 2.5 | 47500 | 3.16 | 1.96 | 8.1 | 7.05
Live | 210459789 |  | 11 | 17 | 32200 | 31000 | 24600 | 3.22 | 2.48 | 47500 | 3.16 | 1.96 | 8.1 | 7
Live | 210459734 |  | 11.7 | 17.5 | 32200 | 30800 | 24400 | 3.43 | 2.52 | 47500 | 3.16 | 1.98 | 8.5 | 7.05
Live | 210459733 |  | 11.7 | 17.5 | 32200 | 30800 | 24400 | 3.43 | 2.52 | 47500 | 3.16 | 1.98 | 8.5 | 7.05
Live | 210459722 |  | 11 | 17 | 32200 | 31000 | 24600 | 3.22 | 2.5 | 47500 | 3.16 | 1.96 | 8.1 | 7.05
Live | 210459689 |  | 11 | 17 | 32000 | 31000 | 24600 | 3.22 | 2.48 | 47500 | 3.14 | 1.96 | 8.1 | 7
Live | 210459322 |  | 10.5 | 15.5 | 31000 | 30400 | 23800 | 3.08 | 2.4 | 47000 | 3 | 1.86 | 7.7 | 6.85
Live | 210459311 |  | 10.5 | 15.5 | 31400 | 31000 | 24200 | 3.08 | 2.42 | 47000 | 3.08 | 1.88 | 7.7 | 6.9
Live | 210459300 |  | 10.5 | 15.5 | 31200 | 31000 | 24400 | 3.08 | 2.38 | 48500 | 3.04 | 1.86 | 7.7 | 6.85
Live | 210459289 |  | 10.5 | 16.5 | 31200 | 31000 | 24400 | 3.08 | 2.4 | 48500 | 3.06 | 1.86 | 7.7 | 6.85
Live | 210459245 |  | 11 | 17 | 31200 | 30600 | 24000 | 3.22 | 2.42 | 47500 | 3.06 | 1.88 | 8.1 | 6.85
Live | 210459234 |  | 11 | 17 | 31400 | 30800 | 24000 | 3.23 | 2.42 | 48000 | 3.08 | 1.88 | 8.1 | 6.85
Live | 210459223 |  | 10.5 | 16.5 | 31000 | 30600 | 24000 | 3.08 | 2.4 | 47500 | 3 | 1.86 | 8.1 | 6.8
Live | 210459222 |  | 10.5 | 16.5 | 31000 | 30600 | 24000 | 3.08 | 2.4 | 47500 | 3 | 1.86 | 8.1 | 6.8
Live | 210459079 |  | 11 | 17 | 31400 | 30600 | 24000 | 3.23 | 2.42 | 48000 | 3.08 | 1.88 | 8.1 | 6.9
Live | 210459068 |  | 11 | 16.5 | 31200 | 30600 | 24000 | 3.22 | 2.42 | 48000 | 3.06 | 1.88 | 8.1 | 6.85
Live | 210459067 |  | 11 | 16.5 | 31200 | 30600 | 24000 | 3.22 | 2.42 | 48000 | 3.06 | 1.88 | 8.1 | 6.85
Live | 210459056 |  | 10 | 15.5 | 30800 | 31000 | 24400 | 2.93 | 2.36 | 48000 | 2.98 | 1.84 | 7.8 | 6.8
Live | 210459045 |  | 11 | 17 | 31000 | 30400 | 23800 | 3.22 | 2.42 | 47500 | 3.02 | 1.88 | 8.1 | 6.85
Live | 210459043 |  | 11 | 17 | 31200 | 30400 | 23800 | 3.22 | 2.42 | 47500 | 3.04 | 1.88 | 8.1 | 6.85
Live | 210459032 |  | 11 | 17 | 31000 | 30400 | 23800 | 3.22 | 2.42 | 47500 | 3.02 | 1.88 | 8.1 | 6.85
Live | 210459021 |  | 11 | 16.5 | 31400 | 30600 | 24000 | 3.23 | 2.42 | 48000 | 3.08 | 1.88 | 8.1 | 6.9
Live | 210459010 |  | 11 | 17 | 31200 | 30600 | 24000 | 3.22 | 2.42 | 47500 | 3.04 | 1.88 | 8.1 | 6.85
Live | 210458999 |  | 11 | 16.5 | 31200 | 30800 | 24000 | 3.22 | 2.4 | 48000 | 3.04 | 1.86 | 8.1 | 6.85
Live | 210458944 |  | 11 | 17.5 | 31400 | 30400 | 23800 | 3.23 | 2.44 | 47500 | 3.08 | 1.88 | 8.1 | 6.9
Live | 210458943 |  | 11 | 17.5 | 31400 | 30400 | 23800 | 3.23 | 2.44 | 47500 | 3.08 | 1.88 | 8.1 | 6.9
Live | 210458932 |  | 11 | 16.5 | 31200 | 30600 | 24000 | 3.22 | 2.42 | 48000 | 3.06 | 1.88 | 8.1 | 6.85
Live | 210458921 |  | 10 | 15.5 | 30800 | 31000 | 24400 | 2.93 | 2.36 | 48000 | 2.98 | 1.84 | 7.8 | 6.8
Live | 210458910 |  | 11 | 17 | 31000 | 30400 | 23800 | 3.22 | 2.42 | 47500 | 3.02 | 1.88 | 8.1 | 6.85
Live | 210458899 |  | 11 | 17 | 31200 | 30400 | 23800 | 3.22 | 2.42 | 47500 | 3.04 | 1.88 | 8.1 | 6.85
Live | 210458888 |  | 10.5 | 16.5 | 31000 | 30800 | 24000 | 3.08 | 2.4 | 48000 | 3.04 | 1.86 | 8.1 | 6.85
Live | 210458844 |  | 11 | 15.5 | 32200 | 31000 | 24600 | 3.22 | 2.48 | 47000 | 3.14 | 1.94 | 7.7 | 7
Live | 210458833 |  | 11 | 15.5 | 32400 | 31400 | 24800 | 3.22 | 2.5 | 48500 | 3.24 | 1.96 | 7.7 | 7.1
Live | 210458822 |  | 10.5 | 15.5 | 32200 | 31600 | 25000 | 3.07 | 2.48 | 48500 | 3.18 | 1.94 | 7.7 | 7.05
Live | 210458811 |  | 10 | 16.5 | 32400 | 31600 | 25000 | 2.93 | 2.48 | 48500 | 3.2 | 1.96 | 7.7 | 7.05
Live | 210458745 |  | 10.5 | 17 | 32400 | 31600 | 25000 | 3.07 | 2.48 | 48500 | 3.22 | 1.96 | 8.5 | 7.05
Live | 210458744 |  | 10.5 | 17 | 32400 | 31600 | 25000 | 3.07 | 2.48 | 48500 | 3.22 | 1.96 | 8.5 | 7.05
Live | 210458590 |  | 11 | 17 | 32200 | 31000 | 24600 | 3.22 | 2.5 | 47500 | 3.16 | 1.96 | 8.1 | 7.05
Live | 210458589 |  | 11 | 17 | 32200 | 31000 | 24600 | 3.22 | 2.5 | 47500 | 3.16 | 1.96 | 8.1 | 7.05
Live | 210458532 |  | 11 | 17 | 32200 | 31000 | 24600 | 3.22 | 2.48 | 47500 | 3.16 | 1.96 | 8.1 | 7
Live | 210458477 |  | 11.7 | 17.5 | 32200 | 30800 | 24400 | 3.43 | 2.52 | 47500 | 3.16 | 1.98 | 8.5 | 7.05
Live | 210458476 |  | 11.7 | 17.5 | 32200 | 30800 | 24400 | 3.43 | 2.52 | 47500 | 3.16 | 1.98 | 8.5 | 7.05
Live | 210458465 |  | 11 | 17 | 32200 | 31000 | 24600 | 3.22 | 2.5 | 47500 | 3.16 | 1.96 | 8.1 | 7.05
Live | 210458432 |  | 11 | 17 | 32000 | 31000 | 24600 | 3.22 | 2.48 | 47500 | 3.14 | 1.96 | 8.1 | 7
Live | 210458388 |  | 10.5 | 15.5 | 32000 | 31400 | 24800 | 3.07 | 2.46 | 48500 | 3.18 | 1.92 | 7.7 | 7
Live | 210458377 |  | 10.5 | 16.5 | 32000 | 31600 | 25000 | 3.07 | 2.46 | 48500 | 3.18 | 1.92 | 7.7 | 6.95
Live | 210458344 |  | 10.5 | 17 | 32000 | 31600 | 25000 | 3.07 | 2.44 | 48500 | 3.16 | 1.92 | 8.1 | 6.95
Live | 210458343 |  | 10.5 | 17 | 32000 | 31600 | 25000 | 3.07 | 2.44 | 48500 | 3.16 | 1.92 | 8.1 | 6.95
Live | 210458266 |  | 10.5 | 16 | 31600 | 31400 | 24800 | 3.08 | 2.42 | 48500 | 3.1 | 1.9 | 8.1 | 6.95
Live | 210458255 |  | 11 | 17 | 31800 | 31000 | 24400 | 3.22 | 2.48 | 48000 | 3.12 | 1.94 | 8.1 | 6.95
Live | 210458244 |  | 11 | 17 | 31800 | 31000 | 24400 | 3.22 | 2.46 | 48000 | 3.1 | 1.92 | 8.1 | 6.95
Live | 210458243 |  | 11 | 17 | 31800 | 31000 | 24400 | 3.22 | 2.46 | 48000 | 3.1 | 1.92 | 8.1 | 6.95
Live | 210458241 |  | 11 | 17 | 32000 | 31000 | 24400 | 3.22 | 2.48 | 48000 | 3.14 | 1.94 | 8.1 | 6.95
Live | 210458239 |  | 11 | 17 | 31800 | 31000 | 24400 | 3.22 | 2.46 | 48000 | 3.12 | 1.92 | 8.1 | 6.95
Live | 210458228 |  | 11 | 17 | 31800 | 31000 | 24400 | 3.22 | 2.46 | 48000 | 3.1 | 1.92 | 8.1 | 6.95
Live | 210458217 |  | 11 | 17 | 31800 | 31000 | 24600 | 3.22 | 2.46 | 48000 | 3.14 | 1.92 | 8.1 | 6.95
Live | 210458206 |  | 11 | 16.5 | 31800 | 31000 | 24400 | 3.22 | 2.44 | 48000 | 3.1 | 1.92 | 8.1 | 6.95
Live | 210458173 |  | 11 | 17 | 31800 | 31000 | 24400 | 3.22 | 2.46 | 48000 | 3.1 | 1.92 | 8.1 | 6.95
Live | 210458162 |  | 10.5 | 16 | 31600 | 31400 | 24800 | 3.08 | 2.42 | 48500 | 3.1 | 1.9 | 8.1 | 6.95
Live | 210458151 |  | 11 | 16.5 | 31600 | 31000 | 24400 | 3.23 | 2.44 | 48000 | 3.08 | 1.92 | 8.1 | 6.9
Live | 210458129 |  | 11 | 16.5 | 31800 | 31000 | 24400 | 3.22 | 2.44 | 48000 | 3.1 | 1.92 | 8.1 | 6.95
Live | 210458118 |  | 10.5 | 15.5 | 31200 | 30800 | 24000 | 3.08 | 2.38 | 47000 | 3.04 | 1.84 | 7.7 | 6.8
Live | 210458107 |  | 10.5 | 15.5 | 31000 | 31000 | 24200 | 3.08 | 2.36 | 47000 | 3.02 | 1.84 | 7.7 | 6.8
Live | 210458063 |  | 11 | 17 | 31000 | 30400 | 23800 | 3.22 | 2.4 | 47500 | 3.02 | 1.86 | 8.1 | 6.8
Live | 210458052 |  | 11 | 17 | 31000 | 30600 | 23800 | 3.22 | 2.4 | 48000 | 3.04 | 1.86 | 8.1 | 6.8
Live | 210458041 |  | 10.5 | 16.5 | 30600 | 30400 | 23800 | 3.08 | 2.36 | 47500 | 2.98 | 1.84 | 7.8 | 6.75
Live | 210458040 |  | 10.5 | 16.5 | 30600 | 30400 | 23800 | 3.08 | 2.36 | 47500 | 2.98 | 1.84 | 7.8 | 6.75
Live | 210457897 |  | 11 | 17 | 31000 | 30600 | 23800 | 3.22 | 2.4 | 48000 | 3.04 | 1.86 | 8.1 | 6.8
Live | 210457886 |  | 11 | 16.5 | 31000 | 30600 | 23800 | 3.22 | 2.38 | 48000 | 3.02 | 1.84 | 8.1 | 6.8
Live | 210457885 |  | 11 | 16.5 | 31000 | 30600 | 23800 | 3.22 | 2.38 | 48000 | 3.02 | 1.84 | 8.1 | 6.8
Live | 210457863 |  | 11 | 17 | 30800 | 30200 | 23600 | 3.22 | 2.38 | 47500 | 2.98 | 1.84 | 8.1 | 6.8
Live | 210457861 |  | 11 | 17 | 31000 | 30200 | 23600 | 3.22 | 2.4 | 47500 | 3.02 | 1.86 | 8.1 | 6.8
Live | 210457850 |  | 11 | 17 | 30800 | 30200 | 23600 | 3.22 | 2.38 | 47500 | 2.98 | 1.84 | 8.1 | 6.8
Live | 210457839 |  | 11 | 16.5 | 30800 | 30200 | 23600 | 3.22 | 2.38 | 47500 | 2.98 | 1.84 | 8.1 | 6.8
Live | 210457828 |  | 11 | 17 | 30800 | 30400 | 23800 | 3.22 | 2.38 | 47500 | 3 | 1.84 | 8.1 | 6.8
Live | 210457817 |  | 10.5 | 16.5 | 30800 | 30600 | 23800 | 3.08 | 2.38 | 48000 | 3 | 1.84 | 8.1 | 6.8
Live | 210457762 |  | 11 | 17 | 31000 | 30400 | 23600 | 3.22 | 2.4 | 47500 | 3.04 | 1.86 | 8.1 | 6.8
Live | 210457761 |  | 11 | 17 | 31000 | 30400 | 23600 | 3.22 | 2.4 | 47500 | 3.04 | 1.86 | 8.1 | 6.8
Live | 210457750 |  | 11 | 16.5 | 31000 | 30600 | 23800 | 3.22 | 2.38 | 48000 | 3.02 | 1.84 | 8.1 | 6.8
Live | 210457728 |  | 11 | 17 | 30800 | 30200 | 23600 | 3.22 | 2.4 | 47500 | 3 | 1.84 | 8.1 | 6.8
Live | 210457717 |  | 11 | 17 | 30800 | 30200 | 23600 | 3.22 | 2.4 | 47500 | 3 | 1.84 | 8.1 | 6.8
Live | 210457706 |  | 10.5 | 16.5 | 30800 | 30600 | 23800 | 3.08 | 2.36 | 48000 | 3 | 1.84 | 7.8 | 6.75
Live | 210457662 |  | 10.5 | 15.5 | 31000 | 30800 | 24000 | 3.08 | 2.38 | 47000 | 3.04 | 1.84 | 7.7 | 6.8
Live | 210457629 |  | 10.5 | 16.5 | 30600 | 30400 | 23800 | 3.08 | 2.36 | 47500 | 2.96 | 1.82 | 7.8 | 6.75
Live | 210457628 |  | 10.5 | 16.5 | 30600 | 30400 | 23800 | 3.08 | 2.36 | 47500 | 2.96 | 1.82 | 7.8 | 6.75
Live | 210457540 |  | 11 | 17 | 31000 | 30400 | 23800 | 3.22 | 2.4 | 47500 | 3.02 | 1.86 | 8.1 | 6.8
Live | 210457529 |  | 11 | 16.5 | 30800 | 30400 | 23800 | 3.22 | 2.38 | 47500 | 3 | 1.84 | 8.1 | 6.8
Live | 210457528 |  | 11 | 16.5 | 30800 | 30400 | 23800 | 3.22 | 2.38 | 47500 | 3 | 1.84 | 8.1 | 6.8
Live | 210457526 |  | 11 | 17 | 30800 | 30200 | 23600 | 3.22 | 2.38 | 47500 | 2.98 | 1.84 | 8.1 | 6.75
Live | 210457524 |  | 11 | 16.5 | 31000 | 30400 | 23800 | 3.22 | 2.38 | 47500 | 3.02 | 1.84 | 8.1 | 6.8
Live | 210457513 |  | 10.5 | 16.5 | 30800 | 30400 | 23800 | 3.08 | 2.38 | 47500 | 3 | 1.84 | 8.1 | 6.75
Live | 210457502 |  | 11 | 16.5 | 30800 | 30400 | 23800 | 3.22 | 2.38 | 47500 | 2.98 | 1.84 | 7.8 | 6.75
Live | 210457491 |  | 10.5 | 16.5 | 30800 | 30600 | 23800 | 3.08 | 2.38 | 47500 | 3 | 1.84 | 8.1 | 6.75
Live | 210457458 |  | 11 | 16.5 | 30800 | 30400 | 23800 | 3.22 | 2.38 | 47500 | 3 | 1.84 | 8.1 | 6.8
Live | 210457436 |  | 10.5 | 16.5 | 30800 | 30600 | 23800 | 3.08 | 2.36 | 47500 | 2.98 | 1.84 | 7.8 | 6.75
Live | 210457414 |  | 10.5 | 16.5 | 30800 | 30600 | 23800 | 3.08 | 2.36 | 47500 | 2.98 | 1.84 | 8.1 | 6.75
Live | 212600439 |  | 11 | 17.5 | 36110 | 31200 | 24200 | 3.71 | 2.38 | 33200 | 3.14 | 1.84 | 7.8 | 6.85
Live | 212600389 |  | 11 | 17.5 | 36110 | 31000 | 24000 | 3.71 | 2.38 | 33200 | 3.14 | 1.82 | 8.1 | 6.85
Live | 212600379 |  | 11 | 17 | 35880 | 31200 | 24200 | 3.7 | 2.36 | 33400 | 3.12 | 1.82 | 8.1 | 6.8
Live | 212600369 |  | 11 | 17 | 35880 | 31200 | 24200 | 3.7 | 2.36 | 33400 | 3.12 | 1.8 | 8.1 | 6.8
Live | 212600359 |  | 10.5 | 17 | 35880 | 31200 | 24200 | 3.54 | 2.36 | 33400 | 3.12 | 1.82 | 7.8 | 6.8
Live | 212600349 |  | 11 | 17 | 36110 | 31200 | 24200 | 3.71 | 2.36 | 33400 | 3.12 | 1.82 | 7.8 | 6.85
Live | 212600339 |  | 11 | 17 | 35650 | 31000 | 23600 | 3.7 | 2.34 | 33800 | 3.12 | 1.76 | 8.1 | 6.75
Live | 212600329 |  | 10.5 | 17 | 35650 | 31200 | 23800 | 3.54 | 2.32 | 34000 | 3.1 | 1.76 | 8.1 | 6.7
Live | 212600309 |  | 10.5 | 16.5 | 35420 | 31200 | 23800 | 3.54 | 2.32 | 34000 | 3.1 | 1.76 | 7.8 | 6.7
Live | 212600299 |  | 10.5 | 17 | 35650 | 31000 | 23600 | 3.54 | 2.32 | 34000 | 3.1 | 1.76 | 7.8 | 6.7
Live | 210471320 |  | 11 | 16.5 | 37720 | 31600 | 25200 | 3.71 | 2.5 | 32400 | 3.32 | 1.98 | 8.1 | 7.15
Live | 210471298 |  | 11.5 | 17.5 | 37950 | 31200 | 24800 | 3.88 | 2.56 | 32200 | 3.38 | 2.02 | 8.1 | 7.25
Live | 210471276 |  | 11.5 | 17 | 37950 | 31200 | 24800 | 3.88 | 2.54 | 32200 | 3.36 | 2.02 | 8.1 | 7.25
Live | 210471254 |  | 11 | 17 | 37950 | 31400 | 25000 | 3.71 | 2.54 | 32200 | 3.33 | 2 | 8.1 | 7.2
Live | 210471243 |  | 11.5 | 17 | 37950 | 31200 | 24800 | 3.88 | 2.54 | 32200 | 3.36 | 2.02 | 8.1 | 7.25
Live | 210471221 |  | 11 | 16.5 | 37720 | 31600 | 25200 | 3.71 | 2.5 | 32600 | 3.29 | 1.98 | 8.1 | 7.15
Live | 210471210 |  | 11.5 | 17 | 37950 | 31200 | 24800 | 3.88 | 2.56 | 32200 | 3.38 | 2.02 | 8.1 | 7.25
Live | 210471199 |  | 11 | 16.5 | 37720 | 31600 | 25200 | 3.71 | 2.5 | 32600 | 3.29 | 1.98 | 8.1 | 7.15
Live | 210471177 |  | 11.5 | 17 | 37950 | 31400 | 25000 | 3.88 | 2.54 | 32200 | 3.36 | 2 | 8.1 | 7.2
Live | 210471166 |  | 11 | 17 | 37720 | 31400 | 25000 | 3.71 | 2.52 | 32400 | 3.34 | 2 | 8.1 | 7.2
Live | 210471155 |  | 11 | 17 | 37720 | 31400 | 25000 | 3.71 | 2.54 | 32200 | 3.36 | 2 | 8.1 | 7.2
Live | 210471144 |  | 11.5 | 17 | 37950 | 31400 | 25000 | 3.88 | 2.52 | 32400 | 3.34 | 2 | 8.1 | 7.2
Live | 210471133 |  | 11.5 | 17 | 37950 | 31400 | 25000 | 3.88 | 2.54 | 32200 | 3.36 | 2 | 8.1 | 7.2
Live | 210471122 |  | 11.5 | 17 | 37950 | 31200 | 24800 | 3.88 | 2.56 | 32200 | 3.38 | 2.02 | 8.1 | 7.25
Live | 210471052 |  | 11 | 16.5 | 37030 | 31600 | 24800 | 3.7 | 2.46 | 33400 | 3.28 | 1.92 | 8 | 7.1
Live | 210471041 |  | 11 | 16.5 | 37030 | 31600 | 24800 | 3.7 | 2.46 | 33400 | 3.28 | 1.92 | 8 | 7.1
Live | 210471030 |  | 11 | 17 | 37030 | 31600 | 24800 | 3.7 | 2.48 | 33200 | 3.28 | 1.92 | 8.1 | 7.1
Live | 210471018 |  | 11 | 16.5 | 37030 | 31600 | 24600 | 3.7 | 2.48 | 33200 | 3.3 | 1.94 | 8.1 | 7.1
Live | 210471007 |  | 11.5 | 17.5 | 37490 | 31600 | 25000 | 3.88 | 2.48 | 32600 | 3.28 | 1.94 | 8 | 7.1
Live | 210470985 |  | 12 | 18 | 37720 | 31200 | 24600 | 4.05 | 2.52 | 32200 | 3.33 | 1.98 | 8.1 | 7.15
Live | 210470963 |  | 11.7 | 17.5 | 37720 | 31400 | 24800 | 3.95 | 2.5 | 32200 | 3.32 | 1.96 | 8.1 | 7.15
Live | 210470952 |  | 12 | 18 | 37720 | 31200 | 24600 | 4.05 | 2.52 | 32200 | 3.33 | 1.98 | 8.1 | 7.15
Live | 210470930 |  | 12 | 18 | 37720 | 31200 | 24600 | 4.05 | 2.52 | 32200 | 3.33 | 1.98 | 8.1 | 7.2
Live | 210470919 |  | 12 | 18 | 37720 | 31200 | 24600 | 4.05 | 2.52 | 32200 | 3.36 | 1.98 | 8.1 | 7.2
Live | 210470908 |  | 12 | 18 | 37720 | 31400 | 24800 | 4.05 | 2.52 | 32200 | 3.33 | 1.98 | 8.1 | 7.15
Live | 210470897 |  | 11.7 | 17.5 | 37720 | 31400 | 24800 | 3.95 | 2.5 | 32200 | 3.32 | 1.98 | 8.1 | 7.15
Live | 210470886 |  | 12 | 18 | 37720 | 31200 | 24600 | 4.05 | 2.52 | 32200 | 3.36 | 1.98 | 8.1 | 7.2
Live | 210470875 |  | 12 | 18 | 37720 | 31200 | 24600 | 4.05 | 2.52 | 32200 | 3.33 | 1.98 | 8.1 | 7.2
Live | 210470854 |  | 11.5 | 17.5 | 37260 | 31600 | 24800 | 3.87 | 2.5 | 33000 | 3.32 | 1.96 | 8.1 | 7.15
Live | 210470843 |  | 11.7 | 17.5 | 37260 | 31400 | 24600 | 3.94 | 2.52 | 32800 | 3.36 | 1.98 | 8.1 | 7.2
Live | 210470832 |  | 11.7 | 17.5 | 37260 | 31400 | 24800 | 3.94 | 2.52 | 32800 | 3.34 | 1.96 | 8.1 | 7.2
Live | 210470809 |  | 11.7 | 17.5 | 37260 | 31600 | 24800 | 3.94 | 2.5 | 33000 | 3.32 | 1.96 | 8.1 | 7.15
Live | 210470798 |  | 11.7 | 17.5 | 37260 | 31600 | 24800 | 3.94 | 2.5 | 33000 | 3.32 | 1.96 | 8.1 | 7.15
Live | 210470776 |  | 11 | 17 | 36570 | 31600 | 24600 | 3.71 | 2.42 | 33200 | 3.2 | 1.88 | 7.8 | 6.95
Live | 210470745 |  | 11 | 17 | 36110 | 31200 | 24200 | 3.71 | 2.38 | 33200 | 3.14 | 1.82 | 7.8 | 6.85
Live | 210470723 |  | 11 | 17 | 36110 | 31200 | 24200 | 3.71 | 2.38 | 33200 | 3.14 | 1.82 | 7.8 | 6.85
Live | 210470649 |  | 11.7 | 17.5 | 37950 | 31400 | 25200 | 3.94 | 2.48 | 32400 | 3.3 | 1.98 | 8.5 | 7.15
Live | 210470627 |  | 12 | 18 | 38180 | 31200 | 24800 | 4.04 | 2.54 | 32000 | 3.36 | 2 | 8.5 | 7.2
Live | 210470605 |  | 11.7 | 17.5 | 38180 | 31200 | 25000 | 3.94 | 2.52 | 32000 | 3.34 | 2 | 8.5 | 7.2
Live | 210470594 |  | 12 | 18 | 38180 | 31200 | 24800 | 4.04 | 2.54 | 32000 | 3.36 | 2 | 8.5 | 7.2
Live | 210470572 |  | 12 | 18 | 38180 | 31200 | 24800 | 4.04 | 2.54 | 32000 | 3.36 | 2 | 8.5 | 7.2
Live | 210470561 |  | 12 | 18 | 38180 | 31200 | 24800 | 4.04 | 2.54 | 32000 | 3.39 | 2.02 | 8.5 | 7.2
Live | 210470539 |  | 11.5 | 17.5 | 38180 | 31200 | 25000 | 3.87 | 2.52 | 32000 | 3.34 | 2 | 8.5 | 7.2
Live | 210470517 |  | 11.5 | 18 | 38180 | 31200 | 24800 | 3.87 | 2.54 | 32000 | 3.36 | 2 | 8.5 | 7.2
Live | 210470495 |  | 12 | 18 | 38180 | 31200 | 24800 | 4.04 | 2.54 | 32000 | 3.36 | 2 | 8.5 | 7.2
Live | 210470484 |  | 12 | 17.5 | 38180 | 31200 | 24800 | 4.04 | 2.52 | 32000 | 3.36 | 2 | 8.5 | 7.2
Live | 210470462 |  | 12 | 17.5 | 38180 | 31200 | 24800 | 4.04 | 2.52 | 32000 | 3.36 | 2 | 8.5 | 7.2
Live | 210470440 |  | 11.7 | 18 | 38180 | 31200 | 25000 | 3.94 | 2.52 | 32000 | 3.34 | 2 | 8.5 | 7.2
Live | 210470418 |  | 11.5 | 17.5 | 38180 | 31400 | 25000 | 3.87 | 2.52 | 32200 | 3.33 | 1.98 | 8.5 | 7.15
Live | 210470407 |  | 11.5 | 18 | 38180 | 31400 | 25000 | 3.87 | 2.5 | 32200 | 3.32 | 1.98 | 8.5 | 7.15
Live | 210470396 |  | 11.5 | 18 | 38180 | 31400 | 25000 | 3.87 | 2.52 | 32000 | 3.34 | 2 | 8.5 | 7.2
Live | 210470363 |  | 11.5 | 17 | 37490 | 31400 | 25000 | 3.88 | 2.46 | 32200 | 3.27 | 1.96 | 8.1 | 7.1
Live | 210470341 |  | 11.7 | 17.5 | 37720 | 31000 | 24800 | 3.95 | 2.52 | 31800 | 3.32 | 2 | 8.5 | 7.15
Live | 210470319 |  | 11.7 | 17.5 | 37720 | 31200 | 24800 | 3.95 | 2.5 | 32000 | 3.3 | 1.98 | 8.5 | 7.15
Live | 210470308 |  | 11.7 | 17.5 | 37720 | 31000 | 24800 | 3.95 | 2.52 | 31800 | 3.32 | 2 | 8.5 | 7.15
Live | 210470286 |  | 11.7 | 18 | 37720 | 31000 | 24800 | 3.95 | 2.52 | 31800 | 3.32 | 2 | 8.5 | 7.2
Live | 210470275 |  | 12 | 18 | 37720 | 31000 | 24800 | 4.05 | 2.52 | 31800 | 3.32 | 2 | 8.5 | 7.2
Live | 210470264 |  | 11.7 | 17.5 | 37720 | 31000 | 24800 | 3.95 | 2.5 | 31800 | 3.3 | 1.98 | 8.5 | 7.15
Live | 210470253 |  | 11.5 | 17.5 | 37720 | 31200 | 24800 | 3.88 | 2.5 | 32000 | 3.3 | 1.98 | 8.1 | 7.15
Live | 210470242 |  | 11.5 | 18 | 37720 | 31000 | 24800 | 3.88 | 2.52 | 31800 | 3.32 | 2 | 8.5 | 7.2
Live | 210470231 |  | 11.5 | 17.5 | 37720 | 31000 | 24800 | 3.88 | 2.52 | 31800 | 3.32 | 2 | 8.5 | 7.15
Live | 210470157 |  | 11 | 17 | 36570 | 31400 | 24600 | 3.71 | 2.44 | 33200 | 3.2 | 1.88 | 8.1 | 7
Live | 210470145 |  | 11 | 17.5 | 36570 | 31400 | 24400 | 3.71 | 2.44 | 33200 | 3.22 | 1.9 | 8.1 | 7
Live | 210470133 |  | 11 | 17.5 | 36570 | 31200 | 24400 | 3.71 | 2.44 | 33000 | 3.22 | 1.9 | 8.1 | 7
Live | 210470098 |  | 11 | 17 | 36110 | 31200 | 24200 | 3.71 | 2.4 | 33200 | 3.16 | 1.86 | 8.1 | 6.9
Live | 210470087 |  | 11 | 17.5 | 36340 | 31200 | 24400 | 3.71 | 2.4 | 33200 | 3.16 | 1.86 | 8.1 | 6.9
Live | 210470076 |  | 11 | 17.5 | 36340 | 31200 | 24200 | 3.71 | 2.4 | 33200 | 3.16 | 1.86 | 8.1 | 6.9
Live | 210470054 |  | 11 | 17 | 36340 | 31000 | 24200 | 3.71 | 2.42 | 33200 | 3.18 | 1.86 | 8.1 | 6.95
Live | 210470040 |  | 11 | 17 | 36110 | 31400 | 24400 | 3.71 | 2.38 | 33400 | 3.14 | 1.84 | 8.1 | 6.9
Live | 212614002 |  | 11 | 17.5 | 36110 | 31200 | 24200 | 3.71 | 2.38 | 33200 | 3.14 | 1.84 | 7.8 | 6.85
Live | 212613992 |  | 11 | 17.5 | 36110 | 31000 | 24000 | 3.71 | 2.38 | 33200 | 3.14 | 1.82 | 8.1 | 6.85
Live | 212613983 |  | 11 | 17 | 35880 | 31200 | 24200 | 3.7 | 2.36 | 33400 | 3.12 | 1.8 | 8.1 | 6.8
Live | 212613972 |  | 11 | 17 | 35880 | 31200 | 24200 | 3.7 | 2.36 | 33400 | 3.12 | 1.82 | 8.1 | 6.8
Live | 212613962 |  | 10.5 | 17 | 35880 | 31200 | 24200 | 3.54 | 2.36 | 33400 | 3.12 | 1.82 | 7.8 | 6.8
Live | 212613953 |  | 11 | 17 | 36110 | 31200 | 24200 | 3.71 | 2.36 | 33400 | 3.12 | 1.82 | 7.8 | 6.85
Live | 212613943 |  | 11 | 17 | 35650 | 31000 | 23600 | 3.7 | 2.34 | 33800 | 3.12 | 1.76 | 8.1 | 6.75
Live | 212613933 |  | 10.5 | 17 | 35650 | 31200 | 23800 | 3.54 | 2.32 | 34000 | 3.1 | 1.76 | 8.1 | 6.7
Live | 212613923 |  | 10.5 | 16.5 | 35420 | 31200 | 23800 | 3.54 | 2.32 | 34000 | 3.1 | 1.76 | 7.8 | 6.7
Live | 212613913 |  | 10.5 | 17 | 35650 | 31000 | 23600 | 3.54 | 2.32 | 34000 | 3.1 | 1.76 | 7.8 | 6.7
Live | 210596257 |  | 11.5 | 17 | 37950 | 31200 | 24800 | 3.88 | 2.56 | 32200 | 3.38 | 2.02 | 8.1 | 7.25
Live | 210596256 |  | 11.5 | 17 | 37950 | 31200 | 24800 | 3.88 | 2.54 | 32200 | 3.36 | 2.02 | 8.1 | 7.25
Live | 210596254 |  | 11 | 16.5 | 37720 | 31600 | 25200 | 3.71 | 2.5 | 32600 | 3.29 | 1.98 | 8.1 | 7.15
Live | 210596253 |  | 11 | 17 | 37950 | 31400 | 25000 | 3.71 | 2.54 | 32200 | 3.33 | 2 | 8.1 | 7.2
Live | 210596252 |  | 11.5 | 17 | 37950 | 31200 | 24800 | 3.88 | 2.54 | 32200 | 3.36 | 2.02 | 8.1 | 7.25
Live | 210596250 |  | 11 | 16.5 | 37720 | 31600 | 25200 | 3.71 | 2.5 | 32600 | 3.29 | 1.98 | 8.1 | 7.15
Live | 210596249 |  | 11 | 16.5 | 37720 | 31600 | 25200 | 3.71 | 2.5 | 32400 | 3.32 | 1.98 | 8.1 | 7.15
Live | 210596248 |  | 11.5 | 17 | 37950 | 31200 | 24800 | 3.88 | 2.56 | 32200 | 3.38 | 2.02 | 8.1 | 7.25
Live | 210596247 |  | 11.5 | 17 | 37950 | 31200 | 24800 | 3.88 | 2.54 | 32200 | 3.38 | 2.02 | 8.1 | 7.25
Live | 210596246 |  | 11.5 | 17 | 37950 | 31200 | 24800 | 3.88 | 2.56 | 32200 | 3.38 | 2.02 | 8.1 | 7.25
Live | 210596244 |  | 11.5 | 17 | 37950 | 31400 | 25000 | 3.88 | 2.54 | 32200 | 3.36 | 2 | 8.1 | 7.2
Live | 210596243 |  | 11.5 | 17.5 | 37950 | 31200 | 24800 | 3.88 | 2.56 | 32200 | 3.38 | 2.02 | 8.1 | 7.25
Live | 210596241 |  | 11 | 17 | 37720 | 31400 | 25000 | 3.71 | 2.52 | 32400 | 3.34 | 2 | 8.1 | 7.2
Live | 210596240 |  | 11 | 17 | 37720 | 31400 | 25000 | 3.71 | 2.54 | 32200 | 3.36 | 2 | 8.1 | 7.2
Live | 210596239 |  | 11.5 | 17 | 37950 | 31400 | 25000 | 3.88 | 2.52 | 32400 | 3.34 | 2 | 8.1 | 7.2
Live | 210596238 |  | 11.5 | 17 | 37950 | 31400 | 25000 | 3.88 | 2.54 | 32200 | 3.36 | 2 | 8.1 | 7.2
Live | 210596237 |  | 11 | 16.5 | 37030 | 31600 | 24600 | 3.7 | 2.48 | 33200 | 3.3 | 1.94 | 8.1 | 7.1
Live | 210596236 |  | 11 | 16.5 | 37030 | 31600 | 24800 | 3.7 | 2.46 | 33400 | 3.28 | 1.92 | 8 | 7.1
Live | 210596235 |  | 11 | 16.5 | 37030 | 31600 | 24800 | 3.7 | 2.46 | 33400 | 3.28 | 1.92 | 8 | 7.1
Live | 210596234 |  | 11 | 17 | 37030 | 31600 | 24800 | 3.7 | 2.48 | 33200 | 3.28 | 1.92 | 8.1 | 7.1
Live | 210596233 |  | 12 | 18 | 37720 | 31200 | 24600 | 4.05 | 2.52 | 32200 | 3.33 | 1.98 | 8.1 | 7.2
Live | 213160447 |  | 8.6 | 14.5 | 54000 | 38000 | 46500 | 2.59 | 2.26 | 60000 | 2.76 | 1.8 | 8.6 | 7.1
Live | 213216270 |  | 10.5 | 15.5 | 35000 | 26000 | 27000 | 2.76 | 2.28 | 37000 | 3.29 | 1.85 | 9.7 | 7.7
Live | 212941773 |  | 8.8 | 15.8 | 48000 | 39000 | 36000 | 2.56 | 2.2 | 57000 | 3.04 | 1.95 | 9.4 | 7.5
Live | 212941772 |  | 10.1 | 16.9 | 38900 | 22700 | 21676 | 2.83 | 2.1 | 36400 | 3.06 | 1.9 | 8.2 | 6.1
Live | 212941753 |  | 8.5 | 15.1 | 48000 | 41000 | 34000 | 2.49 | 2.32 | 63000 | 3.08 | 1.91 | 9.3 | 7.3
Live | 212941752 |  | 8.8 | 15.8 | 36000 | 26000 | 22000 | 2.47 | 2.22 | 40000 | 3.3 | 1.91 | 8.8 | 7
Live | 212941747 |  | 9.5 | 18.5 | 26183 | 19257 | 15000 | 2.56 | 2.11 | 26811 | 2.71 | 1.75 | 8.6 | 6.6
Live | 212941745 |  | 10.3 | 20.8 | 12850 | 8200 | 6690 | 2.83 | 1.35 | 12500 | 2.64 | 1.75 | 8.7 | 6.5
Live | 213255513 |  | 11 | 15.2 | 34000 | 24000 | 28000 | 2.93 | 2.31 | 35000 | 3.1 | 1.8 | 8.5 | 7
Live | 213255514 |  | 9.5 | 15.2 | 34000 | 24000 | 28000 | 2.93 | 2.31 | 35000 | 3.1 | 1.8 | 8.5 | 7
Live | 213255511 |  | 11 | 15.2 | 34000 | 24000 | 28000 | 2.93 | 2.31 | 35000 | 3.1 | 1.8 | 8.5 | 7
Live | 213255512 |  | 9 | 15.2 | 34000 | 24000 | 28000 | 2.93 | 2.31 | 35000 | 3.1 | 1.8 | 8.5 | 7
Live | 213250269 |  | 9.5 | 15.2 | 38000 | 30400 | 28000 | 2.23 | 2 | 42000 | 2.68 | 1.8 | 9.8 | 7.85
Live | 213250268 |  | 10.5 | 15.2 | 35000 | 26000 | 27000 | 2.76 | 2.28 | 37000 | 3.29 | 1.85 | 9.5 | 7.55
Live | 213250270 |  | 10 | 15.2 | 35000 | 26000 | 27000 | 2.76 | 2.28 | 37000 | 3.29 | 1.85 | 9.35 | 7.45
Live | 213250267 |  | 10 | 15.2 | 35000 | 26000 | 27000 | 2.76 | 2.28 | 37000 | 3.29 | 1.85 | 9.05 | 7.25
Live | 213250274 |  | 10 | 16 | 28400 | 23000 | 20000 | 3.2 | 2.28 | 33400 | 3.1 | 1.95 | 8.8 | 7.2
Live | 213250273 |  | 11.5 | 16 | 22000 | 17400 | 15000 | 3.07 | 2.42 | 23600 | 3.14 | 2.2 | 8.85 | 7.3
Live | 213255488 |  | 9.5 | 15.2 | 47000 | 46000 | 42000 | 2.46 | 2.01 | 55000 | 2.83 | 1.82 | 9.8 | 7.85
Live | 213255490 |  | 10.5 | 15.2 | 33600 | 30000 | 28500 | 2.93 | 2.2 | 37000 | 3.23 | 1.95 | 9.5 | 7.55
Live | 213255489 |  | 10 | 15.2 | 33600 | 30000 | 28500 | 2.93 | 2.2 | 37000 | 3.23 | 1.95 | 9.35 | 7.45
Live | 213255487 |  | 10 | 15.2 | 33600 | 30000 | 28500 | 2.93 | 2.2 | 37000 | 3.23 | 1.95 | 9.05 | 7.25
Live | 213255486 |  | 10 | 16 | 27000 | 25000 | 24000 | 3.23 | 2 | 31000 | 3.13 | 1.9 | 8.8 | 7.2
Live | 208553295 |  | 12 | 19 | 45000 | 41500 | 42000 | 3.55 | 2.3 | 60293 | 2.78 | 1.8 | 8.5 | 8
Live | 208553299 |  | 10 | 19 | 53000 | 46500 | 45500 | 3.3 | 2.11 | 68279 | 2.71 | 1.8 | 8.1 | 7.5
Live | 208552862 |  | 10 | 19 | 53000 | 46500 | 45500 | 3.3 | 2.11 | 68279 | 2.71 | 1.8 | 8.1 | 7.5
Live | 213163975 |  | 12.5 | 20 | 22800 | 25400 | 26000 | 3.88 | 2.4 | 39219 | 3.23 | 2.1 | 8.5 | 8.3
Live | 213164000 |  | 12.5 | 19 | 34200 | 40500 | 43000 | 3.84 | 2.5 | 59258 | 3.1 | 2.2 | 8.5 | 8.3
Live | 213164007 |  | 10 | 19 | 44500 | 44500 | 45000 | 3.34 | 2.2 | 63841 | 2.91 | 2 | 8.1 | 7.9
Live | 212596825 |  | 12.5 | 19 | 26450 | 25200 | 20200 | 4.21 | 2.38 | 26800 | 2.92 | 2.34 | 9.5 | 8.6
Live | 210533114 |  | 13 | 20 | 27370 | 24600 | 19700 | 4.38 | 2.6 | 26600 | 3.14 | 2.52 | 9.5 | 8.9
Live | 210533112 |  | 13 | 20 | 27600 | 24600 | 19600 | 4.37 | 2.6 | 26400 | 3.15 | 2.54 | 9.5 | 8.9
Live | 210533106 |  | 12.5 | 19.5 | 27370 | 24800 | 19800 | 4.22 | 2.56 | 26600 | 3.12 | 2.5 | 9.5 | 8.85
Live | 210533102 |  | 13 | 20.5 | 27140 | 24800 | 19800 | 4.37 | 2.54 | 27000 | 3.08 | 2.48 | 9 | 8.85
Live | 210533100 |  | 12.5 | 20.5 | 26910 | 25000 | 19900 | 4.22 | 2.52 | 27000 | 3.08 | 2.46 | 9 | 8.85
Live | 210533098 |  | 12.5 | 19 | 26910 | 25200 | 20000 | 4.22 | 2.48 | 27200 | 3.04 | 2.42 | 10 | 8.8
Live | 210533096 |  | 12.5 | 19 | 26910 | 25000 | 20000 | 4.22 | 2.5 | 27000 | 3.06 | 2.44 | 9 | 8.8
Live | 210533094 |  | 12.5 | 19 | 26910 | 25200 | 20000 | 4.22 | 2.48 | 27200 | 3.04 | 2.42 | 10 | 8.8
Live | 210533090 |  | 12.5 | 19.5 | 26910 | 25000 | 19900 | 4.22 | 2.52 | 27000 | 3.06 | 2.46 | 9 | 8.8
Live | 210533088 |  | 12.5 | 19.5 | 26910 | 25000 | 19900 | 4.22 | 2.52 | 27000 | 3.08 | 2.46 | 9 | 8.8
Live | 210533082 |  | 12.5 | 19 | 26910 | 25200 | 20000 | 4.22 | 2.48 | 27200 | 3.04 | 2.42 | 10 | 8.8
Live | 210533080 |  | 13 | 20.5 | 26910 | 24800 | 19800 | 4.38 | 2.52 | 26600 | 3.05 | 2.46 | 10 | 8.75
Live | 210533078 |  | 13.5 | 21 | 27140 | 24800 | 19800 | 4.55 | 2.52 | 26600 | 3.05 | 2.46 | 10 | 8.8
Live | 210533076 |  | 13.5 | 20.5 | 27140 | 24800 | 19800 | 4.55 | 2.52 | 26600 | 3.05 | 2.46 | 10 | 8.8
Live | 210533072 |  | 13 | 20 | 26910 | 25000 | 20000 | 4.38 | 2.48 | 26800 | 3.02 | 2.42 | 10 | 8.75
Live | 210533070 |  | 13.5 | 20.5 | 27140 | 24800 | 19700 | 4.55 | 2.56 | 26600 | 3.11 | 2.5 | 10 | 8.85
Live | 210533068 |  | 13.5 | 21 | 27140 | 24800 | 19700 | 4.55 | 2.56 | 26600 | 3.11 | 2.5 | 10 | 8.85
Live | 210533066 |  | 13 | 20 | 27140 | 25000 | 19900 | 4.37 | 2.52 | 26600 | 3.08 | 2.46 | 10 | 8.8
Live | 210533064 |  | 13.5 | 21 | 26910 | 24800 | 19800 | 4.56 | 2.46 | 26600 | 2.98 | 2.4 | 10 | 8.7
Live | 210533062 |  | 13 | 21 | 26680 | 25000 | 19900 | 4.39 | 2.44 | 26600 | 2.96 | 2.4 | 10 | 8.65
Live | 210533060 |  | 13 | 20 | 26680 | 25200 | 20000 | 4.39 | 2.42 | 26800 | 2.94 | 2.36 | 9.5 | 8.65
Live | 210533058 |  | 13 | 20 | 26680 | 25000 | 20000 | 4.39 | 2.42 | 26800 | 2.94 | 2.38 | 9.5 | 8.65
Live | 210533056 |  | 13 | 19.5 | 26680 | 25200 | 20000 | 4.39 | 2.42 | 26800 | 2.94 | 2.36 | 9.5 | 8.6
Live | 210533052 |  | 13 | 20.5 | 26680 | 25000 | 19900 | 4.39 | 2.44 | 26800 | 2.96 | 2.4 | 10 | 8.65
Live | 210533050 |  | 13 | 20.5 | 26680 | 25000 | 19900 | 4.39 | 2.46 | 26600 | 2.96 | 2.4 | 10 | 8.65
Live | 210533046 |  | 13.5 | 20 | 27600 | 24800 | 19800 | 4.54 | 2.6 | 26400 | 3.16 | 2.52 | 10.5 | 8.9
Live | 210533044 |  | 14 | 21.5 | 27830 | 24600 | 19600 | 4.71 | 2.64 | 26400 | 3.2 | 2.58 | 11 | 8.95
Live | 210533042 |  | 13.5 | 20 | 27600 | 24800 | 19800 | 4.54 | 2.58 | 26400 | 3.16 | 2.52 | 10.5 | 8.9
Live | 210533040 |  | 13.5 | 20 | 27600 | 24800 | 19800 | 4.54 | 2.6 | 26400 | 3.18 | 2.55 | 10.5 | 8.9
Live | 210533038 |  | 13 | 20 | 27600 | 24800 | 19900 | 4.37 | 2.58 | 26600 | 3.16 | 2.52 | 10.5 | 8.9
Live | 210533034 |  | 13.5 | 20.5 | 27830 | 24600 | 19700 | 4.56 | 2.62 | 26400 | 3.18 | 2.55 | 10.5 | 8.9
Live | 210533032 |  | 13.5 | 21 | 27830 | 24600 | 19600 | 4.56 | 2.64 | 26400 | 3.2 | 2.56 | 10.5 | 8.95
Live | 210533026 |  | 13 | 20 | 27600 | 24800 | 19800 | 4.37 | 2.58 | 26400 | 3.16 | 2.52 | 10.5 | 8.9
Live | 210533024 |  | 13.5 | 20.5 | 27140 | 24800 | 19700 | 4.55 | 2.54 | 26600 | 3.05 | 2.48 | 10.5 | 8.8
Live | 210533020 |  | 13.5 | 20.5 | 26910 | 24800 | 19700 | 4.56 | 2.52 | 26600 | 3.05 | 2.46 | 10.5 | 8.8
Live | 210533018 |  | 13.5 | 21 | 26910 | 24800 | 19700 | 4.56 | 2.52 | 26600 | 3.05 | 2.48 | 10.5 | 8.8
Live | 210533010 |  | 13.5 | 19.5 | 27600 | 24800 | 19800 | 4.54 | 2.58 | 26400 | 3.16 | 2.52 | 10.5 | 8.9
Live | 210533008 |  | 14 | 21.5 | 27830 | 24600 | 19600 | 4.71 | 2.64 | 26400 | 3.2 | 2.58 | 11 | 8.95
Live | 210533006 |  | 13.5 | 20 | 27600 | 24800 | 19800 | 4.54 | 2.58 | 26400 | 3.16 | 2.52 | 10.5 | 8.9
Live | 210533004 |  | 13.5 | 20 | 27600 | 24800 | 19800 | 4.54 | 2.6 | 26400 | 3.16 | 2.55 | 10.5 | 8.9
Live | 210533002 |  | 13 | 20 | 27600 | 24800 | 19900 | 4.37 | 2.58 | 26600 | 3.16 | 2.52 | 10.5 | 8.9
Live | 210532998 |  | 13.5 | 20.5 | 27830 | 24600 | 19700 | 4.56 | 2.62 | 26400 | 3.18 | 2.55 | 10.5 | 8.9
Live | 210532996 |  | 13.5 | 21 | 27830 | 24600 | 19700 | 4.56 | 2.62 | 26400 | 3.2 | 2.55 | 10.5 | 8.9
Live | 210532990 |  | 13 | 20 | 27600 | 24800 | 19800 | 4.37 | 2.58 | 26600 | 3.16 | 2.52 | 10.5 | 8.9
Live | 210532988 |  | 13.5 | 21 | 26680 | 24800 | 19800 | 4.55 | 2.46 | 26600 | 2.96 | 2.4 | 10 | 8.65
Live | 210532986 |  | 13.5 | 21 | 26680 | 25000 | 19900 | 4.55 | 2.44 | 26600 | 2.96 | 2.38 | 10 | 8.65
Live | 210532984 |  | 13 | 20 | 26680 | 25200 | 20000 | 4.39 | 2.42 | 26800 | 2.92 | 2.36 | 10 | 8.6
Live | 210532982 |  | 13 | 20 | 26680 | 25000 | 20000 | 4.39 | 2.42 | 26800 | 2.94 | 2.36 | 10 | 8.6
Live | 210532980 |  | 12.5 | 19.5 | 26450 | 25200 | 20000 | 4.21 | 2.4 | 26800 | 2.92 | 2.36 | 10 | 8.6
Live | 210532974 |  | 13 | 20.5 | 26680 | 25000 | 19900 | 4.39 | 2.44 | 26600 | 2.94 | 2.38 | 10 | 8.65
Live | 210532972 |  | 13 | 20.5 | 26680 | 25000 | 19900 | 4.39 | 2.44 | 26600 | 2.94 | 2.4 | 10 | 8.65
Live | 210532970 |  | 12.5 | 20 | 26450 | 25200 | 20000 | 4.21 | 2.42 | 26800 | 2.92 | 2.36 | 10 | 8.6
Live | 210532968 |  | 13 | 21 | 26680 | 25000 | 19900 | 4.39 | 2.44 | 26600 | 2.94 | 2.38 | 10 | 8.65
Live | 210532964 |  | 13.5 | 21.5 | 27830 | 24800 | 19700 | 4.56 | 2.6 | 26400 | 3.18 | 2.54 | 10.5 | 8.9
Live | 210532962 |  | 13 | 20 | 27600 | 25000 | 19900 | 4.37 | 2.56 | 26600 | 3.14 | 2.5 | 10.5 | 8.85
Live | 210532960 |  | 13 | 20 | 27600 | 24800 | 19800 | 4.37 | 2.58 | 26600 | 3.14 | 2.52 | 10.5 | 8.85
Live | 210532958 |  | 13 | 20 | 27600 | 25000 | 19900 | 4.37 | 2.56 | 26600 | 3.14 | 2.5 | 10.5 | 8.85
Live | 210532956 |  | 13.5 | 20.5 | 27600 | 24800 | 19800 | 4.54 | 2.6 | 26400 | 3.16 | 2.52 | 10.5 | 8.9
Live | 210532954 |  | 13.5 | 20.5 | 27600 | 24800 | 19700 | 4.54 | 2.6 | 26600 | 3.16 | 2.54 | 10.5 | 8.9
Live | 210532952 |  | 13.5 | 21 | 27600 | 24800 | 19700 | 4.54 | 2.62 | 26400 | 3.18 | 2.54 | 10.5 | 8.9
Live | 210532944 |  | 12.5 | 19.5 | 26220 | 25400 | 20200 | 4.22 | 2.34 | 27200 | 2.9 | 2.28 | 10 | 8.5
Live | 210532942 |  | 12.5 | 19.5 | 26450 | 25200 | 20200 | 4.21 | 2.36 | 27000 | 2.9 | 2.3 | 10 | 8.55
Live | 210532940 |  | 12.5 | 19.5 | 26220 | 25400 | 20200 | 4.22 | 2.34 | 27200 | 2.9 | 2.28 | 10 | 8.5
Live | 210532938 |  | 13 | 20 | 26450 | 25200 | 20200 | 4.38 | 2.36 | 27000 | 2.9 | 2.3 | 10 | 8.55
Live | 210532936 |  | 13 | 20 | 26450 | 25200 | 20000 | 4.38 | 2.38 | 27000 | 2.9 | 2.32 | 10 | 8.55
Live | 203376863 |  | 10.4 | 21 | 40944 | 31100 | 28400 | 3.08 | 2.5 | 46062 | 3.48 | 1.84 | 8.6 | 7.2
Live | 212693023 |  | 10 | 15.2 | 45000 | 28200 | 33200 | 3.08 | 2 | 45500 | 3.1 | 1.8 | 8.5 | 7
Live | 212693027 |  | 9.5 | 15.2 | 45000 | 28200 | 36800 | 3.08 | 2 | 45500 | 3.1 | 1.8 | 8.5 | 7
Live | 212693012 |  | 11 | 15.2 | 34000 | 22000 | 25000 | 2.88 | 2.1 | 34000 | 3 | 1.8 | 8.5 | 7
Live | 212693015 |  | 9 | 15.2 | 34000 | 22000 | 25000 | 2.88 | 2.1 | 34000 | 3 | 1.8 | 8.5 | 7
Live | 212689688 |  | 11 | 15.2 | 34000 | 22000 | 25000 | 2.88 | 2.1 | 34000 | 3 | 1.8 | 8.5 | 7
Live | 212693020 |  | 9 | 15.2 | 34000 | 22000 | 25000 | 2.88 | 2.1 | 34000 | 3 | 1.8 | 8.5 | 7
Live | 8898928 |  |  |  | 68000 | 53560 | 42720 | 3.3 | 2.78 | 70000 | 3.27 | 2.47
Live | 8898930 |  |  |  | 66700 | 53771 | 43108 | 3.16 | 2.76 | 70000 | 3.23 | 2.46
Live | 204722823 |  |  |  | 24300 | 15500 | 12400 | 2.93 | 2.74 | 25000 | 2.95 | 1.83
Live | 204722824 |  |  |  | 26000 | 19300 | 15500 | 2.88 | 2.18 | 35000 | 2.77 | 1.82
Live | 8761520 |  |  |  | 48700 | 36200 | 27360 | 3.75 | 2.21 | 44400 | 3.61 | 1.75
Live | 8761530 |  |  |  | 48200 | 36700 | 27720 | 3.53 | 2.22 | 44600 | 3.61 | 1.75
Live | 10510910 |  |  |  | 48000 | 37400 | 29000 | 3.64 | 2.24 | 45000 | 3.61 | 1.8
Live | 202392240 |  |  |  | 18000 | 14000 | 12200 | 3.88 | 2.81 | 26000 | 3.53 | 2.88
Live | 202392045 |  |  |  | 15000 | 11300 | 10000 | 3.82 | 2.24 | 21500 | 3.6 | 2.57
Live | 202392216 |  |  |  | 15000 | 11300 | 10100 | 3.82 | 2.45 | 21500 | 3.6 | 2.93
Live | 202392212 |  |  |  | 9000 | 7600 | 6100 | 3.66 | 2.53 | 13000 | 3.59 | 2.93
Live | 202392224 |  |  |  | 12000 | 9900 | 7800 | 3.74 | 2.59 | 16700 | 3.4 | 2.75
Live | 10513887 |  |  |  | 28000 | 22000 | 20000 | 2.56 | 2.15 | 30000 | 3.14 | 1.83
Live | 201754296 |  |  |  | 12000 | 12200 | 10900 | 3.52 | 2.48 | 18000 | 3.59 | 2.37
Live | 202635845 |  |  |  | 13000 | 10954 | 8800 | 3.31 | 2.4 | 14000 | 2.93 | 2.01
Live | 202703123 |  |  |  | 13000 | 10954 | 8800 | 3.31 | 2.4 | 14000 | 2.93 | 2.01
Live | 202703124 |  |  |  | 21300 | 18688 | 16425 | 2.5 | 2.1 | 23500 | 2.85 | 1.84
Live | 202703125 |  |  |  | 21300 | 18688 | 16425 | 2.5 | 2.1 | 23500 | 2.85 | 1.84
Live | 202703126 |  |  |  | 27300 | 23450 | 22861 | 2.67 | 1.9 | 30600 | 3.74 | 2.02
Live | 202703127 |  |  |  | 27300 | 23450 | 22861 | 2.67 | 1.9 | 30600 | 3.74 | 2.02
Live | 202373676 |  |  |  | 15450 | 13400 | 11000 | 4.01 | 2.11 | 19000 | 2.35 | 2.01
Live | 201863358 |  |  |  | 36630 | 36350 | 34618 | 2.94 | 2.83 | 40750 | 3.7 | 2.89
Live | 201863364 |  |  |  | 36630 | 36350 | 34618 | 2.94 | 2.83 | 40750 | 3.7 | 2.89
Live | 205282596 |  |  |  | 36630 | 36350 | 34618 | 2.94 | 2.83 | 40750 | 3.7 | 2.89
Live | 205261889 |  |  |  | 36630 | 36350 | 34618 | 2.94 | 2.83 | 40750 | 3.7 | 2.89
Live | 205282605 |  |  |  | 36630 | 36350 | 34618 | 2.94 | 2.83 | 40750 | 3.7 | 2.89
Live | 205261898 |  |  |  | 36630 | 36350 | 34618 | 2.94 | 2.83 | 40750 | 3.7 | 2.89
Live | 201863360 |  |  |  | 48330 | 50340 | 45882 | 2.65 | 3.02 | 61670 | 3.97 | 3.12
Live | 201863366 |  |  |  | 48330 | 50340 | 45882 | 2.65 | 3.02 | 61670 | 3.97 | 3.12
Live | 205261901 |  |  |  | 48330 | 50340 | 45882 | 2.65 | 3.02 | 61670 | 3.97 | 3.12
Live | 205261892 |  |  |  | 48330 | 50340 | 45882 | 2.65 | 3.02 | 61670 | 3.97 | 3.12
Live | 205282599 |  |  |  | 48330 | 50340 | 45882 | 2.65 | 3.02 | 61670 | 3.97 | 3.12
Live | 205282608 |  |  |  | 48330 | 50340 | 45882 | 2.65 | 3.02 | 61670 | 3.97 | 3.12
Live | 8849533 |  |  |  | 10900 | 12136 | 10918 | 2.71 | 2.17 | 16036 | 2.76 | 1.98
Live | 8718545 |  |  |  | 27296 | 27700 | 25220 | 2.34 | 2.36 | 36200 | 3.14 | 2.15
Live | 7937663 |  |  |  | 18015 | 16700 | 15400 | 3.24 | 2.33 | 20000 | 2.85 | 2.07
Live | 8718495 |  |  |  | 22997 | 22759 | 21600 | 2.24 | 2.34 | 29000 | 2.84 | 2.43
Live | 204717990 |  |  |  | 13200 | 14400 | 13600 | 2.91 | 1.94 | 17000 | 2.41 | 1.8
Live | 8761217 |  |  |  | 43900 | 34100 | 25800 | 3.22 | 2.25 | 42500 | 3.65 | 1.77
Live | 20236608 |  |  |  | 43400 | 35900 | 28220 | 3.21 | 2.18 | 42500 | 3.44 | 1.77
Live | 8761525 |  |  |  | 43900 | 34100 | 25800 | 3.22 | 2.25 | 42500 | 3.65 | 1.77
Live | 204722810 |  |  |  | 21035 | 14205 | 14195 | 3.07 | 2.52 | 22280 | 3.3 | 2.12
Live | 204722795 |  |  |  | 21035 | 14205 | 14195 | 3.07 | 2.52 | 22280 | 3.3 | 2.12
Live | 204722811 |  |  |  | 31100 | 24990 | 23770 | 3 | 2.61 | 35995 | 3.45 | 1.81
Live | 204722805 |  |  |  | 21035 | 14205 | 14195 | 3.07 | 2.52 | 22280 | 3.3 | 2.12
Live | 204722800 |  |  |  | 21035 | 14205 | 14195 | 3.07 | 2.52 | 22280 | 3.3 | 2.12
Live | 204722796 |  |  |  | 31100 | 24990 | 23770 | 3 | 2.61 | 35995 | 3.45 | 1.81
Live | 204722806 |  |  |  | 31100 | 24990 | 23770 | 3 | 2.61 | 35995 | 3.45 | 1.81
Live | 204722801 |  |  |  | 31100 | 24990 | 23770 | 3 | 2.61 | 35995 | 3.45 | 1.81
Live | 204722797 |  |  |  | 37965 | 29400 | 28100 | 2.72 | 2.29 | 36980 | 3.36 | 2.01
Live | 204722812 |  |  |  | 37965 | 29400 | 28100 | 2.72 | 2.29 | 36980 | 3.36 | 2.01
Live | 204722802 |  |  |  | 37965 | 29400 | 28100 | 2.72 | 2.29 | 36980 | 3.36 | 2.01
Live | 204722807 |  |  |  | 37965 | 29400 | 28100 | 2.72 | 2.29 | 36980 | 3.36 | 2.01
Live | 204722813 |  |  |  | 40500 | 36810 | 35610 | 3 | 2.04 | 49725 | 3.1 | 1.94
Live | 204722814 |  |  |  | 49725 | 37290 | 36235 | 2.99 | 2.04 | 54930 | 3.39 | 1.95
Live | 204722798 |  |  |  | 40500 | 36810 | 35610 | 3 | 2.04 | 49725 | 3.1 | 1.94
Live | 204722803 |  |  |  | 40500 | 36810 | 35610 | 3 | 2.04 | 49725 | 3.1 | 1.94
Live | 204722808 |  |  |  | 40500 | 36810 | 35610 | 3 | 2.04 | 49725 | 3.1 | 1.94
Live | 204722799 |  |  |  | 49725 | 37290 | 36235 | 2.99 | 2.04 | 54930 | 3.39 | 1.95
Live | 204722809 |  |  |  | 49725 | 37290 | 36235 | 2.99 | 2.04 | 54930 | 3.39 | 1.95
Live | 204722804 |  |  |  | 49725 | 37290 | 36235 | 2.99 | 2.04 | 54930 | 3.39 | 1.95
Live | 202345970 |  |  |  | 20530 | 13390 | 14400 | 3.05 | 2.34 | 20600 | 3.02 | 2.1
Live | 204707614 |  |  |  | 29450 | 24830 | 23370 | 2.85 | 2.57 | 35770 | 3.39 | 1.81
Live | 202345965 |  |  |  | 20530 | 13390 | 14400 | 3.05 | 2.34 | 20600 | 3.02 | 2.1
Live | 201847071 |  |  |  | 20530 | 13390 | 14400 | 3.05 | 2.34 | 20600 | 3.02 | 2.1
Live | 201847066 |  |  |  | 20530 | 13390 | 14400 | 3.05 | 2.34 | 20600 | 3.02 | 2.1
Live | 204707612 |  |  |  | 29450 | 24830 | 23370 | 2.85 | 2.57 | 35770 | 3.39 | 1.81
Live | 204707613 |  |  |  | 29450 | 24830 | 23370 | 2.85 | 2.57 | 35770 | 3.39 | 1.81
Live | 204707611 |  |  |  | 29450 | 24830 | 23370 | 2.85 | 2.57 | 35770 | 3.39 | 1.81
Live | 204711113 |  |  |  | 37110 | 28030 | 27980 | 2.63 | 2.05 | 36750 | 3.3 | 1.98
Live | 204711112 |  |  |  | 37110 | 28030 | 27980 | 2.63 | 2.05 | 36750 | 3.3 | 1.98
Live | 204711115 |  |  |  | 37110 | 28030 | 27980 | 2.63 | 2.05 | 36750 | 3.3 | 1.98
Live | 204711114 |  |  |  | 37110 | 28030 | 27980 | 2.63 | 2.05 | 36750 | 3.3 | 1.98
Live | 202345973 |  |  |  | 39510 | 36210 | 35140 | 2.9 | 1.99 | 48910 | 3.03 | 1.92
Live | 201847074 |  |  |  | 39510 | 36210 | 35140 | 2.9 | 1.99 | 48910 | 3.03 | 1.92
Live | 202345968 |  |  |  | 39510 | 36210 | 35140 | 2.9 | 1.99 | 48910 | 3.03 | 1.92
Live | 201847069 |  |  |  | 39510 | 36210 | 35140 | 2.9 | 1.99 | 48910 | 3.03 | 1.92
Live | 202345969 |  |  |  | 46290 | 36680 | 36130 | 2.75 | 1.99 | 54030 | 3.31 | 1.93
Live | 202345974 |  |  |  | 46290 | 36680 | 36130 | 2.75 | 1.99 | 54030 | 3.31 | 1.93
Live | 201847070 |  |  |  | 46290 | 36680 | 36130 | 2.75 | 1.99 | 54030 | 3.31 | 1.93
Live | 201847075 |  |  |  | 46290 | 36680 | 36130 | 2.75 | 1.99 | 54030 | 3.31 | 1.93
Live | 200059143 |  |  |  | 19960 | 20200 | 19000 | 3.05 | 2.14 | 19000 | 3.2 | 1.75
Live | 200059142 |  |  |  | 19960 | 20200 | 19000 | 3.05 | 2.14 | 19000 | 3.2 | 1.75
Live | 200059145 |  |  |  | 29870 | 25400 | 24000 | 4.58 | 2.14 | 29250 | 3.13 | 1.83
Live | 200059144 |  |  |  | 29870 | 25400 | 24000 | 4.58 | 2.14 | 29250 | 3.13 | 1.83
Live | 201846977 |  |  |  | 19960 | 20200 | 19000 | 3.05 | 2.14 | 19000 | 3.2 | 1.75
Live | 201846978 |  |  |  | 29870 | 25400 | 24000 | 4.58 | 2.14 | 29250 | 3.13 | 1.83
Live | 201846997 |  |  |  | 19960 | 20200 | 19000 | 3.05 | 2.14 | 19000 | 3.2 | 1.75
Live | 201846998 |  |  |  | 29870 | 25400 | 24000 | 4.58 | 2.14 | 29250 | 3.13 | 1.83
Live | 201846975 |  |  |  | 13340 | 13266 | 11824 | 3.43 | 2.14 | 14963 | 3.43 | 1.76
Live | 201846995 |  |  |  | 13340 | 13266 | 11824 | 3.43 | 2.14 | 14963 | 3.43 | 1.76
Live | 201846963 |  |  |  | 13340 | 13266 | 11824 | 3.43 | 2.14 | 14963 | 3.43 | 1.76
Live | 201846960 |  |  |  | 13340 | 13266 | 11824 | 3.43 | 2.14 | 14963 | 3.43 | 1.76
Live | 201754426 |  |  |  | 9000 | 10700 | 8700 | 4.71 | 3.14 | 14000 | 3.23 | 2.8
Live | 201796607 |  |  |  | 13820 | 14570 | 12020 | 2.93 | 1.95 | 15260 | 1.38 | 1.94
Live | 201796605 |  |  |  | 12770 | 14100 | 11760 | 2.95 | 2.01 | 14520 | 2.93 | 1.77
Live | 201835531 |  |  |  | 12770 | 14100 | 11760 | 2.95 | 2.01 | 14520 | 2.93 | 1.77
Live | 201835628 |  |  |  | 12770 | 14100 | 11760 | 2.95 | 2.01 | 14520 | 2.93 | 1.77
Live | 201835580 |  |  |  | 12770 | 14100 | 11760 | 2.95 | 2.01 | 14520 | 2.93 | 1.77
Live | 201835705 |  |  |  | 12770 | 14100 | 11760 | 2.95 | 2.01 | 14520 | 2.93 | 1.77
Live | 201835704 |  |  |  | 12770 | 14100 | 11760 | 2.95 | 2.01 | 14520 | 2.93 | 1.77
Live | 201835801 |  |  |  | 12770 | 14100 | 11760 | 2.95 | 2.01 | 14520 | 2.93 | 1.77
Live | 201835800 |  |  |  | 12770 | 14100 | 11760 | 2.95 | 2.01 | 14520 | 2.93 | 1.77
Live | 202119276 |  |  |  | 12770 | 14100 | 11760 | 2.95 | 2.01 | 14520 | 2.93 | 1.77
Live | 203966599 |  |  |  | 36350 | 34820 | 28770 | 2.77 | 2.27 | 45840 | 3.14 | 1.89
Live | 203966588 |  |  |  | 36860 | 30490 | 25190 | 2.86 | 2.51 | 40140 | 3.48 | 2.09
Live | 201796615 |  |  |  | 36370 | 30680 | 25350 | 2.41 | 2.75 | 40390 | 3.81 | 2.29
Live | 201835541 |  |  |  | 36370 | 30680 | 25350 | 2.41 | 2.75 | 40390 | 3.81 | 2.29
Live | 201835638 |  |  |  | 36370 | 30680 | 25350 | 2.41 | 2.75 | 40390 | 3.81 | 2.29
Live | 201835590 |  |  |  | 36370 | 30680 | 25350 | 2.41 | 2.75 | 40390 | 3.81 | 2.29
Live | 201835724 |  |  |  | 36370 | 30680 | 25350 | 2.41 | 2.75 | 40390 | 3.81 | 2.29
Live | 201835725 |  |  |  | 36370 | 30680 | 25350 | 2.41 | 2.75 | 40390 | 3.81 | 2.29
Live | 201835820 |  |  |  | 36370 | 30680 | 25350 | 2.41 | 2.75 | 40390 | 3.81 | 2.29
Live | 201835821 |  |  |  | 36370 | 30680 | 25350 | 2.41 | 2.75 | 40390 | 3.81 | 2.29
Live | 202119286 |  |  |  | 36370 | 30680 | 25350 | 2.41 | 2.75 | 40390 | 3.81 | 2.29
Live | 201847016 |  |  |  | 36370 | 30680 | 25350 | 2.41 | 2.75 | 40390 | 3.81 | 2.29
Live | 201847029 |  |  |  | 36370 | 30680 | 25350 | 2.41 | 2.75 | 40390 | 3.81 | 2.29
Live | 201847046 |  |  |  | 36370 | 30680 | 25350 | 2.41 | 2.75 | 40390 | 3.81 | 2.29
Live | 201847063 |  |  |  | 36370 | 30680 | 25350 | 2.41 | 2.75 | 40390 | 3.81 | 2.29
Live | 201835533 |  |  |  | 13820 | 14570 | 12020 | 2.93 | 1.95 | 15260 | 1.38 | 1.94
Live | 201835582 |  |  |  | 13820 | 14570 | 12020 | 2.93 | 1.95 | 15260 | 1.38 | 1.94
Live | 201835630 |  |  |  | 13820 | 14570 | 12020 | 2.93 | 1.95 | 15260 | 1.38 | 1.94
Live | 201835709 |  |  |  | 13820 | 14570 | 12020 | 2.93 | 1.95 | 15260 | 1.38 | 1.94
Live | 201835708 |  |  |  | 13820 | 14570 | 12020 | 2.93 | 1.95 | 15260 | 1.38 | 1.94
Live | 201835804 |  |  |  | 13820 | 14570 | 12020 | 2.93 | 1.95 | 15260 | 1.38 | 1.94
Live | 201835805 |  |  |  | 13820 | 14570 | 12020 | 2.93 | 1.95 | 15260 | 1.38 | 1.94
Live | 202119278 |  |  |  | 13820 | 14570 | 12020 | 2.93 | 1.95 | 15260 | 1.38 | 1.94
Live | 201835536 |  |  |  | 20380 | 22470 | 18270 | 3.02 | 1.75 | 21180 | 2.73 | 1.77
Live | 201796610 |  |  |  | 20380 | 22470 | 18270 | 3.02 | 1.75 | 21180 | 2.73 | 1.77
Live | 201835585 |  |  |  | 20380 | 22470 | 18270 | 3.02 | 1.75 | 21180 | 2.73 | 1.77
Live | 201835633 |  |  |  | 20380 | 22470 | 18270 | 3.02 | 1.75 | 21180 | 2.73 | 1.77
Live | 201835714 |  |  |  | 20380 | 22470 | 18270 | 3.02 | 1.75 | 21180 | 2.73 | 1.77
Live | 201835715 |  |  |  | 20380 | 22470 | 18270 | 3.02 | 1.75 | 21180 | 2.73 | 1.77
Live | 201835810 |  |  |  | 20380 | 22470 | 18270 | 3.02 | 1.75 | 21180 | 2.73 | 1.77
Live | 201835811 |  |  |  | 20380 | 22470 | 18270 | 3.02 | 1.75 | 21180 | 2.73 | 1.77
Live | 202119281 |  |  |  | 20380 | 22470 | 18270 | 3.02 | 1.75 | 21180 | 2.73 | 1.77
Live | 201796606 |  |  |  | 12590 | 14130 | 11870 | 3.51 | 2.17 | 14850 | 1.5 | 1.94
Live | 201835532 |  |  |  | 12590 | 14130 | 11870 | 3.51 | 2.17 | 14850 | 1.5 | 1.94
Live | 201835581 |  |  |  | 12590 | 14130 | 11870 | 3.51 | 2.17 | 14850 | 1.5 | 1.94
Live | 201835629 |  |  |  | 12590 | 14130 | 11870 | 3.51 | 2.17 | 14850 | 1.5 | 1.94
Live | 201835706 |  |  |  | 12590 | 14130 | 11870 | 3.51 | 2.17 | 14850 | 1.5 | 1.94
Live | 201835707 |  |  |  | 12590 | 14130 | 11870 | 3.51 | 2.17 | 14850 | 1.5 | 1.94
Live | 201796616 |  |  |  | 36860 | 30490 | 25190 | 2.86 | 2.51 | 40140 | 3.48 | 2.09
Live | 201835802 |  |  |  | 12590 | 14130 | 11870 | 3.51 | 2.17 | 14850 | 1.5 | 1.94
Live | 201835542 |  |  |  | 36860 | 30490 | 25190 | 2.86 | 2.51 | 40140 | 3.48 | 2.09
Live | 201835803 |  |  |  | 12590 | 14130 | 11870 | 3.51 | 2.17 | 14850 | 1.5 | 1.94
Live | 202119277 |  |  |  | 12590 | 14130 | 11870 | 3.51 | 2.17 | 14850 | 1.5 | 1.94
Live | 201835822 |  |  |  | 36860 | 30490 | 25190 | 2.86 | 2.51 | 40140 | 3.48 | 2.09
Live | 201835726 |  |  |  | 36860 | 30490 | 25190 | 2.86 | 2.51 | 40140 | 3.48 | 2.09
Live | 201835591 |  |  |  | 36860 | 30490 | 25190 | 2.86 | 2.51 | 40140 | 3.48 | 2.09
Live | 201835639 |  |  |  | 36860 | 30490 | 25190 | 2.86 | 2.51 | 40140 | 3.48 | 2.09
Live | 201835727 |  |  |  | 36860 | 30490 | 25190 | 2.86 | 2.51 | 40140 | 3.48 | 2.09
Live | 201835823 |  |  |  | 36860 | 30490 | 25190 | 2.86 | 2.51 | 40140 | 3.48 | 2.09
Live | 202119287 |  |  |  | 36860 | 30490 | 25190 | 2.86 | 2.51 | 40140 | 3.48 | 2.09
Live | 201847012 |  |  |  | 36860 | 30490 | 25190 | 2.86 | 2.51 | 40140 | 3.48 | 2.09
Live | 201847025 |  |  |  | 36860 | 30490 | 25190 | 2.86 | 2.51 | 40140 | 3.48 | 2.09
Live | 201847040 |  |  |  | 36860 | 30490 | 25190 | 2.86 | 2.51 | 40140 | 3.48 | 2.09
Live | 201796608 |  |  |  | 13520 | 13740 | 12320 | 2.89 | 1.83 | 14150 | 2.68 | 1.76
Live | 201847057 |  |  |  | 36860 | 30490 | 25190 | 2.86 | 2.51 | 40140 | 3.48 | 2.09
Live | 201835534 |  |  |  | 13520 | 13740 | 12320 | 2.89 | 1.83 | 14150 | 2.68 | 1.76
Live | 201835631 |  |  |  | 13520 | 13740 | 12320 | 2.89 | 1.83 | 14150 | 2.68 | 1.76
Live | 201835583 |  |  |  | 13520 | 13740 | 12320 | 2.89 | 1.83 | 14150 | 2.68 | 1.76
Live | 201835710 |  |  |  | 13520 | 13740 | 12320 | 2.89 | 1.83 | 14150 | 2.68 | 1.76
Live | 201835711 |  |  |  | 13520 | 13740 | 12320 | 2.89 | 1.83 | 14150 | 2.68 | 1.76
Live | 201835806 |  |  |  | 13520 | 13740 | 12320 | 2.89 | 1.83 | 14150 | 2.68 | 1.76
Live | 201835807 |  |  |  | 13520 | 13740 | 12320 | 2.89 | 1.83 | 14150 | 2.68 | 1.76
Live | 202119279 |  |  |  | 13520 | 13740 | 12320 | 2.89 | 1.83 | 14150 | 2.68 | 1.76
Live | 201796611 |  |  |  | 18810 | 16410 | 15710 | 2.96 | 2.61 | 21140 | 2.36 | 2.4
Live | 201835586 |  |  |  | 18810 | 16410 | 15710 | 2.96 | 2.61 | 21140 | 2.36 | 2.4
Live | 201835537 |  |  |  | 18810 | 16410 | 15710 | 2.96 | 2.61 | 21140 | 2.36 | 2.4
Live | 201835634 |  |  |  | 18810 | 16410 | 15710 | 2.96 | 2.61 | 21140 | 2.36 | 2.4
Live | 201835716 |  |  |  | 18810 | 16410 | 15710 | 2.96 | 2.61 | 21140 | 2.36 | 2.4
Live | 201835717 |  |  |  | 18810 | 16410 | 15710 | 2.96 | 2.61 | 21140 | 2.36 | 2.4
Live | 201835812 |  |  |  | 18810 | 16410 | 15710 | 2.96 | 2.61 | 21140 | 2.36 | 2.4
Live | 201835813 |  |  |  | 18810 | 16410 | 15710 | 2.96 | 2.61 | 21140 | 2.36 | 2.4
Live | 202119282 |  |  |  | 18810 | 16410 | 15710 | 2.96 | 2.61 | 21140 | 2.36 | 2.4
Live | 201796609 |  |  |  | 12950 | 14340 | 11880 | 2.77 | 1.95 | 14810 | 2.91 | 1.81
Live | 201835535 |  |  |  | 12950 | 14340 | 11880 | 2.77 | 1.95 | 14810 | 2.91 | 1.81
Live | 201835584 |  |  |  | 12950 | 14340 | 11880 | 2.77 | 1.95 | 14810 | 2.91 | 1.81
Live | 201835632 |  |  |  | 12950 | 14340 | 11880 | 2.77 | 1.95 | 14810 | 2.91 | 1.81
Live | 201835712 |  |  |  | 12950 | 14340 | 11880 | 2.77 | 1.95 | 14810 | 2.91 | 1.81
Live | 201835713 |  |  |  | 12950 | 14340 | 11880 | 2.77 | 1.95 | 14810 | 2.91 | 1.81
Live | 201835808 |  |  |  | 12950 | 14340 | 11880 | 2.77 | 1.95 | 14810 | 2.91 | 1.81
Live | 201835809 |  |  |  | 12950 | 14340 | 11880 | 2.77 | 1.95 | 14810 | 2.91 | 1.81
Live | 202119280 |  |  |  | 12950 | 14340 | 11880 | 2.77 | 1.95 | 14810 | 2.91 | 1.81
Live | 201835521 |  |  |  | 36350 | 34820 | 28770 | 2.77 | 2.27 | 45840 | 3.14 | 1.89
Live | 201771969 |  |  |  | 36350 | 34820 | 28770 | 2.77 | 2.27 | 45840 | 3.14 | 1.89
Live | 201835569 |  |  |  | 36350 | 34820 | 28770 | 2.77 | 2.27 | 45840 | 3.14 | 1.89
Live | 201835617 |  |  |  | 36350 | 34820 | 28770 | 2.77 | 2.27 | 45840 | 3.14 | 1.89
Live | 201835682 |  |  |  | 36350 | 34820 | 28770 | 2.77 | 2.27 | 45840 | 3.14 | 1.89
Live | 201835683 |  |  |  | 36350 | 34820 | 28770 | 2.77 | 2.27 | 45840 | 3.14 | 1.89
Live | 201835778 |  |  |  | 36350 | 34820 | 28770 | 2.77 | 2.27 | 45840 | 3.14 | 1.89
Live | 201835779 |  |  |  | 36350 | 34820 | 28770 | 2.77 | 2.27 | 45840 | 3.14 | 1.89
Live | 202119268 |  |  |  | 36350 | 34820 | 28770 | 2.77 | 2.27 | 45840 | 3.14 | 1.89
Live | 200059146 |  |  |  | 36350 | 34820 | 28770 | 2.77 | 2.27 | 45840 | 3.14 | 1.89
Live | 200059147 |  |  |  | 36350 | 34820 | 28770 | 2.77 | 2.27 | 45840 | 3.14 | 1.89
Live | 201847059 |  |  |  | 36350 | 34820 | 28770 | 2.77 | 2.27 | 45840 | 3.14 | 1.89
Live | 201847042 |  |  |  | 36350 | 34820 | 28770 | 2.77 | 2.27 | 45840 | 3.14 | 1.89
Live | 201796613 |  |  |  | 29140 | 27970 | 25120 | 3 | 1.97 | 32830 | 2.75 | 1.81
Live | 201835539 |  |  |  | 29140 | 27970 | 25120 | 3 | 1.97 | 32830 | 2.75 | 1.81
Live | 201835636 |  |  |  | 29140 | 27970 | 25120 | 3 | 1.97 | 32830 | 2.75 | 1.81
Live | 201835588 |  |  |  | 29140 | 27970 | 25120 | 3 | 1.97 | 32830 | 2.75 | 1.81
Live | 201835817 |  |  |  | 29140 | 27970 | 25120 | 3 | 1.97 | 32830 | 2.75 | 1.81
Live | 202119284 |  |  |  | 29140 | 27970 | 25120 | 3 | 1.97 | 32830 | 2.75 | 1.81
Live | 201835720 |  |  |  | 29140 | 27970 | 25120 | 3 | 1.97 | 32830 | 2.75 | 1.81
Live | 201835721 |  |  |  | 29140 | 27970 | 25120 | 3 | 1.97 | 32830 | 2.75 | 1.81
Live | 201835816 |  |  |  | 29140 | 27970 | 25120 | 3 | 1.97 | 32830 | 2.75 | 1.81
Live | 203966592 |  |  |  | 36370 | 30680 | 25350 | 2.41 | 2.75 | 40390 | 3.81 | 2.29
Live | 10399150 |  |  |  | 44000 | 32000 | 30000 | 4.79 | 2.08 | 47000 | 2.5 | 2
Live | 200059151 |  |  |  | 11850 | 12460 | 11010 | 2.78 | 1.85 | 14620 | 2.86 | 1.83
Live | 201846992 |  |  |  | 11850 | 12460 | 11010 | 2.78 | 1.85 | 14620 | 2.86 | 1.83
Live | 200059150 |  |  |  | 11850 | 12460 | 11010 | 2.78 | 1.85 | 14620 | 2.86 | 1.83
Live | 201846972 |  |  |  | 11850 | 12460 | 11010 | 2.78 | 1.85 | 14620 | 2.86 | 1.83
Live | 10093499 |  |  |  | 48100 | 34400 | 28400 | 3.81 | 2.2 | 43100 | 3.63 | 1.75
Live | 10093451 |  |  |  | 48100 | 34400 | 28400 | 3.81 | 2.2 | 43100 | 3.63 | 1.75
Live | 201846962 |  |  |  | 20380 | 22470 | 18710 | 3.02 | 1.82 | 22590 | 2.97 | 1.75
Live | 201846980 |  |  |  | 20380 | 22470 | 18710 | 3.02 | 1.82 | 22590 | 2.97 | 1.75
Live | 201847000 |  |  |  | 20380 | 22470 | 18710 | 3.02 | 1.82 | 22590 | 2.97 | 1.75
Live | 201846965 |  |  |  | 20380 | 22470 | 18710 | 3.02 | 1.82 | 22590 | 2.97 | 1.75
Live | 8738637 |  |  |  | 19960 | 23000 | 18930 | 3.05 | 2.24 | 24000 | 2.99 | 1.75
Live | 8738644 |  |  |  | 19960 | 23000 | 18930 | 3.05 | 2.24 | 24000 | 2.99 | 1.75
Live | 200059157 |  |  |  | 12220 | 11830 | 12010 | 3.23 | 1.68 | 14810 | 2.89 | 1.76
Live | 200059156 |  |  |  | 12220 | 11830 | 12010 | 3.23 | 1.68 | 14810 | 2.89 | 1.76
Live | 201846970 |  |  |  | 19960 | 23000 | 18930 | 3.05 | 2.24 | 24000 | 2.99 | 1.75
Live | 201846990 |  |  |  | 19960 | 23000 | 18930 | 3.05 | 2.24 | 24000 | 2.99 | 1.75
Live | 201846979 |  |  |  | 12220 | 11830 | 12010 | 3.23 | 1.68 | 14810 | 2.89 | 1.76
Live | 201847011 |  |  |  | 29870 | 25700 | 24030 | 4.58 | 1.95 | 29680 | 2.73 | 1.77
Live | 201846999 |  |  |  | 12220 | 11830 | 12010 | 3.23 | 1.68 | 14810 | 2.89 | 1.76
Live | 201847024 |  |  |  | 29870 | 25700 | 24030 | 4.58 | 1.95 | 29680 | 2.73 | 1.77
Live | 201847039 |  |  |  | 29870 | 25700 | 24030 | 4.58 | 1.95 | 29680 | 2.73 | 1.77
Live | 201847056 |  |  |  | 29870 | 25700 | 24030 | 4.58 | 1.95 | 29680 | 2.73 | 1.77
Live | 200059154 |  |  |  | 12220 | 12830 | 12220 | 3.23 | 1.85 | 15060 | 2.85 | 1.81
Live | 200059155 |  |  |  | 12220 | 12830 | 12220 | 3.23 | 1.85 | 15060 | 2.85 | 1.81
Live | 201846973 |  |  |  | 12220 | 12830 | 12220 | 3.23 | 1.85 | 15060 | 2.85 | 1.81
Live | 201847045 |  |  |  | 29140 | 27970 | 25120 | 3 | 1.97 | 32830 | 2.75 | 1.81
Live | 201847028 |  |  |  | 29140 | 27970 | 25120 | 3 | 1.97 | 32830 | 2.75 | 1.81
Live | 201846993 |  |  |  | 12220 | 12830 | 12220 | 3.23 | 1.85 | 15060 | 2.85 | 1.81
Live | 201847015 |  |  |  | 29140 | 27970 | 25120 | 3 | 1.97 | 32830 | 2.75 | 1.81
Live | 8738634 |  |  |  | 12250 | 8400 | 6490 | 4.38 | 2.39 | 12720 | 3.69 | 1.94
Live | 8738647 |  |  |  | 12250 | 8400 | 6490 | 4.38 | 2.39 | 12720 | 3.69 | 1.94
Live | 201846987 |  |  |  | 12250 | 8400 | 6490 | 4.38 | 2.39 | 12720 | 3.69 | 1.94
Live | 201846967 |  |  |  | 12250 | 8400 | 6490 | 4.38 | 2.39 | 12720 | 3.69 | 1.94
Live | 201847062 |  |  |  | 29140 | 27970 | 25120 | 3 | 1.97 | 32830 | 2.75 | 1.81
Live | 7958200 |  |  |  | 19800 | 12000 | 10100 | 3.63 | 2.61 | 22000 | 3.58 | 2.24
Live | 5859619 |  |  |  | 19800 | 14330 | 11271 | 3.3 | 2.73 | 22000 | 3.62 | 2.25
Live | 201847030 |  |  |  | 49360 | 42900 | 43650 | 2.68 | 2.44 | 56040 | 3.02 | 2.03
Live | 201847031 |  |  |  | 57110 | 43310 | 33240 | 3.2 | 2.51 | 58960 | 3.22 | 1.94
Live | 201847018 |  |  |  | 57110 | 43310 | 33240 | 3.2 | 2.51 | 58960 | 3.22 | 1.94
Live | 201847017 |  |  |  | 49360 | 42900 | 43650 | 2.68 | 2.44 | 56040 | 3.02 | 2.03
Live | 201847064 |  |  |  | 49360 | 42900 | 43650 | 2.68 | 2.44 | 56040 | 3.02 | 2.03
Live | 201847048 |  |  |  | 57110 | 43310 | 33240 | 3.2 | 2.51 | 58960 | 3.22 | 1.94
Live | 201847065 |  |  |  | 57110 | 43310 | 33240 | 3.2 | 2.51 | 58960 | 3.22 | 1.94
Live | 201847047 |  |  |  | 49360 | 42900 | 43650 | 2.68 | 2.44 | 56040 | 3.02 | 2.03
Live | 9920038 |  |  |  | 12580 | 12115 | 10830 | 4.14 | 1.95 | 14360 | 3.12 | 1.87
Live | 10056168 |  |  |  | 12450 | 11220 | 6885 | 3.41 | 2.32 | 16600 | 2.8 | 2
Live | 10056171 |  |  |  | 12730 | 12110 | 9134 | 3.55 | 2.52 | 17300 | 3.02 | 1.94
Live | 10056173 |  |  |  | 18000 | 15120 | 11178 | 3.47 | 2.58 | 23000 | 2.81 | 2.02
Live | 10056174 |  |  |  | 18000 | 15120 | 11178 | 3.47 | 2.58 | 23000 | 2.81 | 2.02
Live | 10056172 |  |  |  | 12730 | 12110 | 9134 | 3.55 | 2.52 | 17300 | 3.02 | 1.94
Live | 10056175 |  |  |  | 27150 | 18925 | 18099 | 3.43 | 2.12 | 32890 | 2.88 | 2.07
Live | 10056176 |  |  |  | 27150 | 18925 | 18099 | 3.43 | 2.12 | 32890 | 2.88 | 2.07
Live | 10058825 |  |  |  | 18616 | 14923 | 10274 | 3.52 | 2.39 | 23011 | 2.79 | 2.11
Live | 10058826 |  |  |  | 25556 | 18214 | 17705 | 2.72 | 2.1 | 32821 | 2.85 | 2.02
Live | 10058827 |  |  |  | 25556 | 18214 | 17705 | 2.72 | 2.1 | 32821 | 2.85 | 2.02
Live | 10058832 |  |  |  | 12488 | 12012 | 8462 | 3.36 | 2.32 | 17120 | 2.97 | 1.89
Live | 10058830 |  |  |  | 10180 | 8912 | 7878 | 2.87 | 2.18 | 12680 | 2.77 | 1.97
Live | 10058831 |  |  |  | 10180 | 8912 | 7878 | 2.87 | 2.18 | 12680 | 2.77 | 1.97
Live | 10058833 |  |  |  | 12488 | 12012 | 8462 | 3.36 | 2.32 | 17120 | 2.97 | 1.89
Live | 10058834 |  |  |  | 18525 | 15213 | 9410 | 3.46 | 2.35 | 22688 | 2.76 | 1.98
Live | 10058836 |  |  |  | 26498 | 18628 | 15327 | 3.36 | 2.07 | 32546 | 2.83 | 1.87
Live | 10058835 |  |  |  | 18525 | 15213 | 9410 | 3.46 | 2.35 | 22688 | 2.76 | 1.98
Live | 201796629 |  |  |  | 12450 | 8280 | 6885 | 3.41 | 2.33 | 12810 | 3.51 | 2
Live | 201796631 |  |  |  | 12730 | 12110 | 9134 | 3.55 | 2.52 | 17300 | 3.02 | 1.94
Live | 8849459 |  |  |  | 10200 | 11082 | 10065 | 3.65 | 2.35 | 14330 | 3.09 | 2.14
Live | 8849445 |  |  |  | 17100 | 19414 | 18015 | 3.21 | 2.71 | 23884 | 3.87 | 2.4
Live | 7484109 |  |  |  | 12680 | 11080 | 9570 | 3.41 | 3.18 | 17061 | 3.5 | 2.8
Live | 3208521 |  |  |  | 12300 | 12170 | 9460 | 4.01 | 2.12 | 18670 | 2.82 | 1.77
Live | 8849330 |  |  |  | 18400 | 19755 | 18254 | 3.31 | 2.45 | 24566 | 3.12 | 2.27
Live | 3208522 |  |  |  | 15700 | 12920 | 10040 | 3.54 | 2.13 | 19130 | 2.62 | 1.76
Live | 3208523 |  |  |  | 18000 | 14340 | 11150 | 2.73 | 2.25 | 21280 | 2.89 | 1.87
Live | 8103542 |  |  |  | 21000 | 16910 | 13150 | 3.19 | 3.33 | 25000 | 4.34 | 2.75
Live | 9966684 |  |  |  | 13300 | 9760 | 7500 | 2.76 | 2.78 | 16800 | 3.4 | 2.29
Live | 9966569 |  |  |  | 11000 | 8150 | 6270 | 3.07 | 2.95 | 14000 | 3.57 | 2.42
Live | 9966775 |  |  |  | 16200 | 9460 | 7270 | 2.89 | 3.01 | 16300 | 3.67 | 2.48
Live | 10225936 |  |  |  | 37000 | 29890 | 23140 | 2.89 | 2.71 | 41000 | 2.79 | 2.52
Live | 201851579 |  |  |  | 38000 | 26840 | 22610 | 2.83 | 2.1 | 43000 | 3.89 | 2.47
Live | 7161152 |  |  |  | 47500 | 34700 | 26780 | 3.76 | 2.24 | 43100 | 3.58 | 1.81
Live | 6796639 |  |  |  | 37100 | 25900 | 19900 | 3.62 | 2.27 | 33100 | 3.73 | 1.82
Live | 6750461 |  |  |  | 48100 | 34400 | 26720 | 3.81 | 2.16 | 42600 | 3.42 | 1.76
Live | 6750235 |  |  |  | 48100 | 34800 | 27080 | 3.81 | 2.21 | 43000 | 3.46 | 1.81
Live | 6749944 |  |  |  | 48100 | 34400 | 26720 | 3.81 | 2.16 | 42600 | 3.42 | 1.76
Live | 7161151 |  |  |  | 47500 | 34700 | 26780 | 3.76 | 2.24 | 43100 | 3.58 | 1.81
Live | 6796563 |  |  |  | 37100 | 25900 | 19900 | 3.62 | 2.27 | 33100 | 3.73 | 1.82
Live | 6750457 |  |  |  | 48100 | 34400 | 26720 | 3.81 | 2.16 | 42600 | 3.42 | 1.76
Live | 6750233 |  |  |  | 48100 | 34800 | 27080 | 3.81 | 2.21 | 43000 | 3.46 | 1.81
Live | 6749791 |  |  |  | 48100 | 34400 | 26720 | 3.81 | 2.16 | 42600 | 3.42 | 1.76
Live | 201847041 |  |  |  | 49130 | 45680 | 37900 | 2.61 | 2.36 | 56110 | 3.05 | 2.03
Live | 201835773 |  |  |  | 29550 | 25040 | 23330 | 3.07 | 2.09 | 31380 | 2.86 | 1.82
Live | 201835522 |  |  |  | 49130 | 45680 | 37900 | 2.69 | 2.36 | 56110 | 3.05 | 2.03
Live | 201835544 |  |  |  | 49360 | 42900 | 43650 | 2.68 | 2.44 | 56040 | 3.02 | 2.03
Live | 201835546 |  |  |  | 57110 | 43310 | 33240 | 3.2 | 2.51 | 58960 | 3.22 | 1.94
Live | 200059148 |  |  |  | 49130 | 45680 | 37900 | 2.69 | 2.36 | 56110 | 3.05 | 2.03
Live | 200059149 |  |  |  | 49130 | 45680 | 37900 | 2.69 | 2.36 | 56110 | 3.05 | 2.03
Live | 201847013 |  |  |  | 49130 | 45680 | 37900 | 2.61 | 2.36 | 56110 | 3.05 | 2.03
Live | 201835570 |  |  |  | 49130 | 45680 | 37900 | 2.69 | 2.36 | 56110 | 3.05 | 2.03
Live | 201835593 |  |  |  | 49360 | 42900 | 43650 | 2.68 | 2.44 | 56040 | 3.02 | 2.03
Live | 201835618 |  |  |  | 49130 | 45680 | 37900 | 2.69 | 2.36 | 56110 | 3.05 | 2.03
Live | 201835641 |  |  |  | 49360 | 42900 | 43650 | 2.68 | 2.44 | 56040 | 3.02 | 2.03
Live | 201835643 |  |  |  | 57110 | 43310 | 33240 | 3.2 | 2.51 | 58960 | 3.22 | 1.94
Live | 201835730 |  |  |  | 49360 | 42900 | 43650 | 2.68 | 2.44 | 56040 | 3.02 | 2.03
Live | 201835684 |  |  |  | 49130 | 45680 | 37900 | 2.69 | 2.36 | 56110 | 3.05 | 2.03
Live | 201835734 |  |  |  | 57110 | 43310 | 33240 | 3.2 | 2.51 | 58960 | 3.22 | 1.94
Live | 201835685 |  |  |  | 49130 | 45680 | 37900 | 2.69 | 2.36 | 56110 | 3.05 | 2.03
Live | 201835731 |  |  |  | 49360 | 42900 | 43650 | 2.68 | 2.44 | 56040 | 3.02 | 2.03
Live | 201835735 |  |  |  | 57110 | 43310 | 33240 | 3.2 | 2.51 | 58960 | 3.22 | 1.94
Live | 201835780 |  |  |  | 49130 | 45680 | 37900 | 2.69 | 2.36 | 56110 | 3.05 | 2.03
Live | 201835831 |  |  |  | 57110 | 43310 | 33240 | 3.2 | 2.51 | 58960 | 3.22 | 1.94
Live | 201835827 |  |  |  | 49360 | 42900 | 43650 | 2.68 | 2.44 | 56040 | 3.02 | 2.03
Live | 201771970 |  |  |  | 49130 | 45680 | 37900 | 2.69 | 2.36 | 56110 | 3.05 | 2.03
Live | 201796618 |  |  |  | 49360 | 42900 | 43650 | 2.68 | 2.44 | 56040 | 3.02 | 2.03
Live | 201796620 |  |  |  | 57110 | 43310 | 33240 | 3.2 | 2.51 | 58960 | 3.22 | 1.94
Live | 201847060 |  |  |  | 49130 | 45680 | 37900 | 2.69 | 2.36 | 56110 | 3.05 | 2.03
Live | 201847043 |  |  |  | 49130 | 45680 | 37900 | 2.69 | 2.36 | 56110 | 3.05 | 2.03
Live | 202119333 |  |  |  | 49130 | 45680 | 37900 | 2.69 | 2.36 | 56110 | 3.05 | 2.03
Live | 202119336 |  |  |  | 49360 | 42900 | 43650 | 2.68 | 2.44 | 56040 | 3.02 | 2.03
Live | 201835781 |  |  |  | 49130 | 45680 | 37900 | 2.69 | 2.36 | 56110 | 3.05 | 2.03
Live | 202119338 |  |  |  | 57110 | 43310 | 33240 | 3.2 | 2.51 | 58960 | 3.22 | 1.94
Live | 201835826 |  |  |  | 49360 | 42900 | 43650 | 2.68 | 2.44 | 56040 | 3.02 | 2.03
Live | 201835830 |  |  |  | 57110 | 43310 | 33240 | 3.2 | 2.51 | 58960 | 3.22 | 1.94
Live | 201835545 |  |  |  | 49130 | 45680 | 37900 | 2.61 | 2.36 | 56110 | 3.05 | 2.03
Live | 201835594 |  |  |  | 49130 | 45680 | 37900 | 2.61 | 2.36 | 56110 | 3.05 | 2.03
Live | 201835732 |  |  |  | 49130 | 45680 | 37900 | 2.61 | 2.36 | 56110 | 3.05 | 2.03
Live | 201835642 |  |  |  | 49130 | 45680 | 37900 | 2.61 | 2.36 | 56110 | 3.05 | 2.03
Live | 201796619 |  |  |  | 49130 | 45680 | 37900 | 2.61 | 2.36 | 56110 | 3.05 | 2.03
Live | 201835733 |  |  |  | 49130 | 45680 | 37900 | 2.61 | 2.36 | 56110 | 3.05 | 2.03
Live | 201847026 |  |  |  | 49130 | 45680 | 37900 | 2.61 | 2.36 | 56110 | 3.05 | 2.03
Live | 201847058 |  |  |  | 49130 | 45680 | 37900 | 2.61 | 2.36 | 56110 | 3.05 | 2.03
Live | 201835828 |  |  |  | 49130 | 45680 | 37900 | 2.61 | 2.36 | 56110 | 3.05 | 2.03
Live | 201835829 |  |  |  | 49130 | 45680 | 37900 | 2.61 | 2.36 | 56110 | 3.05 | 2.03
Live | 202119337 |  |  |  | 49130 | 45680 | 37900 | 2.61 | 2.36 | 56110 | 3.05 | 2.03
Live | 201835516 |  |  |  | 14920 | 13710 | 12100 | 3.29 | 2.11 | 14960 | 3.3 | 1.78
Live | 201835518 |  |  |  | 29550 | 25040 | 23330 | 3.07 | 2.09 | 31380 | 2.86 | 1.82
Live | 201835517 |  |  |  | 23150 | 22720 | 20740 | 3.48 | 2.21 | 23030 | 3.57 | 1.89
Live | 201756548 |  |  |  | 14920 | 13710 | 12100 | 3.29 | 2.11 | 14960 | 3.3 | 1.78
Live | 201756549 |  |  |  | 23150 | 22720 | 20740 | 3.48 | 2.21 | 23030 | 3.57 | 1.89
Live | 201756550 |  |  |  | 29550 | 25040 | 23330 | 3.07 | 2.09 | 31380 | 2.86 | 1.82
Live | 201835564 |  |  |  | 14920 | 13710 | 12100 | 3.29 | 2.11 | 14960 | 3.3 | 1.78
Live | 201835565 |  |  |  | 23150 | 22720 | 20740 | 3.48 | 2.21 | 23030 | 3.57 | 1.89
Live | 201835566 |  |  |  | 29550 | 25040 | 23330 | 3.07 | 2.09 | 31380 | 2.86 | 1.82
Live | 201835612 |  |  |  | 14920 | 13710 | 12100 | 3.29 | 2.11 | 14960 | 3.3 | 1.78
Live | 201835613 |  |  |  | 23150 | 22720 | 20740 | 3.48 | 2.21 | 23030 | 3.57 | 1.89
Live | 201835614 |  |  |  | 29550 | 25040 | 23330 | 3.07 | 2.09 | 31380 | 2.86 | 1.82
Live | 201835672 |  |  |  | 14920 | 13710 | 12100 | 3.29 | 2.11 | 14960 | 3.3 | 1.78
Live | 201835674 |  |  |  | 23150 | 22720 | 20740 | 3.48 | 2.21 | 23030 | 3.57 | 1.89
Live | 201835675 |  |  |  | 23150 | 22720 | 20740 | 3.48 | 2.21 | 23030 | 3.57 | 1.89
Live | 201835673 |  |  |  | 14920 | 13710 | 12100 | 3.29 | 2.11 | 14960 | 3.3 | 1.78
Live | 201835676 |  |  |  | 29550 | 25040 | 23330 | 3.07 | 2.09 | 31380 | 2.86 | 1.82
Live | 201835677 |  |  |  | 29550 | 25040 | 23330 | 3.07 | 2.09 | 31380 | 2.86 | 1.82
Live | 201835768 |  |  |  | 14920 | 13710 | 12100 | 3.29 | 2.11 | 14960 | 3.3 | 1.78
Live | 201835769 |  |  |  | 14920 | 13710 | 12100 | 3.29 | 2.11 | 14960 | 3.3 | 1.78
Live | 201835770 |  |  |  | 23150 | 22720 | 20740 | 3.48 | 2.21 | 23030 | 3.57 | 1.89
Live | 201835771 |  |  |  | 23150 | 22720 | 20740 | 3.48 | 2.21 | 23030 | 3.57 | 1.89
Live | 202119263 |  |  |  | 14920 | 13710 | 12100 | 3.29 | 2.11 | 14960 | 3.3 | 1.78
Live | 202119264 |  |  |  | 23150 | 22720 | 20740 | 3.48 | 2.21 | 23030 | 3.57 | 1.89
Live | 201835772 |  |  |  | 29550 | 25040 | 23330 | 3.07 | 2.09 | 31380 | 2.86 | 1.82
Live | 202119265 |  |  |  | 29550 | 25040 | 23330 | 3.07 | 2.09 | 31380 | 2.86 | 1.82
Live | 8931559 |  |  |  | 12760 | 13600 | 12000 | 3.31 | 2.32 | 17600 | 3.16 | 1.95
Live | 7180062 |  |  |  | 25000 | 21097 | 14595 | 3.54 | 3.62 | 28800 | 3.35 | 2.59
Live | 201835595 |  |  |  | 57110 | 43310 | 33240 | 3.2 | 2.51 | 58960 | 3.22 | 1.94
Live | 8775842 |  |  |  | 10180 | 8912 | 7878 | 2.9 | 2.18 | 12680 | 2.77 | 1.97
Live | 8775849 |  |  |  | 18525 | 13936 | 9410 | 3.48 | 2.63 | 19358 | 3.38 | 1.98
Live | 8775850 |  |  |  | 18616 | 13823 | 10274 | 3.52 | 2.65 | 19020 | 3.38 | 2.11
Live | 8775852 |  |  |  | 26498 | 19158 | 15327 | 3.36 | 2.18 | 30246 | 3.34 | 1.87
Live | 8775853 |  |  |  | 25556 | 18214 | 17705 | 2.73 | 2.1 | 29873 | 3.25 | 2.02
Live | 8952869 |  |  |  | 12580 | 11390 | 10826 | 4.14 | 2 | 15080 | 3.3 | 1.86
Live | 8989603 |  |  |  | 11000 | 8111 | 6609 | 3.19 | 2.33 | 13080 | 3.55 | 1.92
Live | 9680949 |  |  |  | 18000 | 14020 | 11178 | 3.49 | 2.49 | 19590 | 3.36 | 2.02
Live | 9680950 |  |  |  | 27150 | 19040 | 18099 | 3.43 | 2.21 | 29740 | 3.28 | 2.07
Live | 202110483 |  |  |  | 13000 | 14611 | 12977 | 2.72 | 2.41 | 13600 | 2.66 | 2.09
Live | 201835515 |  |  |  | 14120 | 11870 | 9840 | 3.26 | 2.26 | 14990 | 2.99 | 2.1
Live | 201756547 |  |  |  | 14120 | 11870 | 9840 | 3.26 | 2.26 | 14990 | 2.99 | 2.1
Live | 201835563 |  |  |  | 14120 | 11870 | 9840 | 3.26 | 2.26 | 14990 | 2.99 | 2.1
Live | 201835611 |  |  |  | 14120 | 11870 | 9840 | 3.26 | 2.26 | 14990 | 2.99 | 2.1
Live | 201835670 |  |  |  | 14120 | 11870 | 9840 | 3.26 | 2.26 | 14990 | 2.99 | 2.1
Live | 201835671 |  |  |  | 14120 | 11870 | 9840 | 3.26 | 2.26 | 14990 | 2.99 | 2.1
Live | 201835766 |  |  |  | 14120 | 11870 | 9840 | 3.26 | 2.26 | 14990 | 2.99 | 2.1
Live | 201835767 |  |  |  | 14120 | 11870 | 9840 | 3.26 | 2.26 | 14990 | 2.99 | 2.1
Live | 202119262 |  |  |  | 14120 | 11870 | 9840 | 3.26 | 2.26 | 14990 | 2.99 | 2.1
Live | 8738635 |  |  |  | 13340 | 13580 | 10900 | 3.43 | 2.26 | 14980 | 3.16 | 1.98
Live | 8738646 |  |  |  | 13340 | 13580 | 10900 | 3.43 | 2.26 | 14980 | 3.16 | 1.98
Live | 200059159 |  |  |  | 19740 | 20590 | 19010 | 2.95 | 2.06 | 24630 | 2.85 | 1.75
Live | 200059158 |  |  |  | 19740 | 20590 | 19010 | 2.95 | 2.06 | 24630 | 2.85 | 1.75
Live | 201753972 |  |  |  | 13010 | 15488 | 13047 | 2.43 | 2.1 | 17012 | 2.95 | 1.97
Live | 201755033 |  |  |  | 15671 | 16596 | 12897 | 2.37 | 2.19 | 19100 | 2.84 | 1.83
Live | 201756546 |  |  |  | 12970 | 8000 | 7800 | 3.69 | 2.34 | 12810 | 3.51 | 2.01
Live | 201835506 |  |  |  | 13010 | 15488 | 13047 | 2.43 | 2.1 | 17012 | 2.95 | 1.97
Live | 201796612 |  |  |  | 29870 | 31700 | 30000 | 4.58 | 1.99 | 32780 | 3.14 | 1.93
Live | 201835507 |  |  |  | 15671 | 16596 | 12897 | 2.37 | 2.19 | 19100 | 2.84 | 1.83
Live | 201835514 |  |  |  | 12970 | 8000 | 7800 | 3.69 | 2.34 | 12810 | 3.51 | 2.01
Live | 201835538 |  |  |  | 29870 | 31700 | 30000 | 4.58 | 1.99 | 32780 | 3.14 | 1.93
Live | 201835554 |  |  |  | 13010 | 15488 | 13047 | 2.43 | 2.1 | 17012 | 2.95 | 1.97
Live | 201835555 |  |  |  | 15671 | 16596 | 12897 | 2.37 | 2.19 | 19100 | 2.84 | 1.83
Live | 201835562 |  |  |  | 12970 | 8000 | 7800 | 3.69 | 2.34 | 12810 | 3.51 | 2.01
Live | 201835587 |  |  |  | 29870 | 31700 | 30000 | 4.58 | 1.99 | 32780 | 3.14 | 1.93
Live | 201835602 |  |  |  | 13010 | 15488 | 13047 | 2.43 | 2.1 | 17012 | 2.95 | 1.97
Live | 201835603 |  |  |  | 15671 | 16596 | 12897 | 2.37 | 2.19 | 19100 | 2.84 | 1.83
Live | 201835610 |  |  |  | 12970 | 8000 | 7800 | 3.69 | 2.34 | 12810 | 3.51 | 2.01
Live | 201835635 |  |  |  | 29870 | 31700 | 30000 | 4.58 | 1.99 | 32780 | 3.14 | 1.93
Live | 201835652 |  |  |  | 13010 | 15488 | 13047 | 2.43 | 2.1 | 17012 | 2.95 | 1.97
Live | 201835653 |  |  |  | 13010 | 15488 | 13047 | 2.43 | 2.1 | 17012 | 2.95 | 1.97
Live | 201835654 |  |  |  | 15671 | 16596 | 12897 | 2.37 | 2.19 | 19100 | 2.84 | 1.83
Live | 201835655 |  |  |  | 15671 | 16596 | 12897 | 2.37 | 2.19 | 19100 | 2.84 | 1.83
Live | 201835668 |  |  |  | 12970 | 8000 | 7800 | 3.69 | 2.34 | 12810 | 3.51 | 2.01
Live | 201835669 |  |  |  | 12970 | 8000 | 7800 | 3.69 | 2.34 | 12810 | 3.51 | 2.01
Live | 201835718 |  |  |  | 29870 | 31700 | 30000 | 4.58 | 1.99 | 32780 | 3.14 | 1.93
Live | 201835719 |  |  |  | 29870 | 31700 | 30000 | 4.58 | 1.99 | 32780 | 3.14 | 1.93
Live | 201835748 |  |  |  | 13010 | 15488 | 13047 | 2.43 | 2.1 | 17012 | 2.95 | 1.97
Live | 201835749 |  |  |  | 13010 | 15488 | 13047 | 2.43 | 2.1 | 17012 | 2.95 | 1.97
Live | 201835750 |  |  |  | 15671 | 16596 | 12897 | 2.37 | 2.19 | 19100 | 2.84 | 1.83
Live | 201835751 |  |  |  | 15671 | 16596 | 12897 | 2.37 | 2.19 | 19100 | 2.84 | 1.83
Live | 201835765 |  |  |  | 12970 | 8000 | 7800 | 3.69 | 2.34 | 12810 | 3.51 | 2.01
Live | 201835814 |  |  |  | 29870 | 31700 | 30000 | 4.58 | 1.99 | 32780 | 3.14 | 1.93
Live | 201835815 |  |  |  | 29870 | 31700 | 30000 | 4.58 | 1.99 | 32780 | 3.14 | 1.93
Live | 201835764 |  |  |  | 12970 | 8000 | 7800 | 3.69 | 2.34 | 12810 | 3.51 | 2.01
Live | 201846974 |  |  |  | 19740 | 20590 | 19010 | 2.95 | 2.06 | 24630 | 2.85 | 1.75
Live | 201846994 |  |  |  | 19740 | 20590 | 19010 | 2.95 | 2.06 | 24630 | 2.85 | 1.75
Live | 9122552 |  |  |  | 29575 | 27410 | 23690 | 2.8 | 2.35 | 38898 | 2.86 | 2.07
Live | 202392063 |  |  |  | 14100 | 11900 | 8900 | 3.59 | 2.46 | 19100 | 2.83 | 2.05
Live | 202392230 |  |  |  | 14100 | 11900 | 8900 | 3.59 | 2.7 | 19100 | 2.83 | 2.29
Live | 202426339 |  |  |  | 60000 | 45144 | 57000 | 3.57 | 3.01 | 66000 | 3.9 | 1.95
Live | 202373700 |  |  |  | 18000 | 15000 | 12780 | 2.6 | 2.3 | 20900 | 2.77 | 2.12
Live | 202373697 |  |  |  | 10000 | 7200 | 5990 | 3.45 | 1.16 | 11800 | 3.46 | 3.08
Live | 202373699 |  |  |  | 16000 | 14000 | 12240 | 2.39 | 2.25 | 18500 | 2.74 | 2.12
Live | 202373672 |  |  |  | 42000 | 48000 | 48000 | 3.16 | 2.07 | 48000 | 3.23 | 1.98
Live | 201754441 |  |  |  | 42000 | 48000 | 48000 | 3.16 | 2.07 | 48000 | 3.23 | 1.98
Live | 202373712 |  |  |  | 42000 | 48000 | 48000 | 3.16 | 2.07 | 48000 | 3.23 | 1.98
Live | 201835622 |  |  |  | 38820 | 26670 | 21310 | 2.84 | 2.27 | 37210 | 3.4 | 1.96
Live | 201835526 |  |  |  | 38820 | 26670 | 21310 | 2.84 | 2.27 | 37210 | 3.4 | 1.96
Live | 201835788 |  |  |  | 38820 | 26670 | 21310 | 2.84 | 2.27 | 37210 | 3.4 | 1.96
Live | 201835574 |  |  |  | 38820 | 26670 | 21310 | 2.84 | 2.27 | 37210 | 3.4 | 1.96
Live | 201835693 |  |  |  | 38820 | 26670 | 21310 | 2.84 | 2.27 | 37210 | 3.4 | 1.96
Live | 201835692 |  |  |  | 38820 | 26670 | 21310 | 2.84 | 2.27 | 37210 | 3.4 | 1.96
Live | 201771974 |  |  |  | 38820 | 26670 | 21310 | 2.84 | 2.27 | 37210 | 3.4 | 1.96
Live | 202119271 |  |  |  | 38820 | 26670 | 21310 | 2.84 | 2.27 | 37210 | 3.4 | 1.96
Live | 201835789 |  |  |  | 38820 | 26670 | 21310 | 2.84 | 2.27 | 37210 | 3.4 | 1.96
Live | 201835550 |  |  |  | 53160 | 30070 | 26120 | 3.25 | 2.12 | 55830 | 3.47 | 1.89
Live | 201835623 |  |  |  | 53160 | 30070 | 26120 | 3.25 | 2.12 | 55830 | 3.47 | 1.89
Live | 201835575 |  |  |  | 53160 | 30070 | 26120 | 3.25 | 2.12 | 55830 | 3.47 | 1.89
Live | 201835694 |  |  |  | 53160 | 30070 | 26120 | 3.25 | 2.12 | 55830 | 3.47 | 1.89
Live | 201835695 |  |  |  | 53160 | 30070 | 26120 | 3.25 | 2.12 | 55830 | 3.47 | 1.89
Live | 201835790 |  |  |  | 53160 | 30070 | 26120 | 3.25 | 2.12 | 55830 | 3.47 | 1.89
Live | 201771975 |  |  |  | 53160 | 30070 | 26120 | 3.25 | 2.12 | 55830 | 3.47 | 1.89
Live | 201835791 |  |  |  | 53160 | 30070 | 26120 | 3.25 | 2.12 | 55830 | 3.47 | 1.89
Live | 202119335 |  |  |  | 53160 | 30070 | 26120 | 3.25 | 2.12 | 55830 | 3.47 | 1.89
Live | 202373698 |  |  |  | 12200 | 9000 | 7440 | 2.75 | 2.66 | 14500 | 3.48 | 2.66
Live | 202463647 |  |  |  | 28858 | 22000 | 24000 | 3.02 | 2.34 | 26970 | 2.86 | 2
Live | 7180064 |  |  |  | 33600 | 27489 | 20831 | 2.77 | 2.79 | 41600 | 3.08 | 2.26
Live | 7184508 |  |  |  | 36000 | 28297 | 21444 | 3.01 | 2.92 | 41600 | 3.13 | 2.37
Live | 7180061 |  |  |  | 19000 | 17245 | 13327 | 3.04 | 2.57 | 24000 | 2.91 | 2.15
Live | 7184506 |  |  |  | 19000 | 18203 | 14067 | 3.04 | 2.67 | 24000 | 2.91 | 2.24
Live | 7184505 |  |  |  | 22250 | 19691 | 13623 | 3 | 3.19 | 27000 | 2.95 | 2.27
Live | 8898929 |  |  |  | 65400 | 53982 | 43496 | 3.02 | 2.75 | 70000 | 3.19 | 2.46
Live | 8111357 |  |  |  | 53167 | 45382 | 36018 | 2.57 | 2.52 | 57670 | 2.73 | 2.24
Live | 8111360 |  |  |  | 55583 | 47189 | 37459 | 2.77 | 2.67 | 59335 | 2.85 | 2.38
Live | 5859622 |  |  |  | 41400 | 32800 | 30500 | 2.78 | 2.09 | 48000 | 3.52 | 1.99
Live | 5859621 |  |  |  | 26700 | 21500 | 19000 | 3.26 | 2.25 | 30000 | 2.84 | 1.8
Live | 10513886 |  |  |  | 18000 | 18000 | 16000 | 1.95 | 2.29 | 23000 | 3.21 | 1.88
Live | 7180063 |  |  |  | 38400 | 29105 | 22057 | 3.26 | 3.06 | 41600 | 3.17 | 2.49
Live | 9680934 |  |  |  | 21130 | 25640 | 22600 | 2.41 | 2.65 | 32000 | 3.46 | 2.37
Live | 8584525 |  |  |  | 25640 | 22340 | 19300 | 3.16 | 2.68 | 30709 | 3.61 | 2.37
Live | 8111355 |  |  |  | 36000 | 26739 | 20622 | 3.27 | 3.07 | 38400 | 3.22 | 2.5
Live | 10443474 |  |  |  | 52964 | 49950 | 45000 | 3.36 | 2.51 | 54900 | 3.35 | 2.07
Live | 10443475 |  |  |  | 45653 | 44400 | 40000 | 3.73 | 2.45 | 49200 | 3.22 | 2.01
Live | 10445111 |  |  |  | 45653 | 44960 | 40500 | 3.59 | 2.51 | 49700 | 3.46 | 2.06
Live | 7947563 |  |  |  | 12680 | 11940 | 11220 | 3.64 | 3.02 | 20472 | 4.55 | 2.88
Live | 8584526 |  |  |  | 30990 | 27410 | 23690 | 2.93 | 2.54 | 35200 | 3.18 | 2.24
Live | 7958198 |  |  |  | 10200 | 9500 | 8300 | 3.52 | 2.09 | 14100 | 2.75 | 1.84
Live | 7958199 |  |  |  | 13300 | 10500 | 9100 | 3.39 | 2.14 | 16300 | 2.79 | 1.77
Live | 201900302 |  |  |  | 19000 | 18200 | 17200 | 2.93 | 2.1 | 24000 | 2.65 | 1.98
Live | 201900210 |  |  |  | 14000 | 12500 | 12500 | 3.91 | 2.19 | 23000 | 3.21 | 1.84
Live | 202366328 |  |  |  | 36000 | 45000 | 47360 | 3.66 | 2.32 | 45000 | 3.47 | 2.24
Live | 202373684 |  |  |  | 12000 | 12200 | 10900 | 3.52 | 2.48 | 18000 | 3.59 | 2.37
Live | 202373682 |  |  |  | 9000 | 10700 | 8700 | 4.71 | 3.14 | 14000 | 3.23 | 2.8
Live | 202373693 |  |  |  | 13600 | 12000 | 10200 | 3.07 | 2.84 | 18100 | 3.27 | 2.93
Live | 202373686 |  |  |  | 13600 | 13600 | 13600 | 3.47 | 2.1 | 21000 | 2.68 | 2.21
Live | 202373694 |  |  |  | 18200 | 16400 | 14100 | 2.67 | 2.39 | 20900 | 3.05 | 2.63
Live | 202373695 |  |  |  | 22000 | 18200 | 15100 | 3.07 | 2.48 | 25000 | 2.93 | 2.35
Live | 202366334 |  |  |  | 36000 | 45000 | 47360 | 3.66 | 2.32 | 45000 | 3.47 | 2.24
Live | 202373722 |  |  |  | 9000 | 10700 | 8700 | 4.71 | 3.14 | 14000 | 3.23 | 2.8
Live | 202373724 |  |  |  | 12000 | 12200 | 10900 | 3.52 | 2.48 | 18000 | 3.59 | 2.37
Live | 202373726 |  |  |  | 13600 | 13600 | 13600 | 3.47 | 2.1 | 21000 | 2.68 | 2.21
Live | 202373692 |  |  |  | 12200 | 10200 | 8000 | 3.41 | 2.82 | 15900 | 3.73 | 2.76
Live | 202373688 |  |  |  | 19000 | 18000 | 18000 | 2.53 | 2.13 | 24000 | 2.09 | 1.79
Live | 202373685 |  |  |  | 12000 | 12200 | 10900 | 3.52 | 2.84 | 18000 | 4.15 | 2.73
Live | 202373687 |  |  |  | 13600 | 13600 | 13600 | 3.47 | 2.03 | 21000 | 2.68 | 2.07
Live | 201754300 |  |  |  | 19000 | 18000 | 18000 | 2.53 | 2.13 | 24000 | 2.09 | 1.79
Live | 201754322 |  |  |  | 36000 | 38000 | 38000 | 3.54 | 2.06 | 40000 | 3.58 | 1.83
Live | 202373725 |  |  |  | 12000 | 12200 | 10900 | 3.52 | 2.84 | 18000 | 4.15 | 2.73
Live | 202373727 |  |  |  | 13600 | 13600 | 13600 | 3.47 | 2.03 | 21000 | 2.68 | 2.07
Live | 202373732 |  |  |  | 12200 | 10200 | 8000 | 3.41 | 2.82 | 15900 | 3.73 | 2.76
Live | 201754323 |  |  |  | 36000 | 38000 | 38000 | 3.47 | 2.06 | 40000 | 3.49 | 1.83
Live | 202392210 |  |  |  | 9000 | 7700 | 6100 | 3.71 | 3.22 | 13000 | 3.81 | 3.08
Live | 202392208 |  |  |  | 9000 | 7600 | 6000 | 3.77 | 2.53 | 12800 | 3.03 | 2.44
Live | 202392214 |  |  |  | 9000 | 6900 | 5600 | 3.94 | 2.5 | 12000 | 3.74 | 3.04
Live | 202392220 |  |  |  | 12000 | 9900 | 7900 | 3.66 | 2.84 | 17000 | 2.93 | 2.36
Live | 202392218 |  |  |  | 12000 | 10000 | 7900 | 3.78 | 2.48 | 16800 | 2.91 | 2.39
Live | 202392222 |  |  |  | 12000 | 8900 | 6100 | 3.91 | 2.31 | 13000 | 2.91 | 2.35
Live | 202392226 |  |  |  | 15000 | 11700 | 10000 | 3.82 | 2.68 | 21600 | 3.17 | 2.55
Live | 202392232 |  |  |  | 18000 | 13900 | 12000 | 4.03 | 2.87 | 25600 | 3.54 | 2.88
Live | 202392234 |  |  |  | 18000 | 13100 | 10700 | 3.66 | 2.63 | 22800 | 3.12 | 2.55
Live | 202392238 |  |  |  | 17700 | 12900 | 9800 | 3.68 | 2.68 | 20900 | 2.92 | 2.37
Live | 201754321 |  |  |  | 36000 | 38000 | 38000 | 3.7 | 2.1 | 40000 | 3.13 | 1.92
Live | 202392028 |  |  |  | 12000 | 10000 | 7900 | 3.78 | 2.48 | 16800 | 2.91 | 2.39
Live | 202392029 |  |  |  | 15000 | 11700 | 10000 | 3.82 | 2.68 | 21600 | 3.17 | 2.55
Live | 202392030 |  |  |  | 18000 | 13900 | 12000 | 4.03 | 2.87 | 25600 | 3.54 | 2.88
Live | 202392032 |  |  |  | 12000 | 10000 | 7900 | 3.78 | 2.24 | 16800 | 2.91 | 2.1
Live | 202392031 |  |  |  | 9000 | 7600 | 6100 | 3.77 | 2.21 | 12800 | 3.03 | 2.1
Live | 202392033 |  |  |  | 15000 | 11700 | 10100 | 3.82 | 2.43 | 21600 | 3.17 | 2.31
Live | 202392034 |  |  |  | 18000 | 13900 | 10700 | 4.03 | 2.65 | 25600 | 3.54 | 2.34
Live | 202392037 |  |  |  | 18000 | 13100 | 12000 | 3.66 | 2.43 | 22800 | 3.12 | 2.61
Live | 202392050 |  |  |  | 9000 | 6900 | 5600 | 3.94 | 2.15 | 12000 | 3.74 | 2.45
Live | 202392051 |  |  |  | 12000 | 8900 | 7900 | 3.91 | 2.07 | 13000 | 2.91 | 2.6
Live | 202392055 |  |  |  | 12000 | 9900 | 6100 | 3.74 | 2.32 | 16700 | 3.4 | 1.86
Live | 202392056 |  |  |  | 18000 | 14000 | 12200 | 3.88 | 2.6 | 26000 | 3.53 | 2.63
Live | 202426335 |  |  |  | 36000 | 45898 | 42000 | 4.04 | 3.05 | 42000 | 3.85 | 1.95
Live | 202426337 |  |  |  | 36000 | 28728 | 29000 | 4.04 | 2.68 | 42000 | 3.85 | 2.09
Live | 202392207 |  |  |  | 9000 | 7600 | 6000 | 3.77 | 2.53 | 12800 | 3.03 | 2.44
Live | 202392217 |  |  |  | 12000 | 10000 | 7900 | 3.78 | 2.48 | 16800 | 2.91 | 2.39
Live | 202392225 |  |  |  | 15000 | 11700 | 10000 | 3.82 | 2.68 | 21600 | 3.17 | 2.55
Live | 202392231 |  |  |  | 18000 | 13900 | 12000 | 4.03 | 2.87 | 25600 | 3.54 | 2.88
Live | 202392036 |  |  |  | 12000 | 9900 | 7900 | 3.66 | 2.52 | 17000 | 2.93 | 2.09
Live | 201754298 |  |  |  | 13600 | 13600 | 13600 | 3.47 | 2.1 | 21000 | 2.68 | 2.21
Live | 201753971 |  |  |  | 15671 | 16596 | 13887 | 2.37 | 2.19 | 19100 | 2.84 | 2
Live | 201753413 |  |  |  | 15671 | 16596 | 13887 | 2.37 | 2.19 | 19100 | 2.84 | 2
Live | 201753412 |  |  |  | 15671 | 16596 | 13000 | 2.37 | 2.19 | 19100 | 2.84 | 1.88
Live | 201753411 |  |  |  | 15671 | 16596 | 13887 | 2.37 | 2.19 | 19100 | 2.84 | 2
Live | 201753410 |  |  |  | 13010 | 15488 | 13000 | 2.43 | 2.1 | 17012 | 2.95 | 2.01
Live | 201753970 |  |  |  | 13010 | 15488 | 13000 | 2.43 | 2.1 | 17012 | 2.95 | 2.01
Live | 201753409 |  |  |  | 13010 | 15488 | 13000 | 2.43 | 2.1 | 17012 | 2.95 | 2.01
Live | 202463636 |  |  |  | 26617 | 22000 | 18000 | 3.1 | 2.44 | 25760 | 3.13 | 2
Live | 201753408 |  |  |  | 13010 | 15488 | 13000 | 2.43 | 2.1 | 17012 | 2.95 | 2.01
Live | 202463637 |  |  |  | 28858 | 22000 | 24000 | 3.02 | 2.34 | 26970 | 2.86 | 2
Live | 202463635 |  |  |  | 28858 | 22000 | 24000 | 3.02 | 2.34 | 26970 | 2.86 | 2
Live | 202463640 |  |  |  | 26617 | 22000 | 18000 | 3.1 | 2.44 | 25760 | 3.13 | 2
Live | 202463641 |  |  |  | 28858 | 22000 | 24000 | 3.02 | 2.34 | 26970 | 2.86 | 2
Live | 202463634 |  |  |  | 26617 | 22000 | 18000 | 3.1 | 2.44 | 25760 | 3.13 | 2
Live | 202463639 |  |  |  | 28858 | 22000 | 24000 | 3.02 | 2.34 | 26970 | 2.86 | 2
Live | 8761529 |  |  |  | 48400 | 36100 | 27460 | 3.7 | 2.22 | 44400 | 3.64 | 1.76
Live | 8761496 |  |  |  | 48000 | 38000 | 28980 | 3.72 | 2.3 | 46400 | 3.75 | 1.83
Live | 8761432 |  |  |  | 48400 | 36100 | 27460 | 3.7 | 2.22 | 44400 | 3.64 | 1.76
Live | 8761431 |  |  |  | 48200 | 36700 | 27720 | 3.6 | 2.22 | 44600 | 3.61 | 1.75
Live | 8759541 |  |  |  | 48400 | 36100 | 27460 | 3.7 | 2.22 | 44400 | 3.64 | 1.76
Live | 202373683 |  |  |  | 9000 | 10700 | 8700 | 4.71 | 2.78 | 14000 | 3.23 | 2.45
Live | 202373723 |  |  |  | 9000 | 10700 | 8700 | 4.71 | 2.78 | 14000 | 3.23 | 2.45
Live | 202373728 |  |  |  | 19000 | 18000 | 18000 | 2.53 | 2.13 | 24000 | 2.09 | 1.79
Live | 202392027 |  |  |  | 9000 | 7600 | 6000 | 3.77 | 2.53 | 12800 | 3.03 | 2.44
Live | 202392035 |  |  |  | 9000 | 7700 | 6100 | 3.71 | 2.72 | 13000 | 3.81 | 2.52
Live | 202463638 |  |  |  | 26617 | 22000 | 18000 | 3.1 | 2.44 | 25760 | 3.13 | 2
Live | 8761425 |  |  |  | 48700 | 36200 | 27360 | 3.75 | 2.21 | 44400 | 3.61 | 1.75
Live | 8759542 |  |  |  | 48200 | 36700 | 27720 | 3.53 | 2.22 | 44600 | 3.61 | 1.75
Live | 8759537 |  |  |  | 48700 | 36200 | 27360 | 3.75 | 2.21 | 44400 | 3.61 | 1.75
Live | 202365942 |  |  |  | 43400 | 35300 | 27520 | 3.27 | 2.22 | 41600 | 3.49 | 1.8
Live | 201808973 |  |  |  | 48000 | 37400 | 29000 | 3.55 | 2.24 | 45000 | 3.61 | 1.8
Live | 201808959 |  |  |  | 48000 | 37400 | 29000 | 3.55 | 2.24 | 45000 | 3.61 | 1.8
Live | 201808773 |  |  |  | 48000 | 37400 | 29000 | 3.59 | 2.24 | 45000 | 3.61 | 1.8
Live | 201808749 |  |  |  | 48000 | 37400 | 29000 | 3.59 | 2.24 | 45000 | 3.61 | 1.8
Live | 10511415 |  |  |  | 48000 | 37400 | 29000 | 3.64 | 2.24 | 45000 | 3.61 | 1.8
Live | 10511394 |  |  |  | 48000 | 37400 | 29000 | 3.64 | 2.24 | 45000 | 3.61 | 1.8
Live | 10511391 |  |  |  | 48700 | 36700 | 28440 | 3.76 | 2.23 | 44000 | 3.57 | 1.8
Live | 10511219 |  |  |  | 48000 | 37400 | 29000 | 3.64 | 2.24 | 45000 | 3.61 | 1.8
Live | 10511208 |  |  |  | 48000 | 37400 | 29000 | 3.64 | 2.24 | 45000 | 3.61 | 1.8
Live | 8759248 |  |  |  | 48200 | 36700 | 27720 | 3.53 | 2.22 | 44600 | 3.61 | 1.75
Live | 8759247 |  |  |  | 48400 | 36100 | 27460 | 3.7 | 2.22 | 44400 | 3.64 | 1.76
Live | 8759242 |  |  |  | 48700 | 36200 | 27360 | 3.75 | 2.21 | 44400 | 3.61 | 1.75
Live | 20249227 |  |  |  | 43100 | 36800 | 28980 | 3.24 | 2.23 | 43800 | 3.55 | 1.82
Live | 20192279 |  |  |  | 59300 | 37200 | 30380 | 3.19 | 2.61 | 53000 | 3.51 | 2.26
Live | 20192278 |  |  |  | 56200 | 38300 | 31340 | 3.04 | 2.55 | 54300 | 3.32 | 2.25
Live | 20192277 |  |  |  | 56800 | 37900 | 31180 | 3.2 | 2.49 | 53200 | 3.32 | 2.18
Live | 20192276 |  |  |  | 56200 | 38100 | 31240 | 3.04 | 2.42 | 54000 | 3.26 | 2.09
Live | 20192275 |  |  |  | 58900 | 39200 | 32000 | 3.2 | 2.69 | 55800 | 3.53 | 2.37
Live | 20192274 |  |  |  | 60800 | 38400 | 31340 | 3.19 | 2.6 | 54700 | 3.49 | 2.25
Live | 20192261 |  |  |  | 49100 | 32800 | 26220 | 3.5 | 2.73 | 45800 | 3.76 | 2.25
Live | 20192259 |  |  |  | 49200 | 32200 | 25820 | 3.52 | 2.68 | 44900 | 3.66 | 2.21
Live | 20192254 |  |  |  | 49200 | 33000 | 26280 | 3.52 | 2.69 | 46400 | 3.68 | 2.21
Live | 20192253 |  |  |  | 46500 | 32400 | 26300 | 3.5 | 2.56 | 44700 | 3.35 | 2.17
Live | 201803287 |  |  |  | 48000 | 37400 | 29000 | 3.55 | 2.24 | 45000 | 3.61 | 1.8
Live | 201800747 |  |  |  | 48000 | 37400 | 29000 | 3.59 | 2.24 | 45000 | 3.61 | 1.8
Live | 10511096 |  |  |  | 48000 | 37400 | 29000 | 3.64 | 2.24 | 45000 | 3.61 | 1.8
Live | 8761222 |  |  |  | 48200 | 36700 | 27720 | 3.53 | 2.22 | 44600 | 3.61 | 1.75
Live | 8761221 |  |  |  | 48400 | 36100 | 27460 | 3.7 | 2.22 | 44400 | 3.64 | 1.76
Live | 8761214 |  |  |  | 48700 | 36200 | 27360 | 3.75 | 2.21 | 44400 | 3.61 | 1.75
Live | 8761193 |  |  |  | 48000 | 38000 | 28980 | 3.72 | 2.3 | 46400 | 3.75 | 1.83
Live | 8761143 |  |  |  | 48400 | 36100 | 27460 | 3.7 | 2.22 | 44400 | 3.64 | 1.76
Live | 8761142 |  |  |  | 48200 | 36700 | 27720 | 3.6 | 2.22 | 44600 | 3.61 | 1.75
Live | 8761138 |  |  |  | 48700 | 36200 | 27360 | 3.75 | 2.21 | 44400 | 3.61 | 1.75
Live | 20192283 |  |  |  | 53900 | 36900 | 31000 | 3.01 | 2.45 | 50400 | 3.44 | 2.09
Live | 20192282 |  |  |  | 54700 | 38100 | 31480 | 3.04 | 2.51 | 53500 | 3.31 | 2.21
Live | 20192281 |  |  |  | 58200 | 39600 | 32540 | 3.19 | 2.64 | 55800 | 3.36 | 2.36
Live | 20192271 |  |  |  | 45500 | 31200 | 25340 | 3.08 | 2.72 | 42700 | 3.83 | 2.22
Live | 20192268 |  |  |  | 49100 | 32800 | 26220 | 3.5 | 2.73 | 45800 | 3.76 | 2.25
Live | 20192266 |  |  |  | 49200 | 32800 | 26220 | 3.52 | 2.72 | 45900 | 3.74 | 2.23
Live | 201803301 |  |  |  | 48000 | 37400 | 29000 | 3.55 | 2.24 | 45000 | 3.61 | 1.8
Live | 20180327 |  |  |  | 47500 | 38300 | 29800 | 3.7 | 2.3 | 46300 | 3.66 | 1.87
Live | 201800811 |  |  |  | 48000 | 37400 | 29000 | 3.59 | 2.24 | 45000 | 3.61 | 1.8
Live | 10511117 |  |  |  | 48000 | 37400 | 29000 | 3.64 | 2.24 | 45000 | 3.61 | 1.8
Live | 10510921 |  |  |  | 48000 | 37400 | 29000 | 3.64 | 2.24 | 45000 | 3.61 | 1.8
Live | 8761198 |  |  |  | 48000 | 37600 | 28820 | 3.8 | 2.28 | 45500 | 3.57 | 1.83
Live | 8761501 |  |  |  | 48000 | 37600 | 28820 | 3.8 | 2.28 | 45500 | 3.57 | 1.83
Live | 202463643 |  |  |  | 28858 | 22000 | 24000 | 3.02 | 2.34 | 26970 | 2.86 | 2
Live | 202463645 |  |  |  | 28858 | 22000 | 24000 | 3.02 | 2.34 | 26970 | 2.86 | 2
Live | 202463649 |  |  |  | 28858 | 22000 | 24000 | 3.02 | 2.34 | 26970 | 2.86 | 2
Live | 202463651 |  |  |  | 28858 | 22000 | 24000 | 3.02 | 2.34 | 26970 | 2.86 | 2
Live | 202463653 |  |  |  | 28858 | 22000 | 24000 | 3.02 | 2.34 | 26970 | 2.86 | 2
Live | 202463655 |  |  |  | 28858 | 22000 | 24000 | 3.02 | 2.34 | 26970 | 2.86 | 2
Live | 202463659 |  |  |  | 28858 | 22000 | 24000 | 3.02 | 2.34 | 26970 | 2.86 | 2
Live | 202463657 |  |  |  | 28858 | 22000 | 24000 | 3.02 | 2.34 | 26970 | 2.86 | 2
Live | 10221176 |  |  |  | 14569 | 11000 | 8700 | 3.16 | 2.35 | 16582 | 3.47 | 1.93
Live | 10221175 |  |  |  | 11000 | 10215 | 8680 | 2.39 | 2.36 | 14000 | 3.16 | 2.04
Live | 10221177 |  |  |  | 20000 | 14840 | 8680 | 2.73 | 2.11 | 23500 | 2.65 | 1.96
Live | 204627022 |  |  |  | 18000 | 21600 | 21600 | 3.85 | 2.52 | 28000 | 2.54 | 1.76
Live | 204627021 |  |  |  | 15000 | 18000 | 18000 | 3.66 | 2.15 | 22400 | 2.33 | 1.88
Live | 204627020 |  |  |  | 12000 | 15000 | 15000 | 3.82 | 2.56 | 18000 | 3.36 | 2.2
Live | 204276761 |  |  |  | 24000 | 26000 | 26000 | 3.7 | 2.14 | 28000 | 3.82 | 2
Live | 204276767 |  |  |  | 24000 | 25000 | 25000 | 3.38 | 2.12 | 28000 | 3.6 | 2.01
Live | 204793350 |  |  |  | 18000 | 21600 | 21600 | 3.85 | 2.52 | 28000 | 2.54 | 1.76
Live | 204793347 |  |  |  | 15000 | 18000 | 18000 | 3.66 | 2.15 | 22400 | 2.33 | 1.88
Live | 204793342 |  |  |  | 12000 | 15000 | 15000 | 3.82 | 2.56 | 18000 | 3.36 | 2.2
Live | 204793333 |  |  |  | 18000 | 21600 | 21600 | 3.85 | 2.52 | 28000 | 2.54 | 1.76
Live | 204793336 |  |  |  | 18000 | 21600 | 21600 | 3.66 | 2.31 | 28000 | 2.61 | 1.76
Live | 204793330 |  |  |  | 15000 | 18000 | 18000 | 3.66 | 2.15 | 22400 | 2.33 | 1.88
Live | 204793326 |  |  |  | 12000 | 13800 | 13800 | 3.74 | 2.38 | 14500 | 3.27 | 1.84
Live | 204793325 |  |  |  | 12000 | 15000 | 15000 | 3.82 | 2.56 | 18000 | 3.36 | 2.2
Live | 10053546 |  |  |  | 60000 | 49100 | 42400 | 3.34 | 2.62 | 66000 | 3.75 | 2.21
Live | 10157790 |  |  |  | 48000 | 42250 | 37350 | 3.28 | 2.35 | 54000 | 3.43 | 2
Live | 10190447 |  |  |  | 60000 | 47050 | 39550 | 3.19 | 2.49 | 66000 | 3.68 | 2.06
Live | 10052878 |  |  |  | 48000 | 41400 | 35900 | 2.89 | 2.21 | 54000 | 3 | 1.91
Live | 10053545 |  |  |  | 60000 | 45000 | 36700 | 3.05 | 2.37 | 66000 | 3.62 | 1.9
Live | 10049878 |  |  |  | 36000 | 32200 | 29100 | 3.82 | 2.02 | 40000 | 3.4 | 1.83
Live | 205261902 |  |  |  | 48330 | 50340 | 45882 | 2.65 | 3.02 | 61670 | 3.97 | 3.12
Live | 205261899 |  |  |  | 36630 | 36350 | 34618 | 2.94 | 2.83 | 40750 | 3.7 | 2.89
Live | 205261893 |  |  |  | 48330 | 50340 | 45882 | 2.65 | 3.02 | 61670 | 3.97 | 3.12
Live | 205261890 |  |  |  | 36630 | 36350 | 34618 | 2.94 | 2.83 | 40750 | 3.7 | 2.89
Live | 205261896 |  |  |  | 61050 | 50490 | 41922 | 3.07 | 2.42 | 71790 | 3.48 | 2
Live | 205261903 |  |  |  | 61050 | 50490 | 41922 | 3.07 | 2.42 | 71790 | 3.48 | 2
Live | 205261894 |  |  |  | 61050 | 50490 | 41922 | 3.07 | 2.42 | 71790 | 3.48 | 2
Live | 205261905 |  |  |  | 61050 | 50490 | 41922 | 3.07 | 2.42 | 71790 | 3.48 | 2
Live | 205261904 |  |  |  | 61050 | 50490 | 41922 | 3.07 | 2.42 | 71790 | 3.48 | 2
Live | 205261895 |  |  |  | 61050 | 50490 | 41922 | 3.07 | 2.42 | 71790 | 3.48 | 2
Live | 205282600 |  |  |  | 48330 | 50340 | 45882 | 2.65 | 3.02 | 61670 | 3.97 | 3.12
Live | 205282597 |  |  |  | 36630 | 36350 | 34618 | 2.94 | 2.83 | 40750 | 3.7 | 2.89
Live | 205282603 |  |  |  | 61050 | 50490 | 41922 | 3.07 | 2.42 | 71790 | 3.48 | 2
Live | 201863361 |  |  |  | 61050 | 50490 | 41922 | 3.07 | 2.42 | 71790 | 3.48 | 2
Live | 205282601 |  |  |  | 61050 | 50490 | 41922 | 3.07 | 2.42 | 71790 | 3.48 | 2
Live | 205282602 |  |  |  | 61050 | 50490 | 41922 | 3.07 | 2.42 | 71790 | 3.48 | 2
Live | 201863362 |  |  |  | 61050 | 50490 | 41922 | 3.07 | 2.42 | 71790 | 3.48 | 2
Live | 205282609 |  |  |  | 48330 | 50340 | 45882 | 2.65 | 3.02 | 61670 | 3.97 | 3.12
Live | 205282606 |  |  |  | 36630 | 36350 | 34618 | 2.94 | 2.83 | 40750 | 3.7 | 2.89
Live | 205282612 |  |  |  | 61050 | 50490 | 41922 | 3.07 | 2.42 | 71790 | 3.48 | 2
Live | 205282610 |  |  |  | 61050 | 50490 | 41922 | 3.07 | 2.42 | 71790 | 3.48 | 2
Live | 201863367 |  |  |  | 61050 | 50490 | 41922 | 3.07 | 2.42 | 71790 | 3.48 | 2
Live | 205282611 |  |  |  | 61050 | 50490 | 41922 | 3.07 | 2.42 | 71790 | 3.48 | 2
Live | 201863368 |  |  |  | 61050 | 50490 | 41922 | 3.07 | 2.42 | 71790 | 3.48 | 2
Live | 3638313 |  |  |  | 47800 | 34400 | 24600 | 2.99 | 2.84 | 56300 | 3.26 | 2.43
Live | 9854796 |  |  |  | 47800 | 38200 | 29800 | 2.89 | 3.07 | 56300 | 2.99 | 2.55
Live | 9854719 |  |  |  | 19100 | 16300 | 11800 | 2.44 | 2.46 | 25200 | 2.57 | 2.37
Live | 3638314 |  |  |  | 47800 | 39200 | 26700 | 2.6 | 2.74 | 56300 | 2.94 | 2.35
Live | 9854795 |  |  |  | 44400 | 27000 | 21100 | 3.17 | 2.66 | 50400 | 3.18 | 2.22
Live | 3638304 |  |  |  | 19100 | 16400 | 11300 | 3.41 | 2.57 | 27600 | 3.17 | 2.21
Live | 9854722 |  |  |  | 40900 | 26900 | 20900 | 2.99 | 2.66 | 44400 | 3.4 | 2.2
Live | 3638305 |  |  |  | 19100 | 17600 | 12700 | 2.35 | 2.54 | 25200 | 2.72 | 2.11
Live | 3638311 |  |  |  | 44400 | 32000 | 22400 | 3.27 | 2.35 | 50400 | 3.18 | 2.04
Live | 3638312 |  |  |  | 44400 | 36100 | 23500 | 3.04 | 2.25 | 50400 | 2.44 | 1.96
Live | 3638303 |  |  |  | 19100 | 16500 | 11600 | 2.83 | 2.09 | 24900 | 2.84 | 1.8
Live | 3638309 |  |  |  | 40900 | 27300 | 18700 | 3.31 | 2.35 | 44400 | 3.6 | 2.04
Live | 3638308 |  |  |  | 27300 | 28000 | 19700 | 2.4 | 2.05 | 36200 | 2.24 | 1.77
Live | 9854720 |  |  |  | 27300 | 28000 | 17000 | 2.6 | 2.31 | 36200 | 2.53 | 1.79
Live | 5839957 |  |  |  | 20100 | 21428 | 19756 | 2.74 | 2.64 | 26000 | 2.93 | 2.11
Live | 201846989 |  |  |  | 13340 | 13580 | 12010 | 3.43 | 2.26 | 14980 | 3.16 | 1.98
Live | 8738645 |  |  |  | 13340 | 13580 | 12010 | 3.43 | 2.26 | 14980 | 3.16 | 1.98
Live | 8738636 |  |  |  | 13340 | 13580 | 12010 | 3.43 | 2.26 | 14980 | 3.16 | 1.98
Live | 201846969 |  |  |  | 13340 | 13580 | 12010 | 3.43 | 2.26 | 14980 | 3.16 | 1.98
Live | 202119267 |  |  |  | 37290 | 23160 | 18930 | 5.38 | 2.09 | 39200 | 3.1 | 2.56
Live | 201835777 |  |  |  | 37290 | 23160 | 18930 | 5.38 | 2.09 | 39200 | 3.1 | 2.56
Live | 201835681 |  |  |  | 37290 | 23160 | 18930 | 5.38 | 2.09 | 39200 | 3.1 | 2.56
Live | 201835680 |  |  |  | 37290 | 23160 | 18930 | 5.38 | 2.09 | 39200 | 3.1 | 2.56
Live | 201835616 |  |  |  | 37290 | 23160 | 18930 | 5.38 | 2.09 | 39200 | 3.1 | 2.56
Live | 201835776 |  |  |  | 37290 | 23160 | 18930 | 5.38 | 2.09 | 39200 | 3.1 | 2.56
Live | 201835568 |  |  |  | 37290 | 23160 | 18930 | 5.38 | 2.09 | 39200 | 3.1 | 2.56
Live | 201835520 |  |  |  | 37290 | 23160 | 18930 | 5.38 | 2.09 | 39200 | 3.1 | 2.56
Live | 201756552 |  |  |  | 37290 | 23160 | 18930 | 5.38 | 2.09 | 39200 | 3.1 | 2.56
Live | 201835818 |  |  |  | 29870 | 31700 | 30000 | 4.58 | 2.18 | 33050 | 3.34 | 1.87
Live | 202119285 |  |  |  | 29870 | 31700 | 30000 | 4.58 | 2.18 | 33050 | 3.34 | 1.87
Live | 201835819 |  |  |  | 29870 | 31700 | 30000 | 4.58 | 2.18 | 33050 | 3.34 | 1.87
Live | 201835722 |  |  |  | 29870 | 31700 | 30000 | 4.58 | 2.18 | 33050 | 3.34 | 1.87
Live | 201835723 |  |  |  | 29870 | 31700 | 30000 | 4.58 | 2.18 | 33050 | 3.34 | 1.87
Live | 201796614 |  |  |  | 29870 | 31700 | 30000 | 4.58 | 2.18 | 33050 | 3.34 | 1.87
Live | 201835637 |  |  |  | 29870 | 31700 | 30000 | 4.58 | 2.18 | 33050 | 3.34 | 1.87
Live | 201835589 |  |  |  | 29870 | 31700 | 30000 | 4.58 | 2.18 | 33050 | 3.34 | 1.87
Live | 201835540 |  |  |  | 29870 | 31700 | 30000 | 4.58 | 2.18 | 33050 | 3.34 | 1.87
Live | 201903176 |  |  |  | 20018 | 16400 | 13450 | 2.83 | 2.42 | 22600 | 2.37 | 1.75
Live | 201903175 |  |  |  | 30700 | 26263 | 22553 | 3 | 2.28 | 32000 | 2.53 | 3.63
Live | 201903174 |  |  |  | 21837 | 23000 | 21500 | 2.51 | 2.11 | 26000 | 2.31 | 2.03
Live | 201903171 |  |  |  | 13000 | 14611 | 12977 | 2.72 | 2.41 | 13600 | 2.66 | 2.09
Live | 201903168 |  |  |  | 27300 | 26263 | 22553 | 3.08 | 2.28 | 32000 | 2.53 | 2.07
Live | 201903167 |  |  |  | 20000 | 23000 | 21500 | 2.86 | 2.11 | 26000 | 2.31 | 2.03
Live | 201903164 |  |  |  | 9600 | 14611 | 12977 | 2.16 | 2.41 | 13600 | 2.66 | 2.09
Live | 203161150 |  |  |  | 28000 | 26570 | 23600 | 2.7 | 2.66 | 30000 | 2.75 | 2
Live | 6233140 |  |  |  | 16900 | 14650 | 13720 | 3.3 | 2.86 | 22178 | 3.28 | 2.74
Live | 201754295 |  |  |  | 12000 | 15100 | 12500 | 3.66 | 2.34 | 21000 | 2.74 | 2.3
Live | 201754425 |  |  |  | 9000 | 13700 | 11200 | 4.06 | 2.12 | 18000 | 2.34 | 2.06
Live | 205767336 |  |  |  | 38965 | 42370 | 38951 | 2.64 | 2.2 | 47730 | 3.41 | 1.93
Live | 204829818 |  |  |  | 48051 | 52012 | 47890 | 2.43 | 2.12 | 56362 | 4.32 | 1.92
Live | 205130931 |  |  |  | 37835 | 27360 | 24408 | 2.27 | 2.37 | 41752 | 3.21 | 2.04
Live | 205130932 |  |  |  | 48000 | 35597 | 29564 | 2.35 | 2.24 | 56560 | 3.44 | 2.02
Live | 202426338 |  |  |  | 48000 | 36936 | 36800 | 3.58 | 3.06 | 54000 | 3.65 | 1.9
Live | 202426336 |  |  |  | 48000 | 59011 | 54000 | 3.58 | 3.34 | 54000 | 3.65 | 1.95
Live | 202423533 |  |  |  | 36000 | 45898 | 42000 | 3.69 | 2.94 | 42000 | 3.71 | 1.9
Live | 202423535 |  |  |  | 48000 | 59011 | 54000 | 3.32 | 3.52 | 54000 | 3.3 | 1.9
Live | 205118682 |  |  |  | 9600 | 10562 | 8948 | 2.16 | 2.11 | 12000 | 2.61 | 1.76
Live | 205118701 |  |  |  | 27300 | 23450 | 22861 | 2.67 | 1.9 | 25100 | 3.07 | 2.02
Live | 205118697 |  |  |  | 21300 | 18688 | 16425 | 2.5 | 2.1 | 23533 | 2.85 | 1.84
Live | 205118677 |  |  |  | 13000 | 10954 | 8800 | 3.31 | 2.4 | 14000 | 2.93 | 2.01
Live | 203162806 |  |  |  | 27300 | 23450 | 22861 | 2.67 | 1.9 | 25100 | 3.07 | 2.02
Live | 203162807 |  |  |  | 21300 | 18688 | 16425 | 2.5 | 2.1 | 23533 | 2.85 | 1.84
Live | 203162808 |  |  |  | 13000 | 10954 | 8800 | 3.31 | 2.4 | 14000 | 2.93 | 2.01
Live | 10596838 |  |  |  | 9600 | 10562 | 8948 | 2.16 | 2.11 | 12000 | 2.61 | 1.76
Live | 204926517 |  |  |  | 48000 | 54000 | 54000 | 3.26 | 2.07 | 54000 | 3.5 | 1.9
Live | 204926514 |  |  |  | 42000 | 48000 | 48000 | 3.55 | 2.13 | 48000 | 3.75 | 1.95
Live | 204926515 |  |  |  | 48000 | 36600 | 32400 | 3.26 | 1.93 | 54000 | 3.5 | 1.95
Live | 204926512 |  |  |  | 36000 | 45000 | 45000 | 3.86 | 2.18 | 45000 | 3.8 | 2
Live | 204834268 |  |  |  | 48000 | 54000 | 54000 | 2.93 | 1.88 | 54000 | 3.3 | 1.8
Live | 204834266 |  |  |  | 42000 | 48000 | 48000 | 3.16 | 1.99 | 48000 | 3.4 | 1.9
Live | 204834293 |  |  |  | 36000 | 45000 | 45000 | 3.66 | 2.09 | 45000 | 3.7 | 2
Live | 204834265 |  |  |  | 48000 | 36600 | 32400 | 2.93 | 2.06 | 54000 | 3.3 | 1.9
Live | 204834294 |  |  |  | 42000 | 48000 | 48000 | 3.93 | 2.3 | 48000 | 4.1 | 2
Live | 204834292 |  |  |  | 36000 | 45000 | 45000 | 4.11 | 2.3 | 45000 | 3.95 | 2
Live | 204834267 |  |  |  | 48000 | 54000 | 54000 | 3.58 | 2.3 | 54000 | 3.75 | 2
Live | 204834264 |  |  |  | 48000 | 36600 | 32400 | 3.58 | 2.06 | 54000 | 3.75 | 2
Live | 204926534 |  |  |  | 48000 | 54000 | 54000 | 3.26 | 2.07 | 54000 | 3.5 | 1.9
Live | 204926530 |  |  |  | 36000 | 45000 | 45000 | 3.86 | 2.18 | 45000 | 3.8 | 2
Live | 204834256 |  |  |  | 48000 | 54000 | 54000 | 2.93 | 1.88 | 54000 | 3.3 | 1.8
Live | 204926532 |  |  |  | 42000 | 48000 | 48000 | 3.55 | 2.13 | 48000 | 3.75 | 1.95
Live | 204926527 |  |  |  | 48000 | 36600 | 32400 | 3.26 | 1.93 | 54000 | 3.5 | 1.95
Live | 204834254 |  |  |  | 42000 | 48000 | 48000 | 3.16 | 1.99 | 48000 | 3.4 | 1.9
Live | 204834253 |  |  |  | 48000 | 36600 | 32400 | 2.93 | 2.06 | 54000 | 3.3 | 1.9
Live | 204834285 |  |  |  | 36000 | 45000 | 45000 | 3.66 | 2.09 | 45000 | 3.7 | 2
Live | 204834284 |  |  |  | 36000 | 45000 | 45000 | 4.11 | 2.3 | 45000 | 3.95 | 2
Live | 204834286 |  |  |  | 42000 | 48000 | 48000 | 3.93 | 2.3 | 48000 | 4.1 | 2
Live | 204834255 |  |  |  | 48000 | 54000 | 54000 | 3.58 | 2.3 | 54000 | 3.75 | 2
Live | 204926526 |  |  |  | 48000 | 54000 | 54000 | 3.26 | 2.07 | 54000 | 3.5 | 1.9
Live | 204834252 |  |  |  | 48000 | 36600 | 32400 | 3.58 | 2.06 | 54000 | 3.75 | 2
Live | 204926520 |  |  |  | 48000 | 36600 | 32400 | 3.26 | 1.93 | 54000 | 3.5 | 1.95
Live | 204926523 |  |  |  | 36000 | 45000 | 45000 | 3.86 | 2.18 | 45000 | 3.8 | 2
Live | 204926524 |  |  |  | 42000 | 48000 | 48000 | 3.55 | 2.13 | 48000 | 3.75 | 1.95
Live | 204834262 |  |  |  | 48000 | 54000 | 54000 | 2.93 | 1.88 | 54000 | 3.3 | 1.8
Live | 204834260 |  |  |  | 42000 | 48000 | 48000 | 3.16 | 1.99 | 48000 | 3.4 | 1.9
Live | 204834259 |  |  |  | 48000 | 36600 | 32400 | 2.93 | 2.06 | 54000 | 3.3 | 1.9
Live | 204834290 |  |  |  | 42000 | 48000 | 48000 | 3.93 | 2.3 | 48000 | 4.1 | 2
Live | 204834289 |  |  |  | 36000 | 45000 | 45000 | 3.66 | 2.09 | 45000 | 3.7 | 2
Live | 204834261 |  |  |  | 48000 | 54000 | 54000 | 3.58 | 2.3 | 54000 | 3.75 | 2
Live | 204834258 |  |  |  | 48000 | 36600 | 32400 | 3.58 | 2.06 | 54000 | 3.75 | 2
Live | 204834288 |  |  |  | 36000 | 45000 | 45000 | 4.11 | 2.3 | 45000 | 3.95 | 2
Live | 203383863 |  |  |  | 12034 | 10441 | 8052 | 3.15 | 2.78 | 12181 | 3.22 | 2.15
Live | 203383865 |  |  |  | 11939 | 9758 | 7438 | 3.07 | 2.6 | 11157 | 2.87 | 2.12
Live | 203383869 |  |  |  | 19889 | 14777 | 12730 | 3.12 | 2.38 | 20568 | 2.86 | 2.16
Live | 203383868 |  |  |  | 12915 | 9424 | 7377 | 2.78 | 2.42 | 15695 | 2.86 | 2.08
Live | 201763898 |  |  |  | 13235 | 10164 | 7865 | 2.92 | 2.5 | 15436 | 3.1 | 2.35
Live | 201763897 |  |  |  | 12034 | 10441 | 8052 | 3.15 | 2.78 | 12181 | 3.22 | 2.15
Live | 205142786 |  |  |  | 19889 | 14777 | 12730 | 3.12 | 2.38 | 20568 | 2.86 | 2.16
Live | 205142782 |  |  |  | 12915 | 9424 | 7377 | 2.78 | 2.42 | 15695 | 2.86 | 2.08
Live | 205142781 |  |  |  | 11741 | 9762 | 7435 | 3.02 | 2.49 | 10922 | 2.74 | 2.08
Live | 203383866 |  |  |  | 13191 | 10130 | 7824 | 2.89 | 2.45 | 15409 | 3.05 | 1.98
Live | 203383867 |  |  |  | 11741 | 9762 | 7435 | 3.02 | 2.49 | 10922 | 2.74 | 2.08
Live | 203383864 |  |  |  | 13235 | 10164 | 7865 | 2.92 | 2.5 | 15436 | 3.1 | 2.35
Live | 204276538 |  |  |  | 24000 | 26000 | 26000 | 4.11 | 2.54 | 28000 | 4.32 | 2.01
Live | 202423532 |  |  |  | 36000 | 28728 | 29000 | 3.69 | 2.58 | 42000 | 3.71 | 2
Live | 204281760 |  |  |  | 24000 | 26000 | 26000 | 3.35 | 2.15 | 28000 | 3.73 | 2
Live | 204276762 |  |  |  | 24000 | 26000 | 26000 | 3.66 | 2.03 | 28000 | 3.57 | 1.9
Live | 7086358 |  |  |  | 14660 | 9100 | 7500 | 2.14 | 3.1 | 13950 | 3.75 | 2.31
Live | 204926544 |  |  |  | 36000 | 45898 | 42000 | 4.04 | 3.05 | 42000 | 3.85 | 1.95
Live | 204926547 |  |  |  | 36000 | 28728 | 29000 | 4.04 | 2.68 | 42000 | 3.85 | 2.09
Live | 204834277 |  |  |  | 36000 | 28728 | 29000 | 4.4 | 2.79 | 42000 | 4 | 2.2
Live | 204834279 |  |  |  | 36000 | 45898 | 42000 | 4.4 | 3.17 | 42000 | 4 | 2
Live | 202850712 |  |  |  | 36000 | 45898 | 42000 | 4.4 | 3.17 | 42000 | 4 | 2
Live | 202850709 |  |  |  | 36000 | 28728 | 29000 | 4.4 | 2.79 | 42000 | 4 | 2.2
Live | 204834282 |  |  |  | 48000 | 59011 | 54000 | 3.84 | 3.18 | 54000 | 4 | 2
Live | 202850711 |  |  |  | 60000 | 45144 | 57000 | 3.9 | 2.86 | 66000 | 4.1 | 2
Live | 204834283 |  |  |  | 60000 | 45144 | 57000 | 3.9 | 2.86 | 66000 | 4.1 | 2
Live | 202850713 |  |  |  | 48000 | 59011 | 54000 | 3.84 | 3.18 | 54000 | 4 | 2
Live | 204834281 |  |  |  | 48000 | 36936 | 36800 | 3.84 | 2.79 | 54000 | 4 | 2.1
Live | 204834280 |  |  |  | 36000 | 45898 | 42000 | 3.69 | 2.94 | 42000 | 3.71 | 1.9
Live | 204834278 |  |  |  | 36000 | 28728 | 29000 | 3.69 | 2.58 | 42000 | 3.71 | 2
Live | 202850710 |  |  |  | 48000 | 36936 | 36800 | 3.84 | 2.79 | 54000 | 4 | 2.1
Live | 204276766 |  |  |  | 24000 | 26000 | 26000 | 3.7 | 2.14 | 28000 | 3.82 | 2
Live | 202850708 |  |  |  | 36000 | 45898 | 42000 | 3.69 | 2.94 | 42000 | 3.71 | 1.9
Live | 202850705 |  |  |  | 36000 | 28728 | 29000 | 3.69 | 2.58 | 42000 | 3.71 | 2
Live | 204874302 |  |  |  | 36000 | 38000 | 38000 | 3.47 | 2.06 | 40000 | 3.49 | 1.83
Live | 204444396 |  |  |  | 36000 | 38000 | 38000 | 3.54 | 2.06 | 40000 | 3.58 | 1.83
Live | 204926550 |  |  |  | 60000 | 45144 | 57000 | 3.57 | 3.01 | 66000 | 3.9 | 1.95
Live | 204926548 |  |  |  | 48000 | 36936 | 36800 | 3.58 | 3.06 | 54000 | 3.65 | 1.9
Live | 204926545 |  |  |  | 48000 | 59011 | 54000 | 3.58 | 3.34 | 54000 | 3.65 | 1.95
Live | 202850719 |  |  |  | 48000 | 59011 | 54000 | 3.58 | 3.34 | 54000 | 3.65 | 1.95
Live | 202850716 |  |  |  | 48000 | 36936 | 36800 | 3.58 | 3.06 | 54000 | 3.65 | 1.9
Live | 202850717 |  |  |  | 60000 | 45144 | 57000 | 3.57 | 3.01 | 66000 | 3.9 | 1.95
Live | 204834219 |  |  |  | 48000 | 59011 | 54000 | 3.32 | 3.52 | 54000 | 3.3 | 1.9
Live | 204281763 |  |  |  | 24000 | 26000 | 26000 | 3.35 | 2.15 | 28000 | 3.73 | 2
Live | 204834218 |  |  |  | 48000 | 43000 | 36400 | 3.32 | 4.6 | 54000 | 3.3 | 2.13
Live | 202850714 |  |  |  | 48000 | 59011 | 54000 | 3.32 | 3.52 | 54000 | 3.3 | 1.9
Live | 202850707 |  |  |  | 60000 | 45144 | 57000 | 3.26 | 3.17 | 66000 | 3.7 | 1.9
Live | 204834220 |  |  |  | 60000 | 45144 | 57000 | 3.26 | 3.17 | 66000 | 3.7 | 1.9
Live | 202850706 |  |  |  | 48000 | 43000 | 36400 | 3.32 | 4.6 | 54000 | 3.3 | 2.13
Live | 204444987 |  |  |  | 42000 | 48000 | 48000 | 2.88 | 2.1 | 54000 | 3.25 | 1.91
Live | 204813295 |  |  |  | 12000 | 12200 | 13000 | 4.82 | 2.98 | 20000 | 3.91 | 2.01
Live | 204813293 |  |  |  | 12000 | 12200 | 13000 | 4.82 | 2.98 | 20000 | 3.91 | 2.01
Live | 204813299 |  |  |  | 18000 | 13500 | 12000 | 4.22 | 2.85 | 23000 | 3.97 | 2.34
Live | 204813297 |  |  |  | 18000 | 13500 | 12000 | 4.22 | 2.85 | 23000 | 3.97 | 2.34
Live | 204276539 |  |  |  | 24000 | 26000 | 26000 | 4.11 | 2.54 | 28000 | 4.32 | 2.01
Live | 204813308 |  |  |  | 12000 | 12000 | 12100 | 3.95 | 2.44 | 19000 | 3.22 | 1.77
Live | 204813306 |  |  |  | 36000 | 24000 | 21600 | 3.8 | 2.34 | 42000 | 4.08 | 2.43
Live | 204813304 |  |  |  | 36000 | 24000 | 21600 | 3.8 | 2.34 | 42000 | 4.08 | 2.43
Live | 204276764 |  |  |  | 24000 | 26000 | 26000 | 3.7 | 2.14 | 28000 | 3.82 | 2
Live | 204874294 |  |  |  | 36000 | 38000 | 38000 | 3.47 | 2.06 | 40000 | 3.49 | 1.83
Live | 204813310 |  |  |  | 12000 | 12000 | 12100 | 3.95 | 2.44 | 19000 | 3.22 | 1.77
Live | 204795655 |  |  |  | 24000 | 17500 | 14500 | 3.59 | 2.8 | 28000 | 3.57 | 2.24
Live | 204795654 |  |  |  | 24000 | 17500 | 14500 | 3.59 | 2.8 | 28000 | 3.57 | 2.24
Live | 204795643 |  |  |  | 24000 | 18300 | 15200 | 3.59 | 2.95 | 28000 | 3.16 | 1.94
Live | 204795642 |  |  |  | 24000 | 18300 | 15200 | 3.59 | 2.95 | 28000 | 3.16 | 1.94
Live | 204795621 |  |  |  | 24000 | 17900 | 14900 | 3.59 | 2.96 | 28000 | 3.68 | 2.3
Live | 204795620 |  |  |  | 24000 | 17900 | 14900 | 3.59 | 2.96 | 28000 | 3.68 | 2.3
Live | 204795639 |  |  |  | 12000 | 11100 | 10600 | 3.52 | 3.1 | 18000 | 3.3 | 1.94
Live | 204795638 |  |  |  | 12000 | 11100 | 10600 | 3.52 | 3.1 | 18000 | 3.3 | 1.94
Live | 204795649 |  |  |  | 30000 | 20800 | 16800 | 3.46 | 3.06 | 33000 | 3.95 | 2.9
Live | 204795648 |  |  |  | 30000 | 20800 | 16800 | 3.46 | 3.06 | 33000 | 3.95 | 2.9
Live | 204281761 |  |  |  | 24000 | 26000 | 26000 | 3.35 | 2.15 | 28000 | 3.73 | 2
Live | 204795653 |  |  |  | 18000 | 14700 | 13100 | 3.36 | 2.66 | 23000 | 3.32 | 2.02
Live | 204795625 |  |  |  | 36000 | 24400 | 20000 | 3.23 | 2.87 | 40000 | 3.43 | 1.89
Live | 204795624 |  |  |  | 36000 | 24400 | 20000 | 3.23 | 2.87 | 40000 | 3.43 | 1.89
Live | 204795652 |  |  |  | 18000 | 14700 | 13100 | 3.36 | 2.66 | 23000 | 3.32 | 2.02
Live | 204795627 |  |  |  | 42000 | 35000 | 30500 | 2.99 | 3.21 | 48000 | 3.27 | 2.55
Live | 204795626 |  |  |  | 42000 | 35000 | 30500 | 2.99 | 3.21 | 48000 | 3.27 | 2.55
Live | 204795660 |  |  |  | 42000 | 31400 | 26800 | 2.97 | 2.64 | 48000 | 3.26 | 2.31
Live | 204795661 |  |  |  | 42000 | 31400 | 26800 | 2.97 | 2.64 | 48000 | 3.26 | 2.31
Live | 204795657 |  |  |  | 30000 | 20700 | 17200 | 2.93 | 2.72 | 34000 | 3.53 | 2.52
Live | 204795656 |  |  |  | 30000 | 20700 | 17200 | 2.93 | 2.72 | 34000 | 3.53 | 2.52
Live | 204795641 |  |  |  | 18000 | 13900 | 11800 | 2.9 | 2.85 | 22000 | 3.58 | 2.03
Live | 204795640 |  |  |  | 18000 | 13900 | 11800 | 2.9 | 2.85 | 22000 | 3.58 | 2.03
Live | 204795659 |  |  |  | 36000 | 27800 | 23900 | 3.25 | 2.66 | 42000 | 3.41 | 2.19
Live | 204795658 |  |  |  | 36000 | 27800 | 23900 | 3.25 | 2.66 | 42000 | 3.41 | 2.19
Live | 204444986 |  |  |  | 42000 | 48000 | 48000 | 2.88 | 2.1 | 54000 | 3.25 | 1.91
Live | 202732310 |  |  |  | 20000 | 22000 | 22000 | 2.19 | 2.1 | 25500 | 2.05 | 2.07
Live | 202732311 |  |  |  | 20000 | 22000 | 22000 | 2.19 | 2.1 | 25500 | 2.05 | 2.07
Live | 205663345 |  |  |  | 24000 | 24200 | 23000 | 3.33 | 1.99 | 27600 | 2.65 | 1.8
Live | 205663343 |  |  |  | 20200 | 22400 | 21600 | 3.42 | 2.17 | 25000 | 2.79 | 2
Live | 205663362 |  |  |  | 18800 | 14220 | 10900 | 3.34 | 2.48 | 21800 | 3.33 | 2.03
Live | 205776151 |  |  |  | 27600 | 17250 | 13760 | 3.09 | 2.69 | 27600 | 3.66 | 2.24
Live | 205776150 |  |  |  | 20200 | 15740 | 12470 | 3.36 | 2.58 | 25000 | 3.63 | 2.21
Live | 205663351 |  |  |  | 21000 | 16910 | 13150 | 3.19 | 3.33 | 25000 | 4.34 | 2.75
Live | 205663360 |  |  |  | 38000 | 26840 | 22610 | 2.83 | 2.1 | 43000 | 3.89 | 2.47
Live | 205663358 |  |  |  | 30000 | 26780 | 21600 | 3.15 | 2.55 | 41000 | 3.41 | 2.17
Live | 205776148 |  |  |  | 17400 | 11820 | 9220 | 3.62 | 2.84 | 18500 | 3.77 | 2.29
Live | 205663356 |  |  |  | 30000 | 24350 | 18930 | 3.27 | 2.72 | 36000 | 3.55 | 2.26
Live | 205767358 |  |  |  | 38260 | 28840 | 25850 | 2.58 | 2.7 | 41360 | 3.66 | 2.31
Live | 205767359 |  |  |  | 58070 | 40540 | 31500 | 2.79 | 2.51 | 56770 | 3.18 | 2.08
Live | 205921378 |  |  |  | 32730 | 29700 | 26970 | 3.14 | 2.06 | 37150 | 3.47 | 1.91
Live | 205767355 |  |  |  | 38260 | 28840 | 25850 | 2.58 | 2.7 | 41360 | 3.66 | 2.31
Live | 205921379 |  |  |  | 32730 | 29700 | 26970 | 3.14 | 2.06 | 37150 | 3.47 | 1.91
Live | 205767362 |  |  |  | 58070 | 40540 | 31500 | 2.79 | 2.51 | 56770 | 3.18 | 2.08
Live | 205921377 |  |  |  | 32730 | 29700 | 26970 | 3.14 | 2.06 | 37150 | 3.47 | 1.91
Live | 205767361 |  |  |  | 38260 | 28840 | 25850 | 2.58 | 2.7 | 41360 | 3.66 | 2.31
Live | 205767356 |  |  |  | 58070 | 40540 | 31500 | 2.79 | 2.51 | 56770 | 3.18 | 2.08
Live | 205921376 |  |  |  | 32730 | 29700 | 26970 | 3.14 | 2.06 | 37150 | 3.47 | 1.91
Live | 205767350 |  |  |  | 58070 | 40540 | 31500 | 2.79 | 2.51 | 56770 | 3.18 | 2.08
Live | 205767349 |  |  |  | 38260 | 28840 | 25850 | 2.58 | 2.7 | 41360 | 3.66 | 2.31
Live | 205921375 |  |  |  | 32730 | 29700 | 26970 | 3.14 | 2.06 | 37150 | 3.47 | 1.91
Live | 205767353 |  |  |  | 58070 | 40540 | 31500 | 2.79 | 2.51 | 56770 | 3.18 | 2.08
Live | 205767352 |  |  |  | 38260 | 28840 | 25850 | 2.58 | 2.7 | 41360 | 3.66 | 2.31
Live | 205767347 |  |  |  | 58070 | 40540 | 31500 | 2.79 | 2.51 | 56770 | 3.18 | 2.08
Live | 205767346 |  |  |  | 38260 | 28840 | 25850 | 2.58 | 2.7 | 41360 | 3.66 | 2.31
Live | 205767343 |  |  |  | 38260 | 28840 | 25850 | 2.58 | 2.7 | 41360 | 3.66 | 2.31
Live | 205767344 |  |  |  | 58070 | 40540 | 31500 | 2.79 | 2.51 | 56770 | 3.18 | 2.08
Live | 205921374 |  |  |  | 32730 | 29700 | 26970 | 3.14 | 2.06 | 37150 | 3.47 | 1.91
Live | 205767341 |  |  |  | 58070 | 40540 | 31500 | 2.79 | 2.51 | 56770 | 3.18 | 2.08
Live | 205767368 |  |  |  | 58070 | 40540 | 31500 | 2.79 | 2.51 | 56770 | 3.18 | 2.08
Live | 205767367 |  |  |  | 38260 | 28840 | 25850 | 2.58 | 2.7 | 41360 | 3.66 | 2.31
Live | 205921372 |  |  |  | 32730 | 29700 | 26970 | 3.14 | 2.06 | 37150 | 3.47 | 1.91
Live | 205767340 |  |  |  | 38260 | 28840 | 25850 | 2.58 | 2.7 | 41360 | 3.66 | 2.31
Live | 205921373 |  |  |  | 32730 | 29700 | 26970 | 3.14 | 2.06 | 37150 | 3.47 | 1.91
Live | 205921381 |  |  |  | 32730 | 29700 | 26970 | 3.14 | 2.06 | 37150 | 3.47 | 1.91
Live | 205962795 |  |  |  | 32730 | 29700 | 26970 | 3.14 | 2.06 | 37150 | 3.47 | 1.91
Live | 205921386 |  |  |  | 32730 | 29700 | 26970 | 3.14 | 2.06 | 37150 | 3.47 | 1.91
Live | 205921388 |  |  |  | 32730 | 29700 | 26970 | 3.14 | 2.06 | 37150 | 3.47 | 1.91
Live | 205921382 |  |  |  | 32730 | 29700 | 26970 | 3.14 | 2.06 | 37150 | 3.47 | 1.91
Live | 205788766 |  |  |  | 22000 | 22500 | 20000 | 3.22 | 2.17 | 24000 | 2.81 | 3.29
Live | 7940753 |  |  |  | 24908 | 22553 | 20779 | 2.92 | 2.55 | 26989 | 3.11 | 2.26
Live | 205663354 |  |  |  | 24000 | 23480 | 18930 | 3.23 | 2.48 | 36000 | 3.33 | 2.12
Live | 204717600 |  |  |  | 13300 | 15388 | 14330 | 2.8 | 2.52 | 18766 | 3.53 | 2.26
Live | 10277684 |  |  |  | 9600 | 10948 | 8975 | 2.16 | 2.38 | 12000 | 2.61 | 1.98
Live | 10277685 |  |  |  | 13000 | 11268 | 9065 | 2.82 | 2.41 | 14000 | 2.93 | 2.04
Live | 10277687 |  |  |  | 27300 | 23450 | 19780 | 2.67 | 1.9 | 30700 | 3 | 1.75
Live | 10277686 |  |  |  | 20000 | 18600 | 16425 | 2.73 | 2.08 | 23500 | 4.3 | 1.84
Live | 205663368 |  |  |  | 37000 | 27930 | 21710 | 2.55 | 3.29 | 41300 | 4.35 | 2.77
Live | 205663353 |  |  |  | 20100 | 16910 | 13140 | 3.13 | 2.93 | 25000 | 3.84 | 2.44
Live | 202522140 |  |  |  | 37900 | 40730 | 35250 | 3.16 | 2.2 | 52500 | 2.8 | 1.91
Live | 202650862 |  |  |  | 47300 | 43760 | 37870 | 2.7 | 2.46 | 56400 | 3.13 | 2.14
Live | 205663365 |  |  |  | 22500 | 20630 | 16040 | 3.02 | 2.41 | 30500 | 3.14 | 1.99
Live | 205663367 |  |  |  | 28900 | 26400 | 20550 | 2.99 | 2.43 | 39000 | 3.17 | 2.02
Live | 205663366 |  |  |  | 28900 | 23200 | 18030 | 3.17 | 2.73 | 34300 | 3.55 | 2.26
Live | 205417846 |  |  |  | 20199 | 14968 | 10959 | 2.9 | 2.55 | 21922 | 2.93 | 2.25
Live | 205417843 |  |  |  | 11112 | 8007 | 6622 | 2.51 | 2.17 | 12112 | 3.01 | 2.04
Live | 10277947 |  |  |  | 20199 | 14968 | 10959 | 2.9 | 2.55 | 21922 | 2.93 | 2.25
Live | 205131573 |  |  |  | 11112 | 8007 | 6622 | 2.51 | 2.17 | 12112 | 3.01 | 2.04
Live | 9680948 |  |  |  | 12730 | 9930 | 9134 | 3.55 | 2.16 | 13660 | 3.64 | 1.94
Live | 206221550 |  |  |  | 21000 | 19850 | 17450 | 3.05 | 2.53 | 24500 | 2.83 | 2.26
Live | 206221552 |  |  |  | 24500 | 21200 | 17850 | 2.92 | 2.68 | 28300 | 3.03 | 2.39
Live | 205306853 |  |  |  | 26000 | 20000 | 16000 | 2.63 | 1.8 | 26000 | 1.92 | 1.75
Live | 205726755 |  |  |  | 36800 | 34520 | 29300 | 2.71 | 2.38 | 38200 | 2.83 | 1.93
Live | 205921369 |  |  |  | 59400 | 42000 | 29400 | 2.3 | 2.1 | 57500 | 2.8 | 1.85
Live | 206143050 |  |  |  | 51118 | 41070 | 33403 | 2.57 | 2.32 | 58113 | 2.91 | 1.92
Live | 206143048 |  |  |  | 49059 | 36007 | 29631 | 2.55 | 2.26 | 54653 | 2.45 | 2.04
Live | 206143047 |  |  |  | 36409 | 27019 | 23317 | 2.57 | 2.31 | 41336 | 3.2 | 1.96
Live | 206143046 |  |  |  | 36528 | 25337 | 22307 | 2.61 | 2.37 | 39258 | 2.93 | 2.02
Live | 206143049 |  |  |  | 50780 | 37903 | 30264 | 2.63 | 2.22 | 55015 | 2.91 | 1.92
Live | 205662517 |  |  |  | 36800 | 34520 | 29300 | 2.71 | 2.38 | 38200 | 2.83 | 1.93
Live | 205663369 |  |  |  | 59400 | 42000 | 29400 | 2.3 | 2.1 | 57500 | 2.8 | 1.85
Live | 205662516 |  |  |  | 26000 | 20000 | 16000 | 2.63 | 1.8 | 26000 | 1.92 | 1.75
Live | 205306852 |  |  |  | 36800 | 34520 | 29300 | 2.71 | 2.38 | 38200 | 2.83 | 1.93
Live | 206031034 |  |  |  | 59400 | 42000 | 29400 | 2.3 | 2.1 | 57500 | 2.8 | 1.85
Live | 205306851 |  |  |  | 26000 | 20000 | 16000 | 2.63 | 1.8 | 26000 | 1.92 | 1.75
Live | 204629371 |  |  |  | 12000 | 9900 | 7900 | 3.66 | 2.84 | 17000 | 2.93 | 2.36
Live | 204629362 |  |  |  | 16000 | 14000 | 12240 | 2.39 | 2.25 | 18500 | 2.74 | 2.12
Live | 204629370 |  |  |  | 9000 | 7700 | 6100 | 3.71 | 3.22 | 13000 | 3.81 | 3.08
Live | 204629372 |  |  |  | 18000 | 13100 | 10700 | 3.66 | 2.63 | 22800 | 3.12 | 2.55
Live | 204629552 |  |  |  | 22500 | 18500 | 15600 | 2.56 | 2.42 | 26000 | 3.12 | 2.19
Live | 204629228 |  |  |  | 16000 | 14000 | 12240 | 2.39 | 2.25 | 18500 | 2.74 | 2.12
Live | 204629553 |  |  |  | 22500 | 18500 | 15600 | 2.56 | 2.42 | 26000 | 3.12 | 2.19
Live | 204629229 |  |  |  | 18000 | 15000 | 12780 | 2.6 | 2.3 | 20900 | 2.77 | 2.12
Live | 204629189 |  |  |  | 18000 | 15000 | 12780 | 2.6 | 2.3 | 20900 | 2.77 | 2.12
Live | 204629188 |  |  |  | 16000 | 14000 | 12240 | 2.39 | 2.25 | 18500 | 2.74 | 2.12
Live | 206401424 |  |  |  | 21000 | 24300 | 20900 | 2.77 | 2.1 | 30400 | 2.62 | 2.06
Live | 206401407 |  |  |  | 19000 | 20200 | 18300 | 2.53 | 1.76 | 24200 | 2.09 | 1.8
Live | 206401406 |  |  |  | 13600 | 13600 | 13600 | 3.47 | 2.03 | 21000 | 2.68 | 2.07
Live | 206401421 |  |  |  | 13600 | 13600 | 13600 | 3.47 | 2.1 | 21000 | 2.68 | 2.21
Live | 206401422 |  |  |  | 19000 | 18000 | 18000 | 2.53 | 2.13 | 24000 | 2.09 | 1.79
Live | 206401420 |  |  |  | 12000 | 12200 | 10900 | 3.52 | 2.48 | 18000 | 3.59 | 2.37
Live | 206401405 |  |  |  | 12000 | 12200 | 10900 | 3.52 | 2.84 | 18000 | 4.15 | 2.73
Live | 206401419 |  |  |  | 9000 | 10700 | 8700 | 4.71 | 2.78 | 14000 | 3.23 | 2.45
Live | 206401418 |  |  |  | 9000 | 10700 | 8700 | 4.71 | 3.14 | 14000 | 3.23 | 2.8
Live | 204834287 |  |  |  | 60000 | 65000 | 57000 | 3.66 | 2.35 | 66000 | 3.41 | 2.07
Live | 206425187 |  |  |  | 9000 | 10700 | 8700 | 4.71 | 2.78 | 14000 | 3.23 | 2.45
Live | 206425202 |  |  |  | 13600 | 13600 | 13600 | 3.47 | 2.03 | 21000 | 2.68 | 2.07
Live | 206425193 |  |  |  | 21000 | 20300 | 20300 | 2.77 | 2.12 | 30000 | 2.59 | 2.01
Live | 206425201 |  |  |  | 12000 | 12200 | 10900 | 3.52 | 2.84 | 18000 | 4.15 | 2.73
Live | 206425191 |  |  |  | 13600 | 13600 | 13600 | 3.47 | 2.1 | 21000 | 2.68 | 2.21
Live | 206425189 |  |  |  | 9000 | 10700 | 8700 | 4.71 | 3.14 | 14000 | 3.23 | 2.8
Live | 206425192 |  |  |  | 19000 | 18000 | 18000 | 2.53 | 2.13 | 24000 | 2.09 | 1.79
Live | 206425188 |  |  |  | 21000 | 24300 | 20900 | 2.77 | 2.1 | 30400 | 2.62 | 2.06
Live | 206425190 |  |  |  | 12000 | 12200 | 10900 | 3.52 | 2.48 | 18000 | 3.59 | 2.37
Live | 206425203 |  |  |  | 19000 | 20200 | 18300 | 2.53 | 1.76 | 24200 | 2.09 | 1.8
Live | 204629246 |  |  |  | 18000 | 13900 | 12000 | 4.03 | 2.87 | 25600 | 3.54 | 2.88
Live | 204629242 |  |  |  | 17700 | 12900 | 9800 | 3.68 | 2.68 | 20900 | 2.92 | 2.37
Live | 206328093 |  |  |  | 18000 | 21600 | 21600 | 3.85 | 2.52 | 28000 | 2.54 | 1.76
Live | 204629238 |  |  |  | 18000 | 13100 | 10700 | 3.66 | 2.63 | 22800 | 3.12 | 2.55
Live | 204629198 |  |  |  | 18000 | 13100 | 10700 | 3.66 | 2.63 | 22800 | 3.12 | 2.55
Live | 206328112 |  |  |  | 15000 | 18000 | 18000 | 3.66 | 2.15 | 22400 | 2.33 | 1.88
Live | 206374539 |  |  |  | 15000 | 18000 | 18000 | 3.69 | 2.28 | 23000 | 2.41 | 1.82
Live | 206328113 |  |  |  | 18000 | 21600 | 21600 | 3.85 | 2.52 | 28000 | 2.54 | 1.76
Live | 204629206 |  |  |  | 18000 | 13900 | 12000 | 4.03 | 2.87 | 25600 | 3.54 | 2.88
Live | 204629241 |  |  |  | 14100 | 11900 | 8900 | 3.59 | 2.7 | 19100 | 2.83 | 2.29
Live | 206328091 |  |  |  | 15000 | 18000 | 18000 | 3.66 | 2.15 | 22400 | 2.33 | 1.88
Live | 204629245 |  |  |  | 15000 | 11700 | 10000 | 3.82 | 2.68 | 21600 | 3.17 | 2.55
Live | 206328116 |  |  |  | 12000 | 13800 | 13800 | 3.74 | 2.38 | 14500 | 3.27 | 1.84
Live | 204629205 |  |  |  | 15000 | 11700 | 10000 | 3.82 | 2.68 | 21600 | 3.17 | 2.55
Live | 206328110 |  |  |  | 12000 | 15000 | 15000 | 3.82 | 2.56 | 18000 | 3.36 | 2.2
Live | 206374537 |  |  |  | 12000 | 15000 | 15000 | 4.14 | 2.71 | 18000 | 3.8 | 2.09
Live | 206328090 |  |  |  | 12000 | 15000 | 15000 | 3.82 | 2.56 | 18000 | 3.36 | 2.2
Live | 204629240 |  |  |  | 12000 | 8900 | 6100 | 3.91 | 2.31 | 13000 | 2.91 | 2.35
Live | 204629237 |  |  |  | 12000 | 9900 | 7900 | 3.66 | 2.84 | 17000 | 2.93 | 2.36
Live | 204629244 |  |  |  | 12000 | 10000 | 7900 | 3.78 | 2.48 | 16800 | 2.91 | 2.39
Live | 204629204 |  |  |  | 12000 | 10000 | 7900 | 3.78 | 2.48 | 16800 | 2.91 | 2.39
Live | 204629197 |  |  |  | 12000 | 9900 | 7900 | 3.66 | 2.84 | 17000 | 2.93 | 2.36
Live | 204629243 |  |  |  | 9000 | 7600 | 6000 | 3.77 | 2.53 | 12800 | 3.03 | 2.44
Live | 204629203 |  |  |  | 9000 | 7600 | 6000 | 3.77 | 2.53 | 12800 | 3.03 | 2.44
Live | 204629239 |  |  |  | 9000 | 6900 | 5600 | 3.94 | 2.5 | 12000 | 3.74 | 3.04
Live | 204629196 |  |  |  | 9000 | 7700 | 6100 | 3.71 | 3.22 | 13000 | 3.81 | 3.08
Live | 204629236 |  |  |  | 9000 | 7700 | 6100 | 3.71 | 3.22 | 13000 | 3.81 | 3.08
Live | 206223048 |  |  |  | 30000 | 32000 | 32000 | 3.82 | 2.27 | 34000 | 3.62 | 2.17
Live | 204629284 |  |  |  | 12000 | 9900 | 7900 | 3.66 | 2.84 | 17000 | 2.93 | 2.36
Live | 204629285 |  |  |  | 18000 | 13100 | 10700 | 3.66 | 2.63 | 22800 | 3.12 | 2.55
Live | 204629283 |  |  |  | 9000 | 7700 | 6100 | 3.71 | 3.22 | 13000 | 3.81 | 3.08
Live | 204629356 |  |  |  | 22000 | 18200 | 15100 | 3.07 | 2.48 | 25000 | 2.93 | 2.35
Live | 204629353 |  |  |  | 12200 | 10200 | 8000 | 3.41 | 2.82 | 15900 | 3.73 | 2.76
Live | 204629354 |  |  |  | 13600 | 12000 | 10200 | 3.07 | 2.84 | 18100 | 3.27 | 2.93
Live | 204629355 |  |  |  | 18200 | 16400 | 14100 | 2.67 | 2.39 | 20900 | 3.05 | 2.63
Live | 204629363 |  |  |  | 18000 | 15000 | 12780 | 2.6 | 2.3 | 20900 | 2.77 | 2.12
Live | 206401423 |  |  |  | 21000 | 20300 | 20300 | 2.77 | 2.12 | 30000 | 2.59 | 2.01
Live | 206551253 |  |  |  | 10000 | 7500 | 6000 | 2.93 | 2.42 | 11000 | 3.79 | 1.79
Live | 206551252 |  |  |  | 12500 | 10000 | 8500 | 3.13 | 2.66 | 12500 | 3.49 | 1.79
Live | 206551251 |  |  |  | 10000 | 7500 | 6000 | 2.93 | 2.42 | 11000 | 3.79 | 1.79
Live | 206608651 |  |  |  | 18900 | 20250 | 19000 | 3.32 | 2.28 | 21600 | 2.97 | 1.8
Live | 206389354 |  |  |  | 12600 | 13485 | 12000 | 3.62 | 2.31 | 15950 | 2.73 | 1.89
Live | 206608650 |  |  |  | 9450 | 11050 | 10000 | 3.64 | 2.53 | 12000 | 3.08 | 1.9
Live | 201754642 |  |  |  | 20000 | 15500 | 11100 | 2.62 | 2.6 | 25500 | 3.04 | 2.03
Live | 201754302 |  |  |  | 21000 | 20300 | 20300 | 2.77 | 2.12 | 30000 | 2.59 | 2.01
Live | 206787288 |  |  |  | 58500 | 36800 | 31800 | 2.49 | 2.53 | 56000 | 3.24 | 2.37
Live | 206787296 |  |  |  | 58500 | 36800 | 31800 | 2.49 | 2.53 | 56000 | 3.24 | 2.37
Live | 206787300 |  |  |  | 58500 | 36800 | 31800 | 2.49 | 2.53 | 56000 | 3.24 | 2.37
Live | 206787281 |  |  |  | 58500 | 36800 | 31800 | 2.49 | 2.53 | 56000 | 3.24 | 2.37
Live | 206787292 |  |  |  | 58500 | 36800 | 31800 | 2.49 | 2.53 | 56000 | 3.24 | 2.37
Live | 206787287 |  |  |  | 48000 | 30200 | 26600 | 3.08 | 2.51 | 46000 | 3.35 | 2.33
Live | 206787299 |  |  |  | 48000 | 30200 | 26600 | 3.08 | 2.51 | 46000 | 3.35 | 2.33
Live | 206787291 |  |  |  | 48000 | 30200 | 26600 | 3.08 | 2.51 | 46000 | 3.35 | 2.33
Live | 206787283 |  |  |  | 48000 | 30200 | 26600 | 3.08 | 2.51 | 46000 | 3.35 | 2.33
Live | 206787295 |  |  |  | 48000 | 30200 | 26600 | 3.08 | 2.51 | 46000 | 3.35 | 2.33
Live | 206787294 |  |  |  | 36000 | 24000 | 20400 | 2.93 | 2.59 | 36000 | 3.4 | 2.35
Live | 206787290 |  |  |  | 36000 | 24000 | 20400 | 2.93 | 2.59 | 36000 | 3.4 | 2.35
Live | 206787286 |  |  |  | 36000 | 24000 | 20400 | 2.93 | 2.59 | 36000 | 3.4 | 2.35
Live | 206787298 |  |  |  | 36000 | 24000 | 20400 | 2.93 | 2.59 | 36000 | 3.4 | 2.35
Live | 206787282 |  |  |  | 36000 | 24000 | 20400 | 2.93 | 2.59 | 36000 | 3.4 | 2.35
Live | 206787293 |  |  |  | 22200 | 14000 | 11400 | 2.93 | 2.43 | 22000 | 3.36 | 2.09
Live | 206787297 |  |  |  | 22200 | 14000 | 11400 | 2.93 | 2.43 | 22000 | 3.36 | 2.09
Live | 206787285 |  |  |  | 22200 | 14000 | 11400 | 2.93 | 2.43 | 22000 | 3.36 | 2.09
Live | 206787284 |  |  |  | 22200 | 14000 | 11400 | 2.93 | 2.43 | 22000 | 3.36 | 2.09
Live | 206787289 |  |  |  | 22200 | 14000 | 11400 | 2.93 | 2.43 | 22000 | 3.36 | 2.09
Live | 206720378 |  |  |  | 20018 | 16400 | 13450 | 2.83 | 2.42 | 22600 | 2.37 | 1.75
Live | 206720373 |  |  |  | 9600 | 10948 | 8975 | 2.16 | 2.38 | 12000 | 2.61 | 1.98
Live | 206720375 |  |  |  | 20000 | 18600 | 16425 | 2.73 | 2.08 | 23500 | 4.3 | 1.84
Live | 206720374 |  |  |  | 13000 | 11268 | 9065 | 2.82 | 2.41 | 14000 | 2.93 | 2.04
Live | 206720376 |  |  |  | 15354 | 15000 | 13000 | 3 | 2.38 | 18700 | 3.43 | 2.08
Live | 206720377 |  |  |  | 21836 | 23000 | 21500 | 2.51 | 3.12 | 26000 | 2.31 | 2.15
Live | 206720381 |  |  |  | 28104 | 23000 | 18356 | 2.64 | 3.02 | 35000 | 2.25 | 1.81
Live | 202196602 |  |  |  | 26886 | 18943 | 18533 | 3.28 | 2.22 | 31489 | 3.51 | 2.04
Live | 206853247 |  |  |  | 37300 | 16500 | 17000 | 3.64 | 2.1 | 30700 | 2.76 | 2.02
Live | 206726719 |  |  |  | 37000 | 36000 | 30000 | 2.85 | 1.94 | 38000 | 2.93 | 1.83
Live | 10062552 |  |  |  | 19162 | 13597 | 10953 | 3.67 | 2.46 | 19080 | 3.29 | 1.9
Live | 203991088 |  |  |  | 18711 | 11041 | 10198 | 3.13 | 2.2 | 18278 | 2.79 | 1.97
Live | 10062564 |  |  |  | 18100 | 12000 | 9000 | 3.27 | 2.23 | 18465 | 3.22 | 1.88
Live | 202196601 |  |  |  | 18100 | 12504 | 10352 | 3.32 | 2.4 | 18912 | 3.36 | 1.96
Live | 10300063 |  |  |  | 40309 | 25750 | 20141 | 2.77 | 2.18 | 43741 | 3.3 | 1.85
Live | 206764075 |  |  |  | 44387 | 39296 | 35341 | 3.05 | 2.19 | 52626 | 2.83 | 1.85
Live | 10300062 |  |  |  | 22945 | 13047 | 10205 | 3.23 | 2.32 | 23737 | 3.6 | 1.97
Live | 10062563 |  |  |  | 12100 | 9444 | 7332 | 3.28 | 2.49 | 13289 | 3.67 | 2.11
Live | 206908471 |  |  |  | 20000 | 22000 | 22000 | 3.71 | 2.05 | 25500 | 1.87 | 1.91
Live | 206908470 |  |  |  | 20000 | 22000 | 22000 | 3.71 | 2.05 | 25500 | 1.87 | 1.91
Live | 206908465 |  |  |  | 20000 | 22000 | 22000 | 1.95 | 2 | 25500 | 1.72 | 1.76
Live | 206908466 |  |  |  | 20000 | 22000 | 22000 | 1.95 | 2 | 25500 | 1.72 | 1.76
Live | 206188268 |  |  |  | 41090 | 32600 | 29330 | 3.01 | 2.79 | 46310 | 3.37 | 2.05
Live | 206188271 |  |  |  | 60910 | 49110 | 42700 | 3.08 | 3.06 | 63630 | 3 | 2.48
Live | 206188269 |  |  |  | 41190 | 35820 | 32230 | 3.29 | 3.03 | 50890 | 3.01 | 2.41
Live | 206188272 |  |  |  | 57970 | 43020 | 37400 | 3.3 | 3.11 | 59610 | 3.1 | 2.45
Live | 206396058 |  |  |  | 13340 | 13580 | 10900 | 3.43 | 2.26 | 14980 | 3.16 | 1.98
Live | 206188264 |  |  |  | 60910 | 49110 | 42700 | 3.08 | 3.06 | 63630 | 3 | 2.48
Live | 206188261 |  |  |  | 41090 | 32600 | 29330 | 3.01 | 2.79 | 46310 | 3.37 | 2.05
Live | 206188265 |  |  |  | 57970 | 43020 | 37400 | 3.3 | 3.11 | 59610 | 3.1 | 2.45
Live | 206188262 |  |  |  | 41190 | 35820 | 32230 | 3.29 | 3.03 | 50890 | 3.01 | 2.41
Live | 206396044 |  |  |  | 13340 | 13580 | 10900 | 3.43 | 2.26 | 14980 | 3.16 | 1.98
Live | 206188275 |  |  |  | 41090 | 32600 | 29330 | 3.01 | 2.79 | 46310 | 3.37 | 2.05
Live | 206188278 |  |  |  | 60910 | 49110 | 42700 | 3.08 | 3.06 | 63630 | 3 | 2.48
Live | 206188279 |  |  |  | 57970 | 43020 | 37400 | 3.3 | 3.11 | 59610 | 3.1 | 2.45
Live | 206188276 |  |  |  | 41190 | 35820 | 32230 | 3.29 | 3.03 | 50890 | 3.01 | 2.41
Live | 206396051 |  |  |  | 13340 | 13580 | 10900 | 3.43 | 2.26 | 14980 | 3.16 | 1.98
Live | 206188250 |  |  |  | 60910 | 49110 | 42700 | 3.08 | 3.06 | 63630 | 3 | 2.48
Live | 206188247 |  |  |  | 41090 | 32600 | 29330 | 3.01 | 2.79 | 46310 | 3.37 | 2.05
Live | 206188248 |  |  |  | 41190 | 35820 | 32230 | 3.29 | 3.03 | 50890 | 3.01 | 2.41
Live | 206188251 |  |  |  | 57970 | 43020 | 37400 | 3.3 | 3.11 | 59610 | 3.1 | 2.45
Live | 206396030 |  |  |  | 13340 | 13580 | 10900 | 3.43 | 2.26 | 14980 | 3.16 | 1.98
Live | 206188257 |  |  |  | 60910 | 49110 | 42700 | 3.08 | 3.06 | 63630 | 3 | 2.48
Live | 206188254 |  |  |  | 41090 | 32600 | 29330 | 3.01 | 2.79 | 46310 | 3.37 | 2.05
Live | 206188255 |  |  |  | 41190 | 35820 | 32230 | 3.29 | 3.03 | 50890 | 3.01 | 2.41
Live | 206188258 |  |  |  | 57970 | 43020 | 37400 | 3.3 | 3.11 | 59610 | 3.1 | 2.45
Live | 206396037 |  |  |  | 13340 | 13580 | 10900 | 3.43 | 2.26 | 14980 | 3.16 | 1.98
Live | 206396061 |  |  |  | 29870 | 25710 | 24030 | 4.58 | 1.95 | 29680 | 2.73 | 1.77
Live | 206396059 |  |  |  | 13340 | 13580 | 12010 | 3.43 | 2.26 | 14980 | 3.16 | 1.98
Live | 206396060 |  |  |  | 19960 | 23000 | 18930 | 3.05 | 2.24 | 24000 | 2.99 | 1.75
Live | 206396143 |  |  |  | 26080 | 28250 | 25500 | 3.34 | 4.29 | 29470 | 3.4 | 1.75
Live | 206396142 |  |  |  | 29870 | 25710 | 24030 | 4.58 | 1.95 | 29680 | 2.73 | 1.77
Live | 206396139 |  |  |  | 23150 | 22720 | 20740 | 3.48 | 2.21 | 23030 | 3.57 | 1.89
Live | 206396046 |  |  |  | 19960 | 23000 | 18930 | 3.05 | 2.24 | 24000 | 2.99 | 1.75
Live | 206396045 |  |  |  | 13340 | 13580 | 12010 | 3.43 | 2.26 | 14980 | 3.16 | 1.98
Live | 206396047 |  |  |  | 29870 | 25710 | 24030 | 4.58 | 1.95 | 29680 | 2.73 | 1.77
Live | 206396053 |  |  |  | 19960 | 23000 | 18930 | 3.05 | 2.24 | 24000 | 2.99 | 1.75
Live | 206396133 |  |  |  | 26080 | 28250 | 25500 | 3.34 | 4.29 | 29470 | 3.4 | 1.75
Live | 206396132 |  |  |  | 29870 | 25710 | 24030 | 4.58 | 1.95 | 29680 | 2.73 | 1.77
Live | 206396054 |  |  |  | 29870 | 25710 | 24030 | 4.58 | 1.95 | 29680 | 2.73 | 1.77
Live | 206396129 |  |  |  | 23150 | 22720 | 20740 | 3.48 | 2.21 | 23030 | 3.57 | 1.89
Live | 206396052 |  |  |  | 13340 | 13580 | 12010 | 3.43 | 2.26 | 14980 | 3.16 | 1.98
Live | 206396123 |  |  |  | 26080 | 28250 | 25500 | 3.34 | 4.29 | 29470 | 3.4 | 1.75
Live | 206396122 |  |  |  | 29870 | 25710 | 24030 | 4.58 | 1.95 | 29680 | 2.73 | 1.77
Live | 206396119 |  |  |  | 23150 | 22720 | 20740 | 3.48 | 2.21 | 23030 | 3.57 | 1.89
Live | 206396113 |  |  |  | 26080 | 28250 | 25500 | 3.34 | 4.29 | 29470 | 3.4 | 1.75
Live | 206396112 |  |  |  | 29870 | 25710 | 24030 | 4.58 | 1.95 | 29680 | 2.73 | 1.77
Live | 206396109 |  |  |  | 23150 | 22720 | 20740 | 3.48 | 2.21 | 23030 | 3.57 | 1.89
Live | 206396103 |  |  |  | 26080 | 28250 | 25500 | 3.34 | 4.29 | 29470 | 3.4 | 1.75
Live | 206396102 |  |  |  | 29870 | 25710 | 24030 | 4.58 | 1.95 | 29680 | 2.73 | 1.77
Live | 206396098 |  |  |  | 16410 | 13960 | 12350 | 3.79 | 4.7 | 14300 | 3.81 | 1.75
Live | 206396099 |  |  |  | 23150 | 22720 | 20740 | 3.48 | 2.21 | 23030 | 3.57 | 1.89
Live | 206396093 |  |  |  | 26080 | 28250 | 25500 | 3.34 | 4.29 | 29470 | 3.4 | 1.75
Live | 206396092 |  |  |  | 29870 | 25710 | 24030 | 4.58 | 1.95 | 29680 | 2.73 | 1.77
Live | 206396032 |  |  |  | 19960 | 23000 | 18930 | 3.05 | 2.24 | 24000 | 2.99 | 1.75
Live | 206396089 |  |  |  | 23150 | 22720 | 20740 | 3.48 | 2.21 | 23030 | 3.57 | 1.89
Live | 206396033 |  |  |  | 29870 | 25710 | 24030 | 4.58 | 1.95 | 29680 | 2.73 | 1.77
Live | 206396031 |  |  |  | 13340 | 13580 | 12010 | 3.43 | 2.26 | 14980 | 3.16 | 1.98
Live | 206396039 |  |  |  | 19960 | 23000 | 18930 | 3.05 | 2.24 | 24000 | 2.99 | 1.75
Live | 206396038 |  |  |  | 13340 | 13580 | 12010 | 3.43 | 2.26 | 14980 | 3.16 | 1.98
Live | 206396040 |  |  |  | 29870 | 25710 | 24030 | 4.58 | 1.95 | 29680 | 2.73 | 1.77
Live | 206396073 |  |  |  | 26080 | 28250 | 25500 | 3.34 | 4.29 | 29470 | 3.4 | 1.75
Live | 206396072 |  |  |  | 29870 | 25710 | 24030 | 4.58 | 1.95 | 29680 | 2.73 | 1.77
Live | 206396069 |  |  |  | 23150 | 22720 | 20740 | 3.48 | 2.21 | 23030 | 3.57 | 1.89
Live | 206396163 |  |  |  | 26080 | 28250 | 25500 | 3.34 | 4.29 | 29470 | 3.4 | 1.75
Live | 206396162 |  |  |  | 29870 | 25710 | 24030 | 4.58 | 1.95 | 29680 | 2.73 | 1.77
Live | 205788720 |  |  |  | 38260 | 28840 | 25850 | 2.58 | 2.67 | 41360 | 3.2 | 2.3
Live | 206396159 |  |  |  | 23150 | 22720 | 20740 | 3.48 | 2.21 | 23030 | 3.57 | 1.89
Live | 205788721 |  |  |  | 58070 | 40540 | 31590 | 2.79 | 2.27 | 56770 | 2.6 | 2.08
Live | 206188273 |  |  |  | 63470 | 45950 | 39950 | 3.11 | 3.11 | 63690 | 3 | 2.19
Live | 206188270 |  |  |  | 41050 | 32420 | 29170 | 3.15 | 2.71 | 46050 | 3.37 | 2.5
Live | 205788724 |  |  |  | 38260 | 28840 | 25850 | 2.58 | 2.67 | 41360 | 3.2 | 2.3
Live | 205788725 |  |  |  | 58070 | 40540 | 31590 | 2.79 | 2.27 | 56770 | 2.6 | 2.08
Live | 206188266 |  |  |  | 63470 | 45950 | 39950 | 3.11 | 3.11 | 63690 | 3 | 2.19
Live | 206188263 |  |  |  | 41050 | 32420 | 29170 | 3.15 | 2.71 | 46050 | 3.37 | 2.5
Live | 205962796 |  |  |  | 38260 | 28840 | 25850 | 2.58 | 2.67 | 41360 | 3.2 | 2.3
Live | 205962797 |  |  |  | 58070 | 40540 | 31590 | 2.79 | 2.27 | 56770 | 2.6 | 2.08
Live | 206188280 |  |  |  | 63470 | 45950 | 39950 | 3.11 | 3.11 | 63690 | 3 | 2.19
Live | 206188277 |  |  |  | 41050 | 32420 | 29170 | 3.15 | 2.71 | 46050 | 3.37 | 2.5
Live | 205788723 |  |  |  | 58070 | 40540 | 31590 | 2.79 | 2.27 | 56770 | 2.6 | 2.08
Live | 206188252 |  |  |  | 63470 | 45950 | 39950 | 3.11 | 3.11 | 63690 | 3 | 2.19
Live | 206188249 |  |  |  | 41050 | 32420 | 29170 | 3.15 | 2.71 | 46050 | 3.37 | 2.5
Live | 205788726 |  |  |  | 38260 | 28840 | 25850 | 2.58 | 2.67 | 41360 | 3.2 | 2.3
Live | 205788722 |  |  |  | 38260 | 28840 | 25850 | 2.58 | 2.67 | 41360 | 3.2 | 2.3
Live | 205788727 |  |  |  | 58070 | 40540 | 31590 | 2.79 | 2.27 | 56770 | 2.6 | 2.08
Live | 206188256 |  |  |  | 41050 | 32420 | 29170 | 3.15 | 2.71 | 46050 | 3.37 | 2.5
Live | 206188259 |  |  |  | 63470 | 45950 | 39950 | 3.11 | 3.11 | 63690 | 3 | 2.19
Live | 206971739 |  |  |  | 48000 | 29200 | 22200 | 3.01 | 2.5 | 45500 | 3.38 | 2.05
Live | 206971738 |  |  |  | 48000 | 29200 | 22200 | 3.01 | 2.5 | 45500 | 3.38 | 2.05
Live | 206971736 |  |  |  | 48000 | 29200 | 22200 | 3.01 | 2.5 | 45500 | 3.38 | 2.05
Live | 206971181 |  |  |  | 48000 | 29200 | 22200 | 3.01 | 2.5 | 45500 | 3.38 | 2.05
Live | 206971735 |  |  |  | 48000 | 29200 | 22200 | 3.01 | 2.5 | 45500 | 3.38 | 2.05
Live | 206971734 |  |  |  | 48000 | 29200 | 22200 | 3.01 | 2.5 | 45500 | 3.38 | 2.05
Live | 206971733 |  |  |  | 48000 | 29200 | 22200 | 3.01 | 2.5 | 45500 | 3.38 | 2.05
Live | 206971732 |  |  |  | 48000 | 29200 | 22200 | 3.01 | 2.5 | 45500 | 3.38 | 2.05
Live | 206971180 |  |  |  | 48000 | 29200 | 22200 | 3.01 | 2.5 | 45500 | 3.38 | 2.05
Live | 206971737 |  |  |  | 48000 | 29200 | 22200 | 3.01 | 2.5 | 45500 | 3.38 | 2.05
Live | 206921072 |  |  |  | 21800 | 14300 | 11200 | 2.93 | 2.35 | 21600 | 3.2 | 1.95
Live | 206921877 |  |  |  | 21800 | 14300 | 11200 | 2.93 | 2.35 | 21600 | 3.2 | 1.95
Live | 206921875 |  |  |  | 21800 | 14300 | 11200 | 2.93 | 2.35 | 21600 | 3.2 | 1.95
Live | 206921873 |  |  |  | 21800 | 14300 | 11200 | 2.93 | 2.35 | 21600 | 3.2 | 1.95
Live | 206921872 |  |  |  | 21800 | 14300 | 11200 | 2.93 | 2.35 | 21600 | 3.2 | 1.95
Live | 206921874 |  |  |  | 21800 | 14300 | 11200 | 2.93 | 2.35 | 21600 | 3.2 | 1.95
Live | 206921070 |  |  |  | 21800 | 14300 | 11200 | 2.93 | 2.35 | 21600 | 3.2 | 1.95
Live | 206921865 |  |  |  | 21800 | 14300 | 11200 | 2.93 | 2.35 | 21600 | 3.2 | 1.95
Live | 206921068 |  |  |  | 21800 | 14300 | 11200 | 2.93 | 2.35 | 21600 | 3.2 | 1.95
Live | 206921864 |  |  |  | 21800 | 14300 | 11200 | 2.93 | 2.35 | 21600 | 3.2 | 1.95
Live | 206921867 |  |  |  | 21800 | 14300 | 11200 | 2.93 | 2.35 | 21600 | 3.2 | 1.95
Live | 206921866 |  |  |  | 21800 | 14300 | 11200 | 2.93 | 2.35 | 21600 | 3.2 | 1.95
Live | 206971477 |  |  |  | 57500 | 39000 | 31400 | 2.42 | 2.56 | 56000 | 3.22 | 2.22
Live | 206971476 |  |  |  | 57500 | 39000 | 31400 | 2.42 | 2.56 | 56000 | 3.22 | 2.22
Live | 206971474 |  |  |  | 57500 | 39000 | 31400 | 2.42 | 2.56 | 56000 | 3.22 | 2.22
Live | 206971475 |  |  |  | 57500 | 39000 | 31400 | 2.42 | 2.56 | 56000 | 3.22 | 2.22
Live | 206971107 |  |  |  | 57500 | 39000 | 31400 | 2.42 | 2.56 | 56000 | 3.22 | 2.22
Live | 206971473 |  |  |  | 59000 | 39000 | 31400 | 2.49 | 2.62 | 56500 | 3.34 | 2.27
Live | 206971472 |  |  |  | 59000 | 39000 | 31400 | 2.49 | 2.62 | 56500 | 3.34 | 2.27
Live | 206971469 |  |  |  | 59000 | 39000 | 31400 | 2.49 | 2.62 | 56500 | 3.34 | 2.27
Live | 206971106 |  |  |  | 59000 | 39000 | 31400 | 2.49 | 2.62 | 56500 | 3.34 | 2.27
Live | 206971470 |  |  |  | 59000 | 39000 | 31400 | 2.49 | 2.62 | 56500 | 3.34 | 2.27
Live | 206971468 |  |  |  | 59000 | 39000 | 31400 | 2.49 | 2.62 | 56500 | 3.34 | 2.27
Live | 206971467 |  |  |  | 59000 | 39000 | 31400 | 2.49 | 2.62 | 56500 | 3.34 | 2.27
Live | 206971471 |  |  |  | 59000 | 39000 | 31400 | 2.49 | 2.62 | 56500 | 3.34 | 2.27
Live | 206971466 |  |  |  | 59000 | 39000 | 31400 | 2.49 | 2.62 | 56500 | 3.34 | 2.27
Live | 206971465 |  |  |  | 59000 | 39000 | 31600 | 2.49 | 2.62 | 56500 | 3.34 | 2.28
Live | 206971464 |  |  |  | 59000 | 39000 | 31600 | 2.49 | 2.62 | 56500 | 3.34 | 2.28
Live | 206971463 |  |  |  | 59000 | 39000 | 31600 | 2.49 | 2.62 | 56500 | 3.34 | 2.28
Live | 206971462 |  |  |  | 59000 | 39000 | 31600 | 2.49 | 2.62 | 56500 | 3.34 | 2.28
Live | 206971104 |  |  |  | 59000 | 39000 | 31600 | 2.49 | 2.62 | 56500 | 3.34 | 2.28
Live | 206971461 |  |  |  | 59000 | 39000 | 31600 | 2.49 | 2.62 | 56500 | 3.34 | 2.28
Live | 206971458 |  |  |  | 59000 | 39000 | 31600 | 2.49 | 2.62 | 56500 | 3.34 | 2.28
Live | 206971459 |  |  |  | 59000 | 39000 | 31600 | 2.49 | 2.62 | 56500 | 3.34 | 2.28
Live | 206971460 |  |  |  | 59000 | 39000 | 31600 | 2.49 | 2.62 | 56500 | 3.34 | 2.28
Live | 206971103 |  |  |  | 59000 | 39000 | 31600 | 2.49 | 2.62 | 56500 | 3.34 | 2.28
Live | 206971105 |  |  |  | 59000 | 39000 | 31400 | 2.49 | 2.62 | 56500 | 3.34 | 2.27
Live | 206971730 |  |  |  | 48000 | 30200 | 23200 | 3.01 | 2.54 | 47000 | 3.52 | 2.07
Live | 206971729 |  |  |  | 48000 | 30200 | 23200 | 3.01 | 2.54 | 47000 | 3.52 | 2.07
Live | 206971179 |  |  |  | 48000 | 30200 | 23200 | 3.01 | 2.54 | 47000 | 3.52 | 2.07
Live | 206971727 |  |  |  | 48000 | 30200 | 23200 | 3.01 | 2.54 | 47000 | 3.52 | 2.07
Live | 206971726 |  |  |  | 48000 | 30200 | 23200 | 3.01 | 2.54 | 47000 | 3.52 | 2.07
Live | 206971728 |  |  |  | 48000 | 30200 | 23200 | 3.01 | 2.54 | 47000 | 3.52 | 2.07
Live | 206971731 |  |  |  | 48000 | 30200 | 23200 | 3.01 | 2.54 | 47000 | 3.52 | 2.07
Live | 206971725 |  |  |  | 48000 | 30200 | 23200 | 3.01 | 2.54 | 47000 | 3.52 | 2.07
Live | 206971178 |  |  |  | 48000 | 30200 | 23200 | 3.01 | 2.54 | 47000 | 3.52 | 2.07
Live | 206971724 |  |  |  | 48000 | 30200 | 23200 | 3.01 | 2.54 | 47000 | 3.52 | 2.07
Live | 206922146 |  |  |  | 22000 | 14100 | 11000 | 3 | 2.37 | 21400 | 3.22 | 1.98
Live | 206922145 |  |  |  | 22000 | 14100 | 11000 | 3 | 2.37 | 21400 | 3.22 | 1.98
Live | 206922144 |  |  |  | 22000 | 14100 | 11000 | 3 | 2.37 | 21400 | 3.22 | 1.98
Live | 206922143 |  |  |  | 22000 | 14100 | 11000 | 3 | 2.37 | 21400 | 3.22 | 1.98
Live | 206922141 |  |  |  | 22000 | 14100 | 11000 | 3 | 2.37 | 21400 | 3.22 | 1.98
Live | 206922142 |  |  |  | 22000 | 14100 | 11000 | 3 | 2.37 | 21400 | 3.22 | 1.98
Live | 206922140 |  |  |  | 22000 | 14100 | 11000 | 3 | 2.37 | 21400 | 3.22 | 1.98
Live | 206921150 |  |  |  | 22000 | 14100 | 11000 | 3 | 2.37 | 21400 | 3.22 | 1.98
Live | 206922139 |  |  |  | 22000 | 14100 | 11000 | 3 | 2.37 | 21400 | 3.22 | 1.98
Live | 206921149 |  |  |  | 22000 | 14100 | 11000 | 3 | 2.37 | 21400 | 3.22 | 1.98
Live | 206922137 |  |  |  | 22000 | 14100 | 11000 | 3 | 2.37 | 21400 | 3.22 | 1.98
Live | 206922138 |  |  |  | 22000 | 14100 | 11000 | 3 | 2.37 | 21400 | 3.22 | 1.98
Live | 206922136 |  |  |  | 22000 | 14100 | 11000 | 3 | 2.37 | 21400 | 3.22 | 1.98
Live | 206922134 |  |  |  | 22000 | 14100 | 11000 | 3 | 2.37 | 21400 | 3.22 | 1.98
Live | 206922133 |  |  |  | 22000 | 14100 | 11000 | 3 | 2.37 | 21400 | 3.22 | 1.98
Live | 206922135 |  |  |  | 22000 | 14100 | 11000 | 3 | 2.37 | 21400 | 3.22 | 1.98
Live | 206922132 |  |  |  | 22000 | 14100 | 11000 | 3 | 2.37 | 21400 | 3.22 | 1.98
Live | 206921148 |  |  |  | 22000 | 14100 | 11000 | 3 | 2.37 | 21400 | 3.22 | 1.98
Live | 206922131 |  |  |  | 22000 | 14100 | 11000 | 3 | 2.37 | 21400 | 3.22 | 1.98
Live | 206922103 |  |  |  | 22200 | 14300 | 11100 | 3 | 2.42 | 21600 | 3.33 | 1.98
Live | 206922106 |  |  |  | 22200 | 14300 | 11100 | 3 | 2.42 | 21600 | 3.33 | 1.98
Live | 206921147 |  |  |  | 22000 | 14100 | 11000 | 3 | 2.37 | 21400 | 3.22 | 1.98
Live | 206922104 |  |  |  | 22200 | 14300 | 11100 | 3 | 2.42 | 21600 | 3.33 | 1.98
Live | 206921140 |  |  |  | 22200 | 14300 | 11100 | 3 | 2.42 | 21600 | 3.33 | 1.98
Live | 206922102 |  |  |  | 22200 | 14300 | 11100 | 3 | 2.42 | 21600 | 3.33 | 1.98
Live | 206922100 |  |  |  | 22200 | 14300 | 11100 | 3 | 2.42 | 21600 | 3.33 | 1.98
Live | 206922099 |  |  |  | 22200 | 14300 | 11100 | 3 | 2.42 | 21600 | 3.33 | 1.98
Live | 206921139 |  |  |  | 22200 | 14300 | 11100 | 3 | 2.42 | 21600 | 3.33 | 1.98
Live | 206922096 |  |  |  | 22200 | 14300 | 11100 | 3 | 2.42 | 21600 | 3.33 | 1.98
Live | 206922097 |  |  |  | 22200 | 14300 | 11100 | 3 | 2.42 | 21600 | 3.33 | 1.98
Live | 206922098 |  |  |  | 22200 | 14300 | 11100 | 3 | 2.42 | 21600 | 3.33 | 1.98
Live | 206922095 |  |  |  | 22200 | 14300 | 11100 | 3 | 2.42 | 21600 | 3.33 | 1.98
Live | 206921138 |  |  |  | 22200 | 14300 | 11100 | 3 | 2.42 | 21600 | 3.33 | 1.98
Live | 206922094 |  |  |  | 22200 | 14300 | 11100 | 3 | 2.42 | 21600 | 3.33 | 1.98
Live | 206922093 |  |  |  | 22200 | 14300 | 11100 | 3 | 2.42 | 21600 | 3.33 | 1.98
Live | 206922105 |  |  |  | 22200 | 14300 | 11100 | 3 | 2.42 | 21600 | 3.33 | 1.98
Live | 206922092 |  |  |  | 22200 | 14300 | 11100 | 3 | 2.42 | 21600 | 3.33 | 1.98
Live | 206922101 |  |  |  | 22200 | 14300 | 11100 | 3 | 2.42 | 21600 | 3.33 | 1.98
Live | 206922091 |  |  |  | 22200 | 14300 | 11100 | 3 | 2.42 | 21600 | 3.33 | 1.98
Live | 206921137 |  |  |  | 22200 | 14300 | 11100 | 3 | 2.42 | 21600 | 3.33 | 1.98
Live | 206922090 |  |  |  | 22200 | 14200 | 11000 | 3 | 2.43 | 21600 | 3.39 | 2.01
Live | 206922088 |  |  |  | 22200 | 14200 | 11000 | 3 | 2.43 | 21600 | 3.39 | 2.01
Live | 206922089 |  |  |  | 22200 | 14200 | 11000 | 3 | 2.43 | 21600 | 3.39 | 2.01
Live | 206922087 |  |  |  | 22200 | 14200 | 11000 | 3 | 2.43 | 21600 | 3.39 | 2.01
Live | 206922086 |  |  |  | 22200 | 14200 | 11000 | 3 | 2.43 | 21600 | 3.39 | 2.01
Live | 206921136 |  |  |  | 22200 | 14200 | 11000 | 3 | 2.43 | 21600 | 3.39 | 2.01
Live | 206922085 |  |  |  | 22200 | 14200 | 11000 | 3 | 2.43 | 21600 | 3.39 | 2.01
Live | 206923472 |  |  |  | 36000 | 24200 | 19700 | 2.71 | 2.58 | 34400 | 3.28 | 2.24
Live | 206923471 |  |  |  | 36000 | 24200 | 19700 | 2.71 | 2.58 | 34400 | 3.28 | 2.24
Live | 206922083 |  |  |  | 22200 | 14200 | 11000 | 3 | 2.43 | 21600 | 3.39 | 2.01
Live | 206922084 |  |  |  | 22200 | 14200 | 11000 | 3 | 2.43 | 21600 | 3.39 | 2.01
Live | 206923473 |  |  |  | 36000 | 24200 | 19700 | 2.71 | 2.58 | 34400 | 3.28 | 2.24
Live | 206921135 |  |  |  | 22200 | 14200 | 11000 | 3 | 2.43 | 21600 | 3.39 | 2.01
Live | 206923470 |  |  |  | 36000 | 24200 | 19700 | 2.71 | 2.58 | 34400 | 3.28 | 2.24
Live | 206923468 |  |  |  | 36000 | 24200 | 19700 | 2.71 | 2.58 | 34400 | 3.28 | 2.24
Live | 206921519 |  |  |  | 36000 | 24200 | 19700 | 2.71 | 2.58 | 34400 | 3.28 | 2.24
Live | 206923466 |  |  |  | 36000 | 24200 | 19700 | 2.71 | 2.58 | 34400 | 3.28 | 2.24
Live | 206923469 |  |  |  | 36000 | 24200 | 19700 | 2.71 | 2.58 | 34400 | 3.28 | 2.24
Live | 206923463 |  |  |  | 36000 | 24200 | 19700 | 2.71 | 2.58 | 34400 | 3.28 | 2.24
Live | 206923465 |  |  |  | 36000 | 24200 | 19700 | 2.71 | 2.58 | 34400 | 3.28 | 2.24
Live | 206923464 |  |  |  | 36000 | 24200 | 19700 | 2.71 | 2.58 | 34400 | 3.28 | 2.24
Live | 206923461 |  |  |  | 35600 | 23800 | 19800 | 2.71 | 2.56 | 33200 | 3.16 | 2.26
Live | 206923460 |  |  |  | 35600 | 23800 | 19800 | 2.71 | 2.56 | 33200 | 3.16 | 2.26
Live | 206923467 |  |  |  | 36000 | 24200 | 19700 | 2.71 | 2.58 | 34400 | 3.28 | 2.24
Live | 206921516 |  |  |  | 35600 | 23800 | 19800 | 2.71 | 2.56 | 33200 | 3.16 | 2.26
Live | 206923459 |  |  |  | 35600 | 23800 | 19800 | 2.71 | 2.56 | 33200 | 3.16 | 2.26
Live | 206923458 |  |  |  | 35600 | 23800 | 19800 | 2.71 | 2.56 | 33200 | 3.16 | 2.26
Live | 206921518 |  |  |  | 36000 | 24200 | 19700 | 2.71 | 2.58 | 34400 | 3.28 | 2.24
Live | 206923457 |  |  |  | 35600 | 23800 | 19800 | 2.71 | 2.56 | 33200 | 3.16 | 2.26
Live | 206923462 |  |  |  | 36000 | 24200 | 19700 | 2.71 | 2.58 | 34400 | 3.28 | 2.24
Live | 206923456 |  |  |  | 35600 | 23800 | 19800 | 2.71 | 2.56 | 33200 | 3.16 | 2.26
Live | 206923455 |  |  |  | 35600 | 23800 | 19800 | 2.71 | 2.56 | 33200 | 3.16 | 2.26
Live | 206921517 |  |  |  | 36000 | 24200 | 19700 | 2.71 | 2.58 | 34400 | 3.28 | 2.24
Live | 206923454 |  |  |  | 35600 | 23800 | 19800 | 2.71 | 2.56 | 33200 | 3.16 | 2.26
Live | 206921515 |  |  |  | 35600 | 23800 | 19800 | 2.71 | 2.56 | 33200 | 3.16 | 2.26
Live | 206923453 |  |  |  | 35600 | 23800 | 19800 | 2.71 | 2.56 | 33200 | 3.16 | 2.26
Live | 206923452 |  |  |  | 35600 | 23800 | 19800 | 2.71 | 2.56 | 33200 | 3.16 | 2.26
Live | 206923451 |  |  |  | 35600 | 23800 | 19800 | 2.71 | 2.56 | 33200 | 3.16 | 2.26
Live | 206923450 |  |  |  | 35600 | 23800 | 19800 | 2.71 | 2.56 | 33200 | 3.16 | 2.26
Live | 206921514 |  |  |  | 35600 | 23800 | 19800 | 2.71 | 2.56 | 33200 | 3.16 | 2.26
Live | 206922826 |  |  |  | 35000 | 24400 | 20200 | 2.56 | 2.48 | 33800 | 3.06 | 2.18
Live | 206922825 |  |  |  | 35000 | 24400 | 20200 | 2.56 | 2.48 | 33800 | 3.06 | 2.18
Live | 206922824 |  |  |  | 35000 | 24400 | 20200 | 2.56 | 2.48 | 33800 | 3.06 | 2.18
Live | 206922830 |  |  |  | 35000 | 24400 | 20200 | 2.56 | 2.48 | 33800 | 3.06 | 2.18
Live | 206921348 |  |  |  | 35000 | 24400 | 20200 | 2.56 | 2.48 | 33800 | 3.06 | 2.18
Live | 206921345 |  |  |  | 35000 | 24400 | 20200 | 2.56 | 2.48 | 33800 | 3.06 | 2.18
Live | 206922827 |  |  |  | 35000 | 24400 | 20200 | 2.56 | 2.48 | 33800 | 3.06 | 2.18
Live | 206922815 |  |  |  | 35000 | 24400 | 20200 | 2.56 | 2.48 | 33800 | 3.06 | 2.18
Live | 206922814 |  |  |  | 35000 | 24400 | 20200 | 2.56 | 2.48 | 33800 | 3.06 | 2.18
Live | 206921342 |  |  |  | 35000 | 24400 | 20200 | 2.56 | 2.48 | 33800 | 3.06 | 2.18
Live | 206922813 |  |  |  | 35000 | 24400 | 20200 | 2.56 | 2.48 | 33800 | 3.06 | 2.18
Live | 206922812 |  |  |  | 35000 | 24400 | 20200 | 2.56 | 2.48 | 33800 | 3.06 | 2.18
Live | 206922125 |  |  |  | 22200 | 14200 | 11000 | 3 | 2.43 | 21600 | 3.37 | 1.99
Live | 206922126 |  |  |  | 22200 | 14200 | 11000 | 3 | 2.43 | 21600 | 3.37 | 1.99
Live | 206922124 |  |  |  | 22200 | 14200 | 11000 | 3 | 2.43 | 21600 | 3.37 | 1.99
Live | 206922123 |  |  |  | 22200 | 14200 | 11000 | 3 | 2.43 | 21600 | 3.37 | 1.99
Live | 206921145 |  |  |  | 22200 | 14200 | 11000 | 3 | 2.43 | 21600 | 3.37 | 1.99
Live | 206921564 |  |  |  | 22000 | 14300 | 11200 | 2.93 | 2.38 | 21600 | 3.26 | 1.98
Live | 206921563 |  |  |  | 22000 | 14300 | 11200 | 2.93 | 2.38 | 21600 | 3.26 | 1.98
Live | 206920982 |  |  |  | 22000 | 14300 | 11200 | 2.93 | 2.38 | 21600 | 3.26 | 1.98
Live | 206921560 |  |  |  | 22000 | 14300 | 11200 | 2.93 | 2.38 | 21600 | 3.26 | 1.98
Live | 206921559 |  |  |  | 22000 | 14300 | 11200 | 2.93 | 2.38 | 21600 | 3.26 | 1.98
Live | 206921558 |  |  |  | 22000 | 14300 | 11200 | 2.93 | 2.38 | 21600 | 3.26 | 1.98
Live | 206921557 |  |  |  | 22000 | 14300 | 11200 | 2.93 | 2.38 | 21600 | 3.26 | 1.98
Live | 206920980 |  |  |  | 22000 | 14300 | 11200 | 2.93 | 2.38 | 21600 | 3.26 | 1.98
Live | 206921549 |  |  |  | 22000 | 14300 | 11200 | 2.93 | 2.38 | 21600 | 3.26 | 1.98
Live | 206921551 |  |  |  | 22000 | 14300 | 11200 | 2.93 | 2.38 | 21600 | 3.26 | 1.98
Live | 206921550 |  |  |  | 22000 | 14300 | 11200 | 2.93 | 2.38 | 21600 | 3.26 | 1.98
Live | 206921552 |  |  |  | 22000 | 14300 | 11200 | 2.93 | 2.38 | 21600 | 3.26 | 1.98
Live | 206920978 |  |  |  | 22000 | 14300 | 11200 | 2.93 | 2.38 | 21600 | 3.26 | 1.98
Live | 206923447 |  |  |  | 35800 | 24400 | 19900 | 2.64 | 2.54 | 34600 | 3.24 | 2.21
Live | 206921513 |  |  |  | 35800 | 24400 | 19900 | 2.64 | 2.54 | 34600 | 3.24 | 2.21
Live | 206923449 |  |  |  | 35800 | 24400 | 19900 | 2.64 | 2.54 | 34600 | 3.24 | 2.21
Live | 206923448 |  |  |  | 35800 | 24400 | 19900 | 2.64 | 2.54 | 34600 | 3.24 | 2.21
Live | 206923446 |  |  |  | 35800 | 24400 | 19900 | 2.64 | 2.54 | 34600 | 3.24 | 2.21
Live | 206923445 |  |  |  | 35800 | 24400 | 19900 | 2.64 | 2.54 | 34600 | 3.24 | 2.21
Live | 206923442 |  |  |  | 35800 | 24400 | 19900 | 2.64 | 2.54 | 34600 | 3.24 | 2.21
Live | 206923443 |  |  |  | 35800 | 24400 | 19900 | 2.64 | 2.54 | 34600 | 3.24 | 2.21
Live | 206921512 |  |  |  | 35800 | 24400 | 19900 | 2.64 | 2.54 | 34600 | 3.24 | 2.21
Live | 206923441 |  |  |  | 35800 | 24400 | 19900 | 2.64 | 2.54 | 34600 | 3.24 | 2.21
Live | 206923440 |  |  |  | 35800 | 24400 | 19900 | 2.64 | 2.54 | 34600 | 3.24 | 2.21
Live | 206923439 |  |  |  | 35800 | 24400 | 19900 | 2.64 | 2.54 | 34600 | 3.24 | 2.21
Live | 206923437 |  |  |  | 35800 | 24400 | 19900 | 2.64 | 2.54 | 34600 | 3.24 | 2.21
Live | 206921511 |  |  |  | 35800 | 24400 | 19900 | 2.64 | 2.54 | 34600 | 3.24 | 2.21
Live | 206923438 |  |  |  | 35800 | 24400 | 19900 | 2.64 | 2.54 | 34600 | 3.24 | 2.21
Live | 206923436 |  |  |  | 35800 | 24400 | 19900 | 2.64 | 2.54 | 34600 | 3.24 | 2.21
Live | 206923435 |  |  |  | 35800 | 24400 | 19900 | 2.64 | 2.54 | 34600 | 3.24 | 2.21
Live | 206921510 |  |  |  | 35800 | 24400 | 19900 | 2.64 | 2.54 | 34600 | 3.24 | 2.21
Live | 206923434 |  |  |  | 35800 | 24400 | 19900 | 2.64 | 2.54 | 34600 | 3.24 | 2.21
Live | 206923444 |  |  |  | 35800 | 24400 | 19900 | 2.64 | 2.54 | 34600 | 3.24 | 2.21
Live | 206923328 |  |  |  | 35800 | 24600 | 20000 | 2.64 | 2.52 | 34800 | 3.24 | 2.19
Live | 206923329 |  |  |  | 35800 | 24600 | 20000 | 2.64 | 2.52 | 34800 | 3.24 | 2.19
Live | 206923326 |  |  |  | 35800 | 24600 | 20000 | 2.64 | 2.52 | 34800 | 3.24 | 2.19
Live | 206923327 |  |  |  | 35800 | 24600 | 20000 | 2.64 | 2.52 | 34800 | 3.24 | 2.19
Live | 206921483 |  |  |  | 35800 | 24600 | 20000 | 2.64 | 2.52 | 34800 | 3.24 | 2.19
Live | 206922557 |  |  |  | 35400 | 24800 | 20400 | 2.49 | 2.46 | 35000 | 3.14 | 2.14
Live | 206922556 |  |  |  | 35400 | 24800 | 20400 | 2.49 | 2.46 | 35000 | 3.14 | 2.14
Live | 206922558 |  |  |  | 35400 | 24800 | 20400 | 2.49 | 2.46 | 35000 | 3.14 | 2.14
Live | 206922555 |  |  |  | 35400 | 24800 | 20400 | 2.49 | 2.46 | 35000 | 3.14 | 2.14
Live | 206921268 |  |  |  | 35400 | 24800 | 20400 | 2.49 | 2.46 | 35000 | 3.14 | 2.14
Live | 206922521 |  |  |  | 35600 | 24800 | 20200 | 2.56 | 2.5 | 35000 | 3.21 | 2.17
Live | 206922522 |  |  |  | 35600 | 24800 | 20200 | 2.56 | 2.5 | 35000 | 3.21 | 2.17
Live | 206922520 |  |  |  | 35600 | 24800 | 20200 | 2.56 | 2.5 | 35000 | 3.21 | 2.17
Live | 206921259 |  |  |  | 35600 | 24800 | 20200 | 2.56 | 2.5 | 35000 | 3.21 | 2.17
Live | 206922519 |  |  |  | 35600 | 24800 | 20200 | 2.56 | 2.5 | 35000 | 3.21 | 2.17
Live | 206922490 |  |  |  | 36000 | 24600 | 20000 | 2.64 | 2.54 | 35000 | 3.26 | 2.2
Live | 206922487 |  |  |  | 36000 | 24600 | 20000 | 2.64 | 2.54 | 35000 | 3.26 | 2.2
Live | 206921251 |  |  |  | 36000 | 24600 | 20000 | 2.64 | 2.54 | 35000 | 3.26 | 2.2
Live | 206922488 |  |  |  | 36000 | 24600 | 20000 | 2.64 | 2.54 | 35000 | 3.26 | 2.2
Live | 206922489 |  |  |  | 36000 | 24600 | 20000 | 2.64 | 2.54 | 35000 | 3.26 | 2.2
Live | 206922225 |  |  |  | 36000 | 24400 | 19800 | 2.64 | 2.56 | 35000 | 3.28 | 2.21
Live | 206922226 |  |  |  | 36000 | 24400 | 19800 | 2.64 | 2.56 | 35000 | 3.28 | 2.21
Live | 206921174 |  |  |  | 36000 | 24400 | 19800 | 2.64 | 2.56 | 35000 | 3.28 | 2.21
Live | 206922219 |  |  |  | 36000 | 24400 | 19800 | 2.64 | 2.56 | 35000 | 3.28 | 2.21
Live | 206922218 |  |  |  | 36000 | 24400 | 19800 | 2.64 | 2.56 | 35000 | 3.28 | 2.21
Live | 206922220 |  |  |  | 36000 | 24400 | 19800 | 2.64 | 2.56 | 35000 | 3.28 | 2.21
Live | 206922217 |  |  |  | 36000 | 24400 | 19800 | 2.64 | 2.56 | 35000 | 3.28 | 2.21
Live | 206921171 |  |  |  | 36000 | 24400 | 19800 | 2.64 | 2.56 | 35000 | 3.28 | 2.21
Live | 206922207 |  |  |  | 36000 | 24400 | 19800 | 2.64 | 2.56 | 35000 | 3.28 | 2.21
Live | 206922208 |  |  |  | 36000 | 24400 | 19800 | 2.64 | 2.56 | 35000 | 3.28 | 2.21
Live | 206922206 |  |  |  | 36000 | 24400 | 19800 | 2.64 | 2.56 | 35000 | 3.28 | 2.21
Live | 206921168 |  |  |  | 36000 | 24400 | 19800 | 2.64 | 2.56 | 35000 | 3.28 | 2.21
Live | 206922205 |  |  |  | 36000 | 24400 | 19800 | 2.64 | 2.56 | 35000 | 3.28 | 2.21
Live | 206922186 |  |  |  | 36000 | 24400 | 19900 | 2.64 | 2.56 | 35000 | 3.28 | 2.2
Live | 206922185 |  |  |  | 36000 | 24400 | 19900 | 2.64 | 2.56 | 35000 | 3.28 | 2.2
Live | 206921162 |  |  |  | 36000 | 24400 | 19900 | 2.64 | 2.56 | 35000 | 3.28 | 2.2
Live | 206922179 |  |  |  | 36000 | 24400 | 19900 | 2.64 | 2.56 | 35000 | 3.28 | 2.2
Live | 206922180 |  |  |  | 36000 | 24400 | 19900 | 2.64 | 2.56 | 35000 | 3.28 | 2.2
Live | 206922177 |  |  |  | 36000 | 24400 | 19900 | 2.64 | 2.56 | 35000 | 3.28 | 2.2
Live | 206922178 |  |  |  | 36000 | 24400 | 19900 | 2.64 | 2.56 | 35000 | 3.28 | 2.2
Live | 206921159 |  |  |  | 36000 | 24400 | 19900 | 2.64 | 2.56 | 35000 | 3.28 | 2.2
Live | 206922166 |  |  |  | 36000 | 24400 | 19900 | 2.64 | 2.56 | 35000 | 3.28 | 2.2
Live | 206922167 |  |  |  | 36000 | 24400 | 19900 | 2.64 | 2.56 | 35000 | 3.28 | 2.2
Live | 206922165 |  |  |  | 36000 | 24400 | 19900 | 2.64 | 2.56 | 35000 | 3.28 | 2.2
Live | 206922168 |  |  |  | 36000 | 24400 | 19900 | 2.64 | 2.56 | 35000 | 3.28 | 2.2
Live | 206921156 |  |  |  | 36000 | 24400 | 19900 | 2.64 | 2.56 | 35000 | 3.28 | 2.2
Live | 206922114 |  |  |  | 22200 | 14200 | 11000 | 3 | 2.42 | 21600 | 3.31 | 1.99
Live | 206922113 |  |  |  | 22200 | 14200 | 11000 | 3 | 2.42 | 21600 | 3.31 | 1.99
Live | 206921142 |  |  |  | 22200 | 14200 | 11000 | 3 | 2.42 | 21600 | 3.31 | 1.99
Live | 206922112 |  |  |  | 22200 | 14200 | 11000 | 3 | 2.42 | 21600 | 3.31 | 1.99
Live | 206922110 |  |  |  | 22200 | 14200 | 11000 | 3 | 2.42 | 21600 | 3.31 | 1.99
Live | 206922108 |  |  |  | 22200 | 14200 | 11000 | 3 | 2.42 | 21600 | 3.31 | 1.99
Live | 206922107 |  |  |  | 22200 | 14200 | 11000 | 3 | 2.42 | 21600 | 3.31 | 1.99
Live | 206921141 |  |  |  | 22200 | 14200 | 11000 | 3 | 2.42 | 21600 | 3.31 | 1.99
Live | 206921850 |  |  |  | 22200 | 14300 | 11100 | 2.93 | 2.42 | 21800 | 3.33 | 1.98
Live | 206921849 |  |  |  | 22200 | 14300 | 11100 | 2.93 | 2.42 | 21800 | 3.33 | 1.98
Live | 206921063 |  |  |  | 22200 | 14300 | 11100 | 2.93 | 2.42 | 21800 | 3.33 | 1.98
Live | 206922111 |  |  |  | 22200 | 14200 | 11000 | 3 | 2.42 | 21600 | 3.31 | 1.99
Live | 206922109 |  |  |  | 22200 | 14200 | 11000 | 3 | 2.42 | 21600 | 3.31 | 1.99
Live | 206921061 |  |  |  | 22200 | 14300 | 11100 | 2.93 | 2.42 | 21800 | 3.33 | 1.98
Live | 206921845 |  |  |  | 22200 | 14300 | 11100 | 2.93 | 2.42 | 21800 | 3.33 | 1.98
Live | 206921846 |  |  |  | 22200 | 14300 | 11100 | 2.93 | 2.42 | 21800 | 3.33 | 1.98
Live | 206921841 |  |  |  | 22200 | 14300 | 11100 | 2.93 | 2.42 | 21800 | 3.33 | 1.98
Live | 206921839 |  |  |  | 22200 | 14300 | 11100 | 2.93 | 2.42 | 21800 | 3.33 | 1.98
Live | 206921840 |  |  |  | 22200 | 14300 | 11100 | 2.93 | 2.42 | 21800 | 3.33 | 1.98
Live | 206921059 |  |  |  | 22200 | 14300 | 11100 | 2.93 | 2.42 | 21800 | 3.33 | 1.98
Live | 206921842 |  |  |  | 22200 | 14300 | 11100 | 2.93 | 2.42 | 21800 | 3.33 | 1.98
Live | 206921833 |  |  |  | 22200 | 14300 | 11100 | 2.93 | 2.42 | 21800 | 3.33 | 1.98
Live | 206921834 |  |  |  | 22200 | 14300 | 11100 | 2.93 | 2.42 | 21800 | 3.33 | 1.98
Live | 206921831 |  |  |  | 22200 | 14300 | 11100 | 2.93 | 2.42 | 21800 | 3.33 | 1.98
Live | 206921057 |  |  |  | 22200 | 14300 | 11100 | 2.93 | 2.42 | 21800 | 3.33 | 1.98
Live | 206921832 |  |  |  | 22200 | 14300 | 11100 | 2.93 | 2.42 | 21800 | 3.33 | 1.98
Live | 206921826 |  |  |  | 22200 | 14300 | 11100 | 2.93 | 2.42 | 21800 | 3.33 | 1.98
Live | 206921825 |  |  |  | 22200 | 14300 | 11100 | 2.93 | 2.42 | 21800 | 3.33 | 1.98
Live | 206921824 |  |  |  | 22200 | 14300 | 11100 | 2.93 | 2.42 | 21800 | 3.33 | 1.98
Live | 206921823 |  |  |  | 22200 | 14300 | 11100 | 2.93 | 2.42 | 21800 | 3.33 | 1.98
Live | 206921055 |  |  |  | 22200 | 14300 | 11100 | 2.93 | 2.42 | 21800 | 3.33 | 1.98
Live | 206921818 |  |  |  | 22200 | 14300 | 11100 | 2.93 | 2.42 | 21800 | 3.33 | 1.98
Live | 206921817 |  |  |  | 22200 | 14300 | 11100 | 2.93 | 2.42 | 21800 | 3.33 | 1.98
Live | 206921816 |  |  |  | 22200 | 14300 | 11100 | 2.93 | 2.42 | 21800 | 3.33 | 1.98
Live | 206921053 |  |  |  | 22200 | 14300 | 11100 | 2.93 | 2.42 | 21800 | 3.33 | 1.98
Live | 206921809 |  |  |  | 22200 | 14300 | 11100 | 2.93 | 2.42 | 21800 | 3.33 | 1.98
Live | 206921810 |  |  |  | 22200 | 14300 | 11100 | 2.93 | 2.42 | 21800 | 3.33 | 1.98
Live | 206921807 |  |  |  | 22200 | 14300 | 11100 | 2.93 | 2.42 | 21800 | 3.33 | 1.98
Live | 206921051 |  |  |  | 22200 | 14300 | 11100 | 2.93 | 2.42 | 21800 | 3.33 | 1.98
Live | 206921815 |  |  |  | 22200 | 14300 | 11100 | 2.93 | 2.42 | 21800 | 3.33 | 1.98
Live | 206921808 |  |  |  | 22200 | 14300 | 11100 | 2.93 | 2.42 | 21800 | 3.33 | 1.98
Live | 206923505 |  |  |  | 35800 | 24600 | 20000 | 2.64 | 2.54 | 35200 | 3.26 | 2.18
Live | 206923503 |  |  |  | 35800 | 24600 | 20000 | 2.64 | 2.54 | 35200 | 3.26 | 2.18
Live | 206923502 |  |  |  | 35800 | 24600 | 20000 | 2.64 | 2.54 | 35200 | 3.26 | 2.18
Live | 206921527 |  |  |  | 35800 | 24600 | 20000 | 2.64 | 2.54 | 35200 | 3.26 | 2.18
Live | 206923501 |  |  |  | 36000 | 24200 | 19700 | 2.71 | 2.58 | 34400 | 3.28 | 2.24
Live | 206923500 |  |  |  | 36000 | 24200 | 19700 | 2.71 | 2.58 | 34400 | 3.28 | 2.24
Live | 206923499 |  |  |  | 36000 | 24200 | 19700 | 2.71 | 2.58 | 34400 | 3.28 | 2.24
Live | 206924370 |  |  |  | 34800 | 23600 | 20000 | 2.71 | 2.5 | 31600 | 2.94 | 2.27
Live | 206924359 |  |  |  | 34800 | 23600 | 20000 | 2.71 | 2.5 | 31600 | 2.94 | 2.27
Live | 206923498 |  |  |  | 36000 | 24200 | 19700 | 2.71 | 2.58 | 34400 | 3.28 | 2.24
Live | 206924361 |  |  |  | 34800 | 23600 | 20000 | 2.71 | 2.5 | 31600 | 2.94 | 2.27
Live | 206921526 |  |  |  | 36000 | 24200 | 19700 | 2.71 | 2.58 | 34400 | 3.28 | 2.24
Live | 206923504 |  |  |  | 35800 | 24600 | 20000 | 2.64 | 2.54 | 35200 | 3.26 | 2.18
Live | 206924126 |  |  |  | 34800 | 23600 | 20000 | 2.71 | 2.5 | 31600 | 2.94 | 2.27
Live | 206924367 |  |  |  | 34800 | 23600 | 20000 | 2.71 | 2.5 | 31600 | 2.94 | 2.27
Live | 206923496 |  |  |  | 34800 | 23600 | 20000 | 2.71 | 2.5 | 31600 | 2.94 | 2.27
Live | 206923497 |  |  |  | 34800 | 23600 | 20000 | 2.71 | 2.5 | 31600 | 2.94 | 2.27
Live | 206923495 |  |  |  | 34800 | 23600 | 20000 | 2.71 | 2.5 | 31600 | 2.94 | 2.27
Live | 206921525 |  |  |  | 34800 | 23600 | 20000 | 2.71 | 2.5 | 31600 | 2.94 | 2.27
Live | 206924365 |  |  |  | 34800 | 23600 | 20000 | 2.71 | 2.5 | 31600 | 2.94 | 2.27
Live | 206924355 |  |  |  | 34800 | 23600 | 20000 | 2.71 | 2.5 | 31600 | 2.94 | 2.27
Live | 206924357 |  |  |  | 34800 | 23600 | 20000 | 2.71 | 2.5 | 31600 | 2.94 | 2.27
Live | 206924125 |  |  |  | 34800 | 23600 | 20000 | 2.71 | 2.5 | 31600 | 2.94 | 2.27
Live | 206924363 |  |  |  | 34800 | 23600 | 20000 | 2.71 | 2.5 | 31600 | 2.94 | 2.27
Live | 206923491 |  |  |  | 34800 | 23600 | 20000 | 2.71 | 2.5 | 31600 | 2.94 | 2.27
Live | 206923492 |  |  |  | 34800 | 23600 | 20000 | 2.71 | 2.5 | 31600 | 2.94 | 2.27
Live | 206923494 |  |  |  | 34800 | 23600 | 20000 | 2.71 | 2.5 | 31600 | 2.94 | 2.27
Live | 206923493 |  |  |  | 34800 | 23600 | 20000 | 2.71 | 2.5 | 31600 | 2.94 | 2.27
Live | 206923490 |  |  |  | 34800 | 23600 | 20000 | 2.71 | 2.5 | 31600 | 2.94 | 2.27
Live | 206923489 |  |  |  | 35800 | 24400 | 19900 | 2.64 | 2.54 | 34600 | 3.22 | 2.2
Live | 206923486 |  |  |  | 35800 | 24400 | 19900 | 2.64 | 2.54 | 34600 | 3.22 | 2.2
Live | 206921524 |  |  |  | 34800 | 23600 | 20000 | 2.71 | 2.5 | 31600 | 2.94 | 2.27
Live | 206923488 |  |  |  | 35800 | 24400 | 19900 | 2.64 | 2.54 | 34600 | 3.22 | 2.2
Live | 206923487 |  |  |  | 35800 | 24400 | 19900 | 2.64 | 2.54 | 34600 | 3.22 | 2.2
Live | 206921523 |  |  |  | 35800 | 24400 | 19900 | 2.64 | 2.54 | 34600 | 3.22 | 2.2
Live | 206923485 |  |  |  | 35800 | 24400 | 19900 | 2.64 | 2.54 | 34600 | 3.22 | 2.2
Live | 206923483 |  |  |  | 35800 | 24400 | 19900 | 2.64 | 2.54 | 34600 | 3.22 | 2.2
Live | 206923482 |  |  |  | 35800 | 24400 | 19900 | 2.64 | 2.54 | 34600 | 3.22 | 2.2
Live | 206923484 |  |  |  | 35800 | 24400 | 19900 | 2.64 | 2.54 | 34600 | 3.22 | 2.2
Live | 206921522 |  |  |  | 35800 | 24400 | 19900 | 2.64 | 2.54 | 34600 | 3.22 | 2.2
Live | 206923481 |  |  |  | 35800 | 24400 | 19900 | 2.64 | 2.54 | 34600 | 3.22 | 2.2
Live | 206923480 |  |  |  | 35800 | 24400 | 19900 | 2.64 | 2.54 | 34600 | 3.22 | 2.2
Live | 206921521 |  |  |  | 35800 | 24400 | 19900 | 2.64 | 2.54 | 34600 | 3.22 | 2.2
Live | 206923476 |  |  |  | 35800 | 24400 | 19900 | 2.64 | 2.54 | 34600 | 3.22 | 2.2
Live | 206923479 |  |  |  | 35800 | 24400 | 19900 | 2.64 | 2.54 | 34600 | 3.22 | 2.2
Live | 206923478 |  |  |  | 35800 | 24400 | 19900 | 2.64 | 2.54 | 34600 | 3.22 | 2.2
Live | 206923475 |  |  |  | 35800 | 24400 | 19900 | 2.64 | 2.54 | 34600 | 3.22 | 2.2
Live | 206923477 |  |  |  | 35800 | 24400 | 19900 | 2.64 | 2.54 | 34600 | 3.22 | 2.2
Live | 206923474 |  |  |  | 35800 | 24400 | 19900 | 2.64 | 2.54 | 34600 | 3.22 | 2.2
Live | 206923160 |  |  |  | 35600 | 24600 | 20200 | 2.56 | 2.5 | 35000 | 3.21 | 2.18
Live | 206921520 |  |  |  | 35800 | 24400 | 19900 | 2.64 | 2.54 | 34600 | 3.22 | 2.2
Live | 206923158 |  |  |  | 35600 | 24600 | 20200 | 2.56 | 2.5 | 35000 | 3.21 | 2.18
Live | 206923159 |  |  |  | 35600 | 24600 | 20200 | 2.56 | 2.5 | 35000 | 3.21 | 2.18
Live | 206921441 |  |  |  | 35600 | 24600 | 20200 | 2.56 | 2.5 | 35000 | 3.21 | 2.18
Live | 206923149 |  |  |  | 35600 | 24600 | 20200 | 2.56 | 2.5 | 35000 | 3.21 | 2.18
Live | 206923161 |  |  |  | 35600 | 24600 | 20200 | 2.56 | 2.5 | 35000 | 3.21 | 2.18
Live | 206923147 |  |  |  | 35600 | 24600 | 20200 | 2.56 | 2.5 | 35000 | 3.21 | 2.18
Live | 206923146 |  |  |  | 35600 | 24600 | 20200 | 2.56 | 2.5 | 35000 | 3.21 | 2.18
Live | 206921438 |  |  |  | 35600 | 24600 | 20200 | 2.56 | 2.5 | 35000 | 3.21 | 2.18
Live | 206923148 |  |  |  | 35600 | 24600 | 20200 | 2.56 | 2.5 | 35000 | 3.21 | 2.18
Live | 206923129 |  |  |  | 36000 | 24400 | 19900 | 2.64 | 2.56 | 35000 | 3.28 | 2.21
Live | 206923127 |  |  |  | 36000 | 24400 | 19900 | 2.64 | 2.56 | 35000 | 3.28 | 2.21
Live | 206923128 |  |  |  | 36000 | 24400 | 19900 | 2.64 | 2.56 | 35000 | 3.28 | 2.21
Live | 206923126 |  |  |  | 36000 | 24400 | 19900 | 2.64 | 2.56 | 35000 | 3.28 | 2.21
Live | 206923116 |  |  |  | 36000 | 24400 | 19900 | 2.64 | 2.56 | 35000 | 3.28 | 2.21
Live | 206923117 |  |  |  | 36000 | 24400 | 19900 | 2.64 | 2.56 | 35000 | 3.28 | 2.21
Live | 206923115 |  |  |  | 36000 | 24400 | 19900 | 2.64 | 2.56 | 35000 | 3.28 | 2.21
Live | 206923114 |  |  |  | 36000 | 24400 | 19900 | 2.64 | 2.56 | 35000 | 3.28 | 2.21
Live | 206921430 |  |  |  | 36000 | 24400 | 19900 | 2.64 | 2.56 | 35000 | 3.28 | 2.21
Live | 206921433 |  |  |  | 36000 | 24400 | 19900 | 2.64 | 2.56 | 35000 | 3.28 | 2.21
Live | 206923056 |  |  |  | 35800 | 24600 | 20000 | 2.64 | 2.52 | 35000 | 3.22 | 2.17
Live | 206923054 |  |  |  | 35800 | 24600 | 20000 | 2.64 | 2.52 | 35000 | 3.22 | 2.17
Live | 206923055 |  |  |  | 35800 | 24600 | 20000 | 2.64 | 2.52 | 35000 | 3.22 | 2.17
Live | 206921415 |  |  |  | 35800 | 24600 | 20000 | 2.64 | 2.52 | 35000 | 3.22 | 2.17
Live | 206923053 |  |  |  | 35800 | 24600 | 20000 | 2.64 | 2.52 | 35000 | 3.22 | 2.17
Live | 206923044 |  |  |  | 35800 | 24600 | 20000 | 2.64 | 2.52 | 35000 | 3.22 | 2.17
Live | 206923043 |  |  |  | 35800 | 24600 | 20000 | 2.64 | 2.52 | 35000 | 3.22 | 2.17
Live | 206923042 |  |  |  | 35800 | 24600 | 20000 | 2.64 | 2.52 | 35000 | 3.22 | 2.17
Live | 206921412 |  |  |  | 35800 | 24600 | 20000 | 2.64 | 2.52 | 35000 | 3.22 | 2.17
Live | 206923041 |  |  |  | 35800 | 24600 | 20000 | 2.64 | 2.52 | 35000 | 3.22 | 2.17
Live | 206923022 |  |  |  | 36000 | 24600 | 19900 | 2.64 | 2.56 | 35200 | 3.3 | 2.2
Live | 206923024 |  |  |  | 36000 | 24600 | 19900 | 2.64 | 2.56 | 35200 | 3.3 | 2.2
Live | 206923023 |  |  |  | 36000 | 24600 | 19900 | 2.64 | 2.56 | 35200 | 3.3 | 2.2
Live | 206923021 |  |  |  | 36000 | 24600 | 19900 | 2.64 | 2.56 | 35200 | 3.3 | 2.2
Live | 206921407 |  |  |  | 36000 | 24600 | 19900 | 2.64 | 2.56 | 35200 | 3.3 | 2.2
Live | 206923012 |  |  |  | 36000 | 24600 | 19900 | 2.64 | 2.56 | 35200 | 3.3 | 2.2
Live | 206923009 |  |  |  | 36000 | 24600 | 19900 | 2.64 | 2.56 | 35200 | 3.3 | 2.2
Live | 206921404 |  |  |  | 36000 | 24600 | 19900 | 2.64 | 2.56 | 35200 | 3.3 | 2.2
Live | 206923010 |  |  |  | 36000 | 24600 | 19900 | 2.64 | 2.56 | 35200 | 3.3 | 2.2
Live | 206923011 |  |  |  | 36000 | 24600 | 19900 | 2.64 | 2.56 | 35200 | 3.3 | 2.2
Live | 206922990 |  |  |  | 36000 | 24600 | 19900 | 2.64 | 2.56 | 35200 | 3.3 | 2.2
Live | 206922989 |  |  |  | 36000 | 24600 | 19900 | 2.64 | 2.56 | 35200 | 3.3 | 2.2
Live | 206922992 |  |  |  | 36000 | 24600 | 19900 | 2.64 | 2.56 | 35200 | 3.3 | 2.2
Live | 206922991 |  |  |  | 36000 | 24600 | 19900 | 2.64 | 2.56 | 35200 | 3.3 | 2.2
Live | 206921399 |  |  |  | 36000 | 24600 | 19900 | 2.64 | 2.56 | 35200 | 3.3 | 2.2
Live | 206922980 |  |  |  | 36000 | 24600 | 19900 | 2.64 | 2.56 | 35200 | 3.3 | 2.2
Live | 206922977 |  |  |  | 36000 | 24600 | 19900 | 2.64 | 2.56 | 35200 | 3.3 | 2.2
Live | 206922978 |  |  |  | 36000 | 24600 | 19900 | 2.64 | 2.56 | 35200 | 3.3 | 2.2
Live | 206921396 |  |  |  | 36000 | 24600 | 19900 | 2.64 | 2.56 | 35200 | 3.3 | 2.2
Live | 206922979 |  |  |  | 36000 | 24600 | 19900 | 2.64 | 2.56 | 35200 | 3.3 | 2.2
Live | 206922793 |  |  |  | 36000 | 24600 | 19900 | 2.64 | 2.54 | 35000 | 3.28 | 2.19
Live | 206921336 |  |  |  | 36000 | 24600 | 19900 | 2.64 | 2.54 | 35000 | 3.28 | 2.19
Live | 206922787 |  |  |  | 36000 | 24600 | 19900 | 2.64 | 2.54 | 35000 | 3.28 | 2.19
Live | 206921333 |  |  |  | 36000 | 24600 | 19900 | 2.64 | 2.54 | 35000 | 3.28 | 2.19
Live | 206922788 |  |  |  | 36000 | 24600 | 19900 | 2.64 | 2.54 | 35000 | 3.28 | 2.19
Live | 206922794 |  |  |  | 36000 | 24600 | 19900 | 2.64 | 2.54 | 35000 | 3.28 | 2.19
Live | 206922782 |  |  |  | 36000 | 24600 | 19900 | 2.64 | 2.54 | 35000 | 3.28 | 2.19
Live | 206922781 |  |  |  | 36000 | 24600 | 19900 | 2.64 | 2.54 | 35000 | 3.28 | 2.19
Live | 206922780 |  |  |  | 36000 | 24600 | 19900 | 2.64 | 2.54 | 35000 | 3.28 | 2.19
Live | 206921330 |  |  |  | 36000 | 24600 | 19900 | 2.64 | 2.54 | 35000 | 3.28 | 2.19
Live | 206922779 |  |  |  | 36000 | 24600 | 19900 | 2.64 | 2.54 | 35000 | 3.28 | 2.19
Live | 206922770 |  |  |  | 36000 | 24600 | 19900 | 2.64 | 2.54 | 35000 | 3.28 | 2.19
Live | 206922769 |  |  |  | 36000 | 24600 | 19900 | 2.64 | 2.54 | 35000 | 3.28 | 2.19
Live | 206922767 |  |  |  | 36000 | 24600 | 19900 | 2.64 | 2.54 | 35000 | 3.28 | 2.19
Live | 206921327 |  |  |  | 36000 | 24600 | 19900 | 2.64 | 2.54 | 35000 | 3.28 | 2.19
Live | 206922768 |  |  |  | 36000 | 24600 | 19900 | 2.64 | 2.54 | 35000 | 3.28 | 2.19
Live | 206922758 |  |  |  | 36000 | 24600 | 19900 | 2.64 | 2.54 | 35000 | 3.28 | 2.19
Live | 206922757 |  |  |  | 36000 | 24600 | 19900 | 2.64 | 2.54 | 35000 | 3.28 | 2.19
Live | 206922756 |  |  |  | 36000 | 24600 | 19900 | 2.64 | 2.54 | 35000 | 3.28 | 2.19
Live | 206922755 |  |  |  | 36000 | 24600 | 19900 | 2.64 | 2.54 | 35000 | 3.28 | 2.19
Live | 206922746 |  |  |  | 36000 | 24600 | 19900 | 2.64 | 2.54 | 35000 | 3.28 | 2.19
Live | 206922745 |  |  |  | 36000 | 24600 | 19900 | 2.64 | 2.54 | 35000 | 3.28 | 2.19
Live | 206922743 |  |  |  | 36000 | 24600 | 19900 | 2.64 | 2.54 | 35000 | 3.28 | 2.19
Live | 206922744 |  |  |  | 36000 | 24600 | 19900 | 2.64 | 2.54 | 35000 | 3.28 | 2.19
Live | 206921324 |  |  |  | 36000 | 24600 | 19900 | 2.64 | 2.54 | 35000 | 3.28 | 2.19
Live | 206921321 |  |  |  | 36000 | 24600 | 19900 | 2.64 | 2.54 | 35000 | 3.28 | 2.19
Live | 206922734 |  |  |  | 36000 | 24600 | 19900 | 2.64 | 2.54 | 35000 | 3.28 | 2.19
Live | 206922733 |  |  |  | 36000 | 24600 | 19900 | 2.64 | 2.54 | 35000 | 3.28 | 2.19
Live | 206922731 |  |  |  | 36000 | 24600 | 19900 | 2.64 | 2.54 | 35000 | 3.28 | 2.19
Live | 206922732 |  |  |  | 36000 | 24600 | 19900 | 2.64 | 2.54 | 35000 | 3.28 | 2.19
Live | 206921318 |  |  |  | 36000 | 24600 | 19900 | 2.64 | 2.54 | 35000 | 3.28 | 2.19
Live | 206922698 |  |  |  | 36000 | 24600 | 19700 | 2.64 | 2.58 | 35800 | 3.4 | 2.2
Live | 206921308 |  |  |  | 36000 | 24600 | 19700 | 2.64 | 2.58 | 35800 | 3.4 | 2.2
Live | 206922697 |  |  |  | 36000 | 24600 | 19700 | 2.64 | 2.58 | 35800 | 3.4 | 2.2
Live | 206921305 |  |  |  | 36000 | 24600 | 19700 | 2.64 | 2.58 | 35800 | 3.4 | 2.2
Live | 206922689 |  |  |  | 36000 | 24600 | 19700 | 2.64 | 2.58 | 35800 | 3.4 | 2.2
Live | 206922687 |  |  |  | 36000 | 24600 | 19700 | 2.64 | 2.58 | 35800 | 3.4 | 2.2
Live | 206922686 |  |  |  | 36000 | 24600 | 19700 | 2.64 | 2.58 | 35800 | 3.4 | 2.2
Live | 206921302 |  |  |  | 36000 | 24600 | 19700 | 2.64 | 2.58 | 35800 | 3.4 | 2.2
Live | 206922688 |  |  |  | 36000 | 24600 | 19700 | 2.64 | 2.58 | 35800 | 3.4 | 2.2
Live | 206922692 |  |  |  | 36000 | 24600 | 19700 | 2.64 | 2.58 | 35800 | 3.4 | 2.2
Live | 206922677 |  |  |  | 36000 | 24600 | 19700 | 2.64 | 2.58 | 35800 | 3.4 | 2.2
Live | 206922675 |  |  |  | 36000 | 24600 | 19700 | 2.64 | 2.58 | 35800 | 3.4 | 2.2
Live | 206922674 |  |  |  | 36000 | 24600 | 19700 | 2.64 | 2.58 | 35800 | 3.4 | 2.2
Live | 206922676 |  |  |  | 36000 | 24600 | 19700 | 2.64 | 2.58 | 35800 | 3.4 | 2.2
Live | 206921299 |  |  |  | 36000 | 24600 | 19700 | 2.64 | 2.58 | 35800 | 3.4 | 2.2
Live | 206922664 |  |  |  | 36000 | 24600 | 19700 | 2.64 | 2.58 | 35800 | 3.4 | 2.2
Live | 206922665 |  |  |  | 36000 | 24600 | 19700 | 2.64 | 2.58 | 35800 | 3.4 | 2.2
Live | 206922663 |  |  |  | 36000 | 24600 | 19700 | 2.64 | 2.58 | 35800 | 3.4 | 2.2
Live | 206921296 |  |  |  | 36000 | 24600 | 19700 | 2.64 | 2.58 | 35800 | 3.4 | 2.2
Live | 206922662 |  |  |  | 36000 | 24600 | 19700 | 2.64 | 2.58 | 35800 | 3.4 | 2.2
Live | 206922652 |  |  |  | 36000 | 24600 | 19700 | 2.64 | 2.58 | 35800 | 3.4 | 2.2
Live | 206922653 |  |  |  | 36000 | 24600 | 19700 | 2.64 | 2.58 | 35800 | 3.4 | 2.2
Live | 206922650 |  |  |  | 36000 | 24600 | 19700 | 2.64 | 2.58 | 35800 | 3.4 | 2.2
Live | 206921293 |  |  |  | 36000 | 24600 | 19700 | 2.64 | 2.58 | 35800 | 3.4 | 2.2
Live | 206922651 |  |  |  | 36000 | 24600 | 19700 | 2.64 | 2.58 | 35800 | 3.4 | 2.2
Live | 206922641 |  |  |  | 36000 | 24600 | 19700 | 2.64 | 2.58 | 35800 | 3.4 | 2.2
Live | 206922640 |  |  |  | 36000 | 24600 | 19700 | 2.64 | 2.58 | 35800 | 3.4 | 2.2
Live | 206922639 |  |  |  | 36000 | 24600 | 19700 | 2.64 | 2.58 | 35800 | 3.4 | 2.2
Live | 206922638 |  |  |  | 36000 | 24600 | 19700 | 2.64 | 2.58 | 35800 | 3.4 | 2.2
Live | 206921290 |  |  |  | 36000 | 24600 | 19700 | 2.64 | 2.58 | 35800 | 3.4 | 2.2
Live | 206922130 |  |  |  | 22000 | 14300 | 11100 | 2.93 | 2.39 | 21600 | 3.28 | 1.98
Live | 206922128 |  |  |  | 22000 | 14300 | 11100 | 2.93 | 2.39 | 21600 | 3.28 | 1.98
Live | 206922127 |  |  |  | 22000 | 14300 | 11100 | 2.93 | 2.39 | 21600 | 3.28 | 1.98
Live | 206922129 |  |  |  | 22000 | 14300 | 11100 | 2.93 | 2.39 | 21600 | 3.28 | 1.98
Live | 206921146 |  |  |  | 22000 | 14300 | 11100 | 2.93 | 2.39 | 21600 | 3.28 | 1.98
Live | 206921644 |  |  |  | 22000 | 14500 | 11300 | 2.85 | 2.37 | 21800 | 3.26 | 1.96
Live | 206921643 |  |  |  | 22000 | 14500 | 11300 | 2.85 | 2.37 | 21800 | 3.26 | 1.96
Live | 206921006 |  |  |  | 22000 | 14500 | 11300 | 2.85 | 2.37 | 21800 | 3.26 | 1.96
Live | 206921640 |  |  |  | 22000 | 14500 | 11300 | 2.85 | 2.37 | 21800 | 3.26 | 1.96
Live | 206921638 |  |  |  | 22000 | 14500 | 11300 | 2.85 | 2.37 | 21800 | 3.26 | 1.96
Live | 206921004 |  |  |  | 22000 | 14500 | 11300 | 2.85 | 2.37 | 21800 | 3.26 | 1.96
Live | 206921637 |  |  |  | 22000 | 14500 | 11300 | 2.85 | 2.37 | 21800 | 3.26 | 1.96
Live | 206921639 |  |  |  | 22000 | 14500 | 11300 | 2.85 | 2.37 | 21800 | 3.26 | 1.96
Live | 206921630 |  |  |  | 22000 | 14500 | 11300 | 2.85 | 2.37 | 21800 | 3.26 | 1.96
Live | 206921631 |  |  |  | 22000 | 14500 | 11300 | 2.85 | 2.37 | 21800 | 3.26 | 1.96
Live | 206921632 |  |  |  | 22000 | 14500 | 11300 | 2.85 | 2.37 | 21800 | 3.26 | 1.96
Live | 206921002 |  |  |  | 22000 | 14500 | 11300 | 2.85 | 2.37 | 21800 | 3.26 | 1.96
Live | 206921629 |  |  |  | 22000 | 14500 | 11300 | 2.85 | 2.37 | 21800 | 3.26 | 1.96
Live | 206923433 |  |  |  | 36000 | 24000 | 19600 | 2.71 | 2.58 | 33800 | 3.24 | 2.25
Live | 206923432 |  |  |  | 36000 | 24000 | 19600 | 2.71 | 2.58 | 33800 | 3.24 | 2.25
Live | 206923431 |  |  |  | 36000 | 24000 | 19600 | 2.71 | 2.58 | 33800 | 3.24 | 2.25
Live | 206923430 |  |  |  | 36000 | 24000 | 19600 | 2.71 | 2.58 | 33800 | 3.24 | 2.25
Live | 206921509 |  |  |  | 36000 | 24000 | 19600 | 2.71 | 2.58 | 33800 | 3.24 | 2.25
Live | 206923429 |  |  |  | 36000 | 24000 | 19600 | 2.71 | 2.58 | 33800 | 3.24 | 2.25
Live | 206923427 |  |  |  | 36000 | 24000 | 19600 | 2.71 | 2.58 | 33800 | 3.24 | 2.25
Live | 206923428 |  |  |  | 36000 | 24000 | 19600 | 2.71 | 2.58 | 33800 | 3.24 | 2.25
Live | 206923425 |  |  |  | 36000 | 24000 | 19600 | 2.71 | 2.58 | 33800 | 3.24 | 2.25
Live | 206923426 |  |  |  | 36000 | 24000 | 19600 | 2.71 | 2.58 | 33800 | 3.24 | 2.25
Live | 206921508 |  |  |  | 36000 | 24000 | 19600 | 2.71 | 2.58 | 33800 | 3.24 | 2.25
Live | 206923424 |  |  |  | 36000 | 24000 | 19600 | 2.71 | 2.58 | 33800 | 3.24 | 2.25
Live | 206923423 |  |  |  | 36000 | 24000 | 19600 | 2.71 | 2.58 | 33800 | 3.24 | 2.25
Live | 206921507 |  |  |  | 36000 | 24000 | 19600 | 2.71 | 2.58 | 33800 | 3.24 | 2.25
Live | 206923422 |  |  |  | 36000 | 24000 | 19600 | 2.71 | 2.58 | 33800 | 3.24 | 2.25
Live | 206923421 |  |  |  | 36000 | 24200 | 19600 | 2.71 | 2.6 | 34600 | 3.34 | 2.25
Live | 206923420 |  |  |  | 36000 | 24200 | 19600 | 2.71 | 2.6 | 34600 | 3.34 | 2.25
Live | 206923419 |  |  |  | 36000 | 24200 | 19600 | 2.71 | 2.6 | 34600 | 3.34 | 2.25
Live | 206923418 |  |  |  | 36000 | 24200 | 19600 | 2.71 | 2.6 | 34600 | 3.34 | 2.25
Live | 206921506 |  |  |  | 36000 | 24200 | 19600 | 2.71 | 2.6 | 34600 | 3.34 | 2.25
Live | 206923417 |  |  |  | 36000 | 24200 | 19600 | 2.71 | 2.6 | 34600 | 3.34 | 2.25
Live | 206923416 |  |  |  | 36000 | 24200 | 19600 | 2.71 | 2.6 | 34600 | 3.34 | 2.25
Live | 206921505 |  |  |  | 36000 | 24200 | 19600 | 2.71 | 2.6 | 34600 | 3.34 | 2.25
Live | 206923414 |  |  |  | 36000 | 24200 | 19600 | 2.71 | 2.6 | 34600 | 3.34 | 2.25
Live | 206923415 |  |  |  | 36000 | 24200 | 19600 | 2.71 | 2.6 | 34600 | 3.34 | 2.25
Live | 206923413 |  |  |  | 36000 | 24200 | 19600 | 2.71 | 2.6 | 34600 | 3.34 | 2.25
Live | 206923411 |  |  |  | 36000 | 24200 | 19600 | 2.71 | 2.6 | 34600 | 3.34 | 2.25
Live | 206923412 |  |  |  | 36000 | 24200 | 19600 | 2.71 | 2.6 | 34600 | 3.34 | 2.25
Live | 206923410 |  |  |  | 36000 | 24200 | 19600 | 2.71 | 2.6 | 34600 | 3.34 | 2.25
Live | 206923378 |  |  |  | 35000 | 24000 | 19900 | 2.71 | 2.54 | 33600 | 3.16 | 2.23
Live | 206923380 |  |  |  | 35000 | 24000 | 19900 | 2.71 | 2.54 | 33600 | 3.16 | 2.23
Live | 206923379 |  |  |  | 35000 | 24000 | 19900 | 2.71 | 2.54 | 33600 | 3.16 | 2.23
Live | 206921504 |  |  |  | 36000 | 24200 | 19600 | 2.71 | 2.6 | 34600 | 3.34 | 2.25
Live | 206921496 |  |  |  | 35000 | 24000 | 19900 | 2.71 | 2.54 | 33600 | 3.16 | 2.23
Live | 206923381 |  |  |  | 35000 | 24000 | 19900 | 2.71 | 2.54 | 33600 | 3.16 | 2.23
Live | 206923345 |  |  |  | 35400 | 24800 | 20400 | 2.49 | 2.46 | 35000 | 3.14 | 2.14
Live | 206923343 |  |  |  | 35400 | 24800 | 20400 | 2.49 | 2.46 | 35000 | 3.14 | 2.14
Live | 206923342 |  |  |  | 35400 | 24800 | 20400 | 2.49 | 2.46 | 35000 | 3.14 | 2.14
Live | 206921487 |  |  |  | 35400 | 24800 | 20400 | 2.49 | 2.46 | 35000 | 3.14 | 2.14
Live | 206923344 |  |  |  | 35400 | 24800 | 20400 | 2.49 | 2.46 | 35000 | 3.14 | 2.14
Live | 206922506 |  |  |  | 35800 | 24600 | 20000 | 2.64 | 2.54 | 35200 | 3.26 | 2.19
Live | 206922505 |  |  |  | 35800 | 24600 | 20000 | 2.64 | 2.54 | 35200 | 3.26 | 2.19
Live | 206921255 |  |  |  | 35800 | 24600 | 20000 | 2.64 | 2.54 | 35200 | 3.26 | 2.19
Live | 206922503 |  |  |  | 35800 | 24600 | 20000 | 2.64 | 2.54 | 35200 | 3.26 | 2.19
Live | 206922504 |  |  |  | 35800 | 24600 | 20000 | 2.64 | 2.54 | 35200 | 3.26 | 2.19
Live | 206922396 |  |  |  | 35200 | 25000 | 20400 | 2.49 | 2.46 | 35000 | 3.12 | 2.14
Live | 206922395 |  |  |  | 35200 | 25000 | 20400 | 2.49 | 2.46 | 35000 | 3.12 | 2.14
Live | 206921225 |  |  |  | 35200 | 25000 | 20400 | 2.49 | 2.46 | 35000 | 3.12 | 2.14
Live | 206922390 |  |  |  | 35200 | 25000 | 20400 | 2.49 | 2.46 | 35000 | 3.12 | 2.14
Live | 206922389 |  |  |  | 35200 | 25000 | 20400 | 2.49 | 2.46 | 35000 | 3.12 | 2.14
Live | 206922388 |  |  |  | 35200 | 25000 | 20400 | 2.49 | 2.46 | 35000 | 3.12 | 2.14
Live | 206922387 |  |  |  | 35200 | 25000 | 20400 | 2.49 | 2.46 | 35000 | 3.12 | 2.14
Live | 206921222 |  |  |  | 35200 | 25000 | 20400 | 2.49 | 2.46 | 35000 | 3.12 | 2.14
Live | 206922377 |  |  |  | 35200 | 25000 | 20400 | 2.49 | 2.46 | 35000 | 3.12 | 2.14
Live | 206922378 |  |  |  | 35200 | 25000 | 20400 | 2.49 | 2.46 | 35000 | 3.12 | 2.14
Live | 206921219 |  |  |  | 35200 | 25000 | 20400 | 2.49 | 2.46 | 35000 | 3.12 | 2.14
Live | 206922375 |  |  |  | 35200 | 25000 | 20400 | 2.49 | 2.46 | 35000 | 3.12 | 2.14
Live | 206922376 |  |  |  | 35200 | 25000 | 20400 | 2.49 | 2.46 | 35000 | 3.12 | 2.14
Live | 206922306 |  |  |  | 35400 | 24400 | 20200 | 2.64 | 2.5 | 34000 | 3.12 | 2.2
Live | 206922305 |  |  |  | 35400 | 24400 | 20200 | 2.64 | 2.5 | 34000 | 3.12 | 2.2
Live | 206921198 |  |  |  | 35400 | 24400 | 20200 | 2.64 | 2.5 | 34000 | 3.12 | 2.2
Live | 206922299 |  |  |  | 35400 | 24400 | 20200 | 2.64 | 2.5 | 34000 | 3.12 | 2.2
Live | 206922300 |  |  |  | 35400 | 24400 | 20200 | 2.64 | 2.5 | 34000 | 3.12 | 2.2
Live | 206922298 |  |  |  | 35400 | 24400 | 20200 | 2.64 | 2.5 | 34000 | 3.12 | 2.2
Live | 206922297 |  |  |  | 35400 | 24400 | 20200 | 2.64 | 2.5 | 34000 | 3.12 | 2.2
Live | 206921195 |  |  |  | 35400 | 24400 | 20200 | 2.64 | 2.5 | 34000 | 3.12 | 2.2
Live | 206922288 |  |  |  | 35400 | 24400 | 20200 | 2.64 | 2.5 | 34000 | 3.12 | 2.2
Live | 206922285 |  |  |  | 35400 | 24400 | 20200 | 2.64 | 2.5 | 34000 | 3.12 | 2.2
Live | 206922287 |  |  |  | 35400 | 24400 | 20200 | 2.64 | 2.5 | 34000 | 3.12 | 2.2
Live | 206922286 |  |  |  | 35400 | 24400 | 20200 | 2.64 | 2.5 | 34000 | 3.12 | 2.2
Live | 206921192 |  |  |  | 35400 | 24400 | 20200 | 2.64 | 2.5 | 34000 | 3.12 | 2.2
Live | 206922266 |  |  |  | 35600 | 24400 | 20000 | 2.63 | 2.52 | 34600 | 3.2 | 2.19
Live | 206922265 |  |  |  | 35600 | 24400 | 20000 | 2.63 | 2.52 | 34600 | 3.2 | 2.19
Live | 206921186 |  |  |  | 35600 | 24400 | 20000 | 2.63 | 2.52 | 34600 | 3.2 | 2.19
Live | 206922260 |  |  |  | 35600 | 24400 | 20000 | 2.63 | 2.52 | 34600 | 3.2 | 2.19
Live | 206922258 |  |  |  | 35600 | 24400 | 20000 | 2.63 | 2.52 | 34600 | 3.2 | 2.19
Live | 206922259 |  |  |  | 35600 | 24400 | 20000 | 2.63 | 2.52 | 34600 | 3.2 | 2.19
Live | 206921183 |  |  |  | 35600 | 24400 | 20000 | 2.63 | 2.52 | 34600 | 3.2 | 2.19
Live | 206922257 |  |  |  | 35600 | 24400 | 20000 | 2.63 | 2.52 | 34600 | 3.2 | 2.19
Live | 206922248 |  |  |  | 35600 | 24400 | 20000 | 2.63 | 2.52 | 34600 | 3.2 | 2.19
Live | 206922247 |  |  |  | 35600 | 24400 | 20000 | 2.63 | 2.52 | 34600 | 3.2 | 2.19
Live | 206922246 |  |  |  | 35600 | 24400 | 20000 | 2.63 | 2.52 | 34600 | 3.2 | 2.19
Live | 206921180 |  |  |  | 35600 | 24400 | 20000 | 2.63 | 2.52 | 34600 | 3.2 | 2.19
Live | 206922245 |  |  |  | 35600 | 24400 | 20000 | 2.63 | 2.52 | 34600 | 3.2 | 2.19
Live | 206396083 |  |  |  | 26080 | 28250 | 25500 | 3.34 | 4.29 | 29470 | 3.4 | 1.75
Live | 206396082 |  |  |  | 29870 | 25710 | 24030 | 4.58 | 1.95 | 29680 | 2.73 | 1.77
Live | 206396079 |  |  |  | 23150 | 22720 | 20740 | 3.48 | 2.21 | 23030 | 3.57 | 1.89
Live | 206396078 |  |  |  | 16410 | 13960 | 12350 | 3.79 | 4.7 | 14300 | 3.81 | 1.75
Live | 8693475 |  |  |  | 60000 | 56100 | 46200 | 3.11 | 3.3 | 66000 | 3.62 | 2.99
Live | 8693473 |  |  |  | 60000 | 56100 | 46200 | 3.05 | 3.3 | 66000 | 3.6 | 2.99
Live | 9962522 |  |  |  | 36000 | 37200 | 31900 | 3.29 | 3.04 | 42000 | 3.75 | 2.96
Live | 9962524 |  |  |  | 36000 | 37200 | 31900 | 3.37 | 3.04 | 42000 | 3.8 | 2.96
Live | 8693476 |  |  |  | 48000 | 50000 | 41300 | 3.46 | 3.35 | 54000 | 3.64 | 3
Live | 8693481 |  |  |  | 36000 | 42000 | 37900 | 3.78 | 2.84 | 42000 | 3.83 | 2.8
Live | 8693479 |  |  |  | 36000 | 42000 | 37900 | 3.66 | 2.84 | 42000 | 3.86 | 2.8
Live | 8693478 |  |  |  | 48000 | 50000 | 41300 | 3.56 | 3.35 | 54000 | 3.76 | 3
Live | 205747589 |  |  |  | 51000 | 49000 | 48000 | 3.1 | 2.24 | 59000 | 3.22 | 2.01
Live | 205782163 |  |  |  | 48050 | 52010 | 47890 | 2.34 | 2.12 | 56360 | 2.95 | 1.92
Live | 8578437 |  |  |  | 29000 | 22000 | 18500 | 3.4 | 2.69 | 32400 | 3.45 | 2.71
Live | 8578585 |  |  |  | 13000 | 13240 | 10488 | 2.72 | 2.59 | 13648 | 2.67 | 2.05
Live | 8578441 |  |  |  | 27800 | 21000 | 18000 | 2.96 | 2.56 | 30600 | 3.26 | 2.64
Live | 8578581 |  |  |  | 27300 | 23450 | 19780 | 2.67 | 1.9 | 30700 | 3 | 1.75
Live | 8578589 |  |  |  | 15354 | 13500 | 13000 | 3 | 2.83 | 18766 | 3.44 | 2.76
Live | 8578457 |  |  |  | 39000 | 35000 | 30000 | 2.54 | 2.85 | 49500 | 3.15 | 2.93
Live | 8578573 |  |  |  | 12569 | 10348 | 9048 | 2.83 | 2.25 | 16300 | 3.54 | 1.98
Live | 8578577 |  |  |  | 20000 | 18600 | 16425 | 2.73 | 2.08 | 23500 | 4.3 | 1.84
Live | 8578481 |  |  |  | 49500 | 48000 | 42000 | 2.59 | 2.93 | 58000 | 3.09 | 2.93
Live | 8578421 |  |  |  | 19800 | 16400 | 14700 | 3.32 | 2.91 | 23200 | 3.58 | 2.82
Live | 8578445 |  |  |  | 29600 | 25000 | 19500 | 2.34 | 2.62 | 33600 | 2.81 | 2.6
Live | 8578433 |  |  |  | 29000 | 22000 | 18500 | 3.4 | 2.69 | 32400 | 3.45 | 2.71
Live | 8578593 |  |  |  | 21012 | 24566 | 19190 | 2.45 | 2.88 | 24566 | 2.88 | 2.85
Live | 8578569 |  |  |  | 10900 | 10215 | 8680 | 2.52 | 2.36 | 14000 | 3.42 | 2.04
Live | 207176074 |  |  |  | 35400 | 24600 | 20200 | 2.56 | 2.5 | 34400 | 3.14 | 2.18
Live | 207176072 |  |  |  | 35400 | 24600 | 20200 | 2.56 | 2.5 | 34400 | 3.14 | 2.18
Live | 207176073 |  |  |  | 35400 | 24600 | 20200 | 2.56 | 2.5 | 34400 | 3.14 | 2.18
Live | 207176071 |  |  |  | 35400 | 24600 | 20200 | 2.56 | 2.5 | 34400 | 3.14 | 2.18
Live | 207176058 |  |  |  | 35800 | 24600 | 20000 | 2.57 | 2.52 | 35000 | 3.22 | 2.17
Live | 207176057 |  |  |  | 35800 | 24600 | 20000 | 2.57 | 2.52 | 35000 | 3.22 | 2.17
Live | 207176056 |  |  |  | 35800 | 24600 | 20000 | 2.57 | 2.52 | 35000 | 3.22 | 2.17
Live | 207176042 |  |  |  | 35600 | 24200 | 19900 | 2.63 | 2.54 | 33800 | 3.15 | 2.22
Live | 207176055 |  |  |  | 35800 | 24600 | 20000 | 2.57 | 2.52 | 35000 | 3.22 | 2.17
Live | 207176041 |  |  |  | 35600 | 24200 | 19900 | 2.63 | 2.54 | 33800 | 3.15 | 2.22
Live | 207176040 |  |  |  | 35600 | 24200 | 19900 | 2.63 | 2.54 | 33800 | 3.15 | 2.22
Live | 207176039 |  |  |  | 35600 | 24200 | 19900 | 2.63 | 2.54 | 33800 | 3.15 | 2.22
Live | 207176026 |  |  |  | 22200 | 14300 | 11100 | 2.93 | 2.42 | 21800 | 3.33 | 1.98
Live | 207176025 |  |  |  | 22200 | 14300 | 11100 | 2.93 | 2.42 | 21800 | 3.33 | 1.98
Live | 207176024 |  |  |  | 22200 | 14300 | 11100 | 2.93 | 2.42 | 21800 | 3.33 | 1.98
Live | 207176023 |  |  |  | 22200 | 14300 | 11100 | 2.93 | 2.42 | 21800 | 3.33 | 1.98
Live | 207176022 |  |  |  | 22200 | 14300 | 11100 | 2.93 | 2.42 | 21800 | 3.33 | 1.98
Live | 207176021 |  |  |  | 22200 | 14300 | 11100 | 2.93 | 2.42 | 21800 | 3.33 | 1.98
Live | 207176020 |  |  |  | 22200 | 14300 | 11100 | 2.93 | 2.42 | 21800 | 3.33 | 1.98
Live | 207176019 |  |  |  | 22200 | 14300 | 11100 | 2.93 | 2.42 | 21800 | 3.33 | 1.98
Live | 207175998 |  |  |  | 22000 | 14500 | 11300 | 2.85 | 2.37 | 22000 | 3.26 | 1.95
Live | 207175997 |  |  |  | 22000 | 14500 | 11300 | 2.85 | 2.37 | 22000 | 3.26 | 1.95
Live | 207175995 |  |  |  | 22000 | 14500 | 11300 | 2.85 | 2.37 | 22000 | 3.26 | 1.95
Live | 207175986 |  |  |  | 22200 | 14300 | 11100 | 2.93 | 2.42 | 21800 | 3.33 | 1.98
Live | 207175985 |  |  |  | 22200 | 14300 | 11100 | 2.93 | 2.42 | 21800 | 3.33 | 1.98
Live | 207175979 |  |  |  | 22000 | 14500 | 11300 | 2.85 | 2.37 | 22000 | 3.26 | 1.95
Live | 207175996 |  |  |  | 22000 | 14500 | 11300 | 2.85 | 2.37 | 22000 | 3.26 | 1.95
Live | 207175952 |  |  |  | 35400 | 24600 | 20200 | 2.56 | 2.5 | 34400 | 3.14 | 2.18
Live | 207175961 |  |  |  | 35200 | 24600 | 20400 | 2.57 | 2.46 | 34000 | 3.06 | 2.18
Live | 207175948 |  |  |  | 35800 | 24600 | 20000 | 2.57 | 2.52 | 35000 | 3.22 | 2.17
Live | 207175944 |  |  |  | 35600 | 24200 | 19900 | 2.63 | 2.54 | 33800 | 3.15 | 2.22
Live | 206971751 |  |  |  | 48000 | 30000 | 22400 | 2.93 | 2.52 | 46000 | 3.38 | 2.03
Live | 206971750 |  |  |  | 48000 | 30000 | 22400 | 2.93 | 2.52 | 46000 | 3.38 | 2.03
Live | 206971749 |  |  |  | 48000 | 30000 | 22400 | 2.93 | 2.52 | 46000 | 3.38 | 2.03
Live | 206971748 |  |  |  | 48000 | 30000 | 22400 | 2.93 | 2.52 | 46000 | 3.38 | 2.03
Live | 206971747 |  |  |  | 48000 | 30000 | 22400 | 2.93 | 2.52 | 46000 | 3.38 | 2.03
Live | 206971746 |  |  |  | 48000 | 30000 | 22400 | 2.93 | 2.52 | 46000 | 3.38 | 2.03
Live | 206971745 |  |  |  | 48000 | 30000 | 22400 | 2.93 | 2.52 | 46000 | 3.38 | 2.03
Live | 206971744 |  |  |  | 48000 | 30000 | 22400 | 2.93 | 2.52 | 46000 | 3.38 | 2.03
Live | 206971743 |  |  |  | 48000 | 30600 | 23600 | 2.86 | 2.48 | 47500 | 3.42 | 2.02
Live | 206971741 |  |  |  | 48000 | 30600 | 23600 | 2.86 | 2.48 | 47500 | 3.42 | 2.02
Live | 206971740 |  |  |  | 48000 | 30600 | 23600 | 2.86 | 2.48 | 47500 | 3.42 | 2.02
Live | 206971742 |  |  |  | 48000 | 30600 | 23600 | 2.86 | 2.48 | 47500 | 3.42 | 2.02
Live | 206971184 |  |  |  | 48000 | 30000 | 22400 | 2.93 | 2.52 | 46000 | 3.38 | 2.03
Live | 206971183 |  |  |  | 48000 | 30000 | 22400 | 2.93 | 2.52 | 46000 | 3.38 | 2.03
Live | 206971182 |  |  |  | 48000 | 30600 | 23600 | 2.86 | 2.48 | 47500 | 3.42 | 2.02
Live | 206923509 |  |  |  | 36000 | 24400 | 19900 | 2.64 | 2.54 | 34800 | 3.26 | 2.2
Live | 206923507 |  |  |  | 36000 | 24400 | 19900 | 2.64 | 2.54 | 34800 | 3.26 | 2.2
Live | 206923508 |  |  |  | 36000 | 24400 | 19900 | 2.64 | 2.54 | 34800 | 3.26 | 2.2
Live | 206923506 |  |  |  | 36000 | 24400 | 19900 | 2.64 | 2.54 | 34800 | 3.26 | 2.2
Live | 206921528 |  |  |  | 36000 | 24400 | 19900 | 2.64 | 2.54 | 34800 | 3.26 | 2.2
Live | 207176110 |  |  |  | 35200 | 24600 | 20400 | 2.57 | 2.46 | 34000 | 3.06 | 2.18
Live | 207176108 |  |  |  | 35200 | 24600 | 20400 | 2.57 | 2.46 | 34000 | 3.06 | 2.18
Live | 207176107 |  |  |  | 35200 | 24600 | 20400 | 2.57 | 2.46 | 34000 | 3.06 | 2.18
Live | 207176109 |  |  |  | 35200 | 24600 | 20400 | 2.57 | 2.46 | 34000 | 3.06 | 2.18
Live | 10591691 |  |  |  | 57500 | 35500 | 31000 | 2.78 | 2.94 | 57000 | 3.98 | 2.64
Live | 10591688 |  |  |  | 34200 | 22800 | 19500 | 3.19 | 2.74 | 37000 | 3.65 | 2.47
Live | 10591681 |  |  |  | 23000 | 15000 | 12000 | 3.23 | 2.5 | 25000 | 3.3 | 2.13
Live | 10591687 |  |  |  | 23000 | 14500 | 11750 | 3.64 | 2.64 | 25400 | 3.82 | 2.27
Live | 10591684 |  |  |  | 34200 | 22000 | 19000 | 2.93 | 2.5 | 37000 | 3.3 | 2.31
Live | 201900053 |  |  |  | 23000 | 15400 | 12900 | 3.23 | 2.59 | 25800 | 3.5 | 2.31
Live | 201900050 |  |  |  | 23000 | 15400 | 12900 | 3.23 | 2.59 | 25800 | 3.5 | 2.31
Live | 10594263 |  |  |  | 23000 | 15400 | 12900 | 3.23 | 2.59 | 25800 | 3.5 | 2.31
Live | 201900052 |  |  |  | 23000 | 15400 | 12900 | 3.23 | 2.59 | 25800 | 3.5 | 2.31
Live | 201900051 |  |  |  | 23000 | 15400 | 12900 | 3.23 | 2.59 | 25800 | 3.5 | 2.31
Live | 10594264 |  |  |  | 23000 | 15400 | 12900 | 3.23 | 2.59 | 25800 | 3.5 | 2.31
Live | 10594259 |  |  |  | 23000 | 15400 | 12900 | 3.23 | 2.59 | 25800 | 3.5 | 2.31
Live | 10594266 |  |  |  | 23000 | 15400 | 12900 | 3.23 | 2.59 | 25800 | 3.5 | 2.31
Live | 10594265 |  |  |  | 23000 | 15400 | 12900 | 3.23 | 2.59 | 25800 | 3.5 | 2.31
Live | 201978153 |  |  |  | 34200 | 23600 | 18000 | 2.64 | 2.3 | 37000 | 2.9 | 2
Live | 10594267 |  |  |  | 23000 | 15400 | 12900 | 3.23 | 2.59 | 25800 | 3.5 | 2.31
Live | 201978154 |  |  |  | 34200 | 23600 | 18000 | 2.64 | 2.3 | 37000 | 2.9 | 2
Live | 201978156 |  |  |  | 23000 | 15400 | 12900 | 3.23 | 2.59 | 25800 | 3.5 | 2.31
Live | 201978152 |  |  |  | 34200 | 23600 | 18000 | 2.64 | 2.3 | 37000 | 2.9 | 2
Live | 10594268 |  |  |  | 34200 | 23600 | 18000 | 2.64 | 2.3 | 37000 | 2.9 | 2
Live | 201978155 |  |  |  | 34200 | 23600 | 18000 | 2.64 | 2.3 | 37000 | 2.9 | 2
Live | 201978159 |  |  |  | 57500 | 37000 | 30000 | 2.4 | 2.5 | 57000 | 3.2 | 2.2
Live | 10594269 |  |  |  | 34200 | 23600 | 18000 | 2.64 | 2.3 | 37000 | 2.9 | 2
Live | 10594273 |  |  |  | 34200 | 23600 | 18000 | 2.64 | 2.3 | 37000 | 2.9 | 2
Live | 201978157 |  |  |  | 34200 | 23600 | 18000 | 2.78 | 2.3 | 37000 | 2.9 | 2
Live | 205881789 |  |  |  | 45500 | 32100 | 27500 | 2.88 | 2.84 | 49500 | 3.65 | 2.49
Live | 205881790 |  |  |  | 57500 | 35500 | 31000 | 2.78 | 2.94 | 57000 | 3.98 | 2.65
Live | 205881785 |  |  |  | 57500 | 35500 | 31000 | 2.78 | 2.94 | 57000 | 3.98 | 2.65
Live | 205724757 |  |  |  | 23000 | 14500 | 11750 | 3.64 | 2.64 | 25400 | 3.82 | 2.28
Live | 205708982 |  |  |  | 34200 | 22800 | 19500 | 3.2 | 2.74 | 37000 | 3.65 | 2.47
Live | 205881783 |  |  |  | 45500 | 32100 | 27500 | 2.88 | 2.84 | 49500 | 3.65 | 2.49
Live | 205724758 |  |  |  | 34200 | 22800 | 19500 | 3.2 | 2.74 | 37000 | 3.65 | 2.47
Live | 205708869 |  |  |  | 57500 | 37000 | 31000 | 2.87 | 3.2 | 57000 | 4.31 | 2.77
Live | 205708868 |  |  |  | 45500 | 32200 | 27000 | 3.02 | 3 | 49500 | 4 | 2.64
Live | 205724756 |  |  |  | 57500 | 37000 | 31000 | 2.87 | 3.2 | 57000 | 4.31 | 2.77
Live | 205724754 |  |  |  | 34200 | 23600 | 20000 | 3.52 | 2.99 | 37000 | 4.11 | 2.65
Live | 205724755 |  |  |  | 45500 | 32200 | 27000 | 3.02 | 3 | 49500 | 4 | 2.64
Live | 205708867 |  |  |  | 34200 | 23600 | 20000 | 3.52 | 2.99 | 37000 | 4.11 | 2.65
Live | 205881788 |  |  |  | 57500 | 34000 | 31000 | 2.7 | 2.7 | 57000 | 3.7 | 2.53
Live | 205708866 |  |  |  | 34200 | 22000 | 19000 | 2.93 | 2.5 | 37000 | 3.3 | 2.31
Live | 205881781 |  |  |  | 45500 | 32000 | 28000 | 2.76 | 2.7 | 49500 | 3.36 | 2.36
Live | 205881782 |  |  |  | 57500 | 34000 | 31000 | 2.7 | 2.7 | 57000 | 3.7 | 2.53
Live | 205881786 |  |  |  | 45500 | 32000 | 28000 | 2.76 | 2.7 | 49500 | 3.36 | 2.36
Live | 205724752 |  |  |  | 34200 | 22000 | 19000 | 2.93 | 2.5 | 37000 | 3.3 | 2.31
Live | 205732168 |  |  |  | 34200 | 23600 | 18000 | 2.64 | 2.3 | 37000 | 2.9 | 2
Live | 205724751 |  |  |  | 23000 | 15000 | 12000 | 3.23 | 2.5 | 25000 | 3.3 | 2.13
Live | 205732166 |  |  |  | 34200 | 23600 | 18000 | 2.64 | 2.3 | 37000 | 2.9 | 2
Live | 205732190 |  |  |  | 57500 | 37000 | 30000 | 2.4 | 2.5 | 57000 | 3.2 | 2.2
Live | 205732186 |  |  |  | 34200 | 23600 | 18000 | 2.64 | 2.3 | 37000 | 2.9 | 2
Live | 205732184 |  |  |  | 34200 | 23600 | 18000 | 2.64 | 2.3 | 37000 | 2.9 | 2
Live | 205732165 |  |  |  | 34200 | 23600 | 18000 | 2.64 | 2.3 | 37000 | 2.9 | 2
Live | 205732183 |  |  |  | 34200 | 23600 | 18000 | 2.64 | 2.3 | 37000 | 2.9 | 2
Live | 205732162 |  |  |  | 23000 | 15400 | 12900 | 3.23 | 2.59 | 25800 | 3.5 | 2.31
Live | 205732164 |  |  |  | 23000 | 15400 | 12900 | 3.23 | 2.59 | 25800 | 3.5 | 2.31
Live | 205724753 |  |  |  | 23000 | 14000 | 11500 | 4.19 | 2.79 | 25800 | 4.5 | 2.44
Live | 205732188 |  |  |  | 34200 | 23600 | 18000 | 2.78 | 2.3 | 37000 | 2.9 | 2
Live | 205732163 |  |  |  | 23000 | 15400 | 12900 | 3.23 | 2.59 | 25800 | 3.5 | 2.31
Live | 205732161 |  |  |  | 23000 | 15400 | 12900 | 3.23 | 2.59 | 25800 | 3.5 | 2.31
Live | 205732181 |  |  |  | 23000 | 15400 | 12900 | 3.23 | 2.59 | 25800 | 3.5 | 2.31
Live | 205732155 |  |  |  | 23000 | 15400 | 12900 | 3.23 | 2.59 | 25800 | 3.5 | 2.31
Live | 205732180 |  |  |  | 23000 | 15400 | 12900 | 3.23 | 2.59 | 25800 | 3.5 | 2.31
Live | 205732179 |  |  |  | 23000 | 15400 | 12900 | 3.23 | 2.59 | 25800 | 3.5 | 2.31
Live | 205732160 |  |  |  | 23000 | 15400 | 12900 | 3.23 | 2.59 | 25800 | 3.5 | 2.31
Live | 205732187 |  |  |  | 23000 | 15400 | 12900 | 3.23 | 2.59 | 25800 | 3.5 | 2.31
Live | 205732185 |  |  |  | 34200 | 23600 | 18000 | 2.64 | 2.3 | 37000 | 2.9 | 2
Live | 205732182 |  |  |  | 23000 | 15400 | 12900 | 3.23 | 2.59 | 25800 | 3.5 | 2.31
Live | 206579740 |  |  |  | 11000 | 10500 | 10120 | 3.07 | 2.17 | 16000 | 2.48 | 2.23
Live | 206579741 |  |  |  | 13600 | 17000 | 16000 | 2.23 | 2.48 | 19400 | 3.18 | 2.08
Live | 206579742 |  |  |  | 20100 | 19600 | 17500 | 2.87 | 2.24 | 25600 | 2.89 | 2.33
Live | 206396138 |  |  |  | 16410 | 13960 | 12350 | 3.79 | 4.7 | 14300 | 3.81 | 1.75
Live | 206396118 |  |  |  | 16410 | 13960 | 12350 | 3.79 | 4.7 | 14300 | 3.81 | 1.75
Live | 206396128 |  |  |  | 16410 | 13960 | 12350 | 3.79 | 4.7 | 14300 | 3.81 | 1.75
Live | 206396068 |  |  |  | 16410 | 13960 | 12350 | 3.79 | 4.7 | 14300 | 3.81 | 1.75
Live | 206396088 |  |  |  | 16410 | 13960 | 12350 | 3.79 | 4.7 | 14300 | 3.81 | 1.75
Live | 206396108 |  |  |  | 16410 | 13960 | 12350 | 3.79 | 4.7 | 14300 | 3.81 | 1.75
Live | 206396158 |  |  |  | 16410 | 13960 | 12350 | 3.79 | 4.7 | 14300 | 3.81 | 1.75
Live | 205921384 |  |  |  | 32730 | 29700 | 26970 | 3.14 | 2.06 | 37150 | 3.47 | 1.91
Live | 206921261 |  |  |  | 35400 | 24800 | 20200 | 2.56 | 2.48 | 35000 | 3.16 | 2.15
Live | 206922525 |  |  |  | 35400 | 24800 | 20200 | 2.56 | 2.48 | 35000 | 3.16 | 2.15
Live | 206922524 |  |  |  | 35400 | 24800 | 20200 | 2.56 | 2.48 | 35000 | 3.16 | 2.15
Live | 206922526 |  |  |  | 35400 | 24800 | 20200 | 2.56 | 2.48 | 35000 | 3.16 | 2.15
Live | 206922523 |  |  |  | 35400 | 24800 | 20200 | 2.56 | 2.48 | 35000 | 3.16 | 2.15
Live | 206923257 |  |  |  | 35000 | 24600 | 20400 | 2.56 | 2.46 | 34400 | 3.06 | 2.15
Live | 206923254 |  |  |  | 35000 | 24600 | 20400 | 2.56 | 2.46 | 34400 | 3.06 | 2.15
Live | 206921260 |  |  |  | 35400 | 24800 | 20200 | 2.56 | 2.48 | 35000 | 3.16 | 2.15
Live | 206923256 |  |  |  | 35000 | 24600 | 20400 | 2.56 | 2.46 | 34400 | 3.06 | 2.15
Live | 206921465 |  |  |  | 35000 | 24600 | 20400 | 2.56 | 2.46 | 34400 | 3.06 | 2.15
Live | 206923255 |  |  |  | 35000 | 24600 | 20400 | 2.56 | 2.46 | 34400 | 3.06 | 2.15
Live | 206923253 |  |  |  | 35000 | 24600 | 20400 | 2.56 | 2.46 | 34400 | 3.06 | 2.15
Live | 206923252 |  |  |  | 35000 | 24600 | 20400 | 2.56 | 2.46 | 34400 | 3.06 | 2.15
Live | 206923251 |  |  |  | 35000 | 24600 | 20400 | 2.56 | 2.46 | 34400 | 3.06 | 2.15
Live | 206921464 |  |  |  | 35000 | 24600 | 20400 | 2.56 | 2.46 | 34400 | 3.06 | 2.15
Live | 206923250 |  |  |  | 35000 | 24600 | 20400 | 2.56 | 2.46 | 34400 | 3.06 | 2.15
Live | 206923249 |  |  |  | 35000 | 24600 | 20400 | 2.56 | 2.46 | 34400 | 3.06 | 2.15
Live | 206923248 |  |  |  | 35000 | 24600 | 20400 | 2.56 | 2.46 | 34400 | 3.06 | 2.15
Live | 206923247 |  |  |  | 35000 | 24600 | 20400 | 2.56 | 2.46 | 34400 | 3.06 | 2.15
Live | 206923246 |  |  |  | 35000 | 24600 | 20400 | 2.56 | 2.46 | 34400 | 3.06 | 2.15
Live | 206921463 |  |  |  | 35000 | 24600 | 20400 | 2.56 | 2.46 | 34400 | 3.06 | 2.15
Live | 206923245 |  |  |  | 35000 | 24600 | 20400 | 2.56 | 2.46 | 34400 | 3.06 | 2.15
Live | 206923244 |  |  |  | 35000 | 24600 | 20400 | 2.56 | 2.46 | 34400 | 3.06 | 2.15
Live | 206923242 |  |  |  | 35000 | 24600 | 20400 | 2.56 | 2.46 | 34400 | 3.06 | 2.15
Live | 206923243 |  |  |  | 35000 | 24600 | 20400 | 2.56 | 2.46 | 34400 | 3.06 | 2.15
Live | 206921462 |  |  |  | 35000 | 24600 | 20400 | 2.56 | 2.46 | 34400 | 3.06 | 2.15
Live | 206922598 |  |  |  | 35000 | 24600 | 20400 | 2.49 | 2.44 | 34200 | 3.04 | 2.15
Live | 206922597 |  |  |  | 35000 | 24600 | 20400 | 2.49 | 2.44 | 34200 | 3.04 | 2.15
Live | 206922596 |  |  |  | 35000 | 24600 | 20400 | 2.49 | 2.44 | 34200 | 3.04 | 2.15
Live | 206922595 |  |  |  | 35000 | 24600 | 20400 | 2.49 | 2.44 | 34200 | 3.04 | 2.15
Live | 206922594 |  |  |  | 35000 | 24600 | 20400 | 2.49 | 2.44 | 34200 | 3.04 | 2.15
Live | 206921278 |  |  |  | 35000 | 24600 | 20400 | 2.49 | 2.44 | 34200 | 3.04 | 2.15
Live | 206922593 |  |  |  | 35000 | 24600 | 20400 | 2.49 | 2.44 | 34200 | 3.04 | 2.15
Live | 206922591 |  |  |  | 35000 | 24600 | 20400 | 2.49 | 2.44 | 34200 | 3.04 | 2.15
Live | 206922589 |  |  |  | 35000 | 24600 | 20400 | 2.49 | 2.44 | 34200 | 3.04 | 2.15
Live | 206921277 |  |  |  | 35000 | 24600 | 20400 | 2.49 | 2.44 | 34200 | 3.04 | 2.15
Live | 206922590 |  |  |  | 35000 | 24600 | 20400 | 2.49 | 2.44 | 34200 | 3.04 | 2.15
Live | 206922592 |  |  |  | 35000 | 24600 | 20400 | 2.49 | 2.44 | 34200 | 3.04 | 2.15
Live | 206922588 |  |  |  | 35000 | 24600 | 20400 | 2.49 | 2.44 | 34200 | 3.04 | 2.15
Live | 206922587 |  |  |  | 35000 | 24600 | 20400 | 2.49 | 2.44 | 34200 | 3.04 | 2.15
Live | 206922586 |  |  |  | 35000 | 24600 | 20400 | 2.49 | 2.44 | 34200 | 3.04 | 2.15
Live | 206921276 |  |  |  | 35000 | 24600 | 20400 | 2.49 | 2.44 | 34200 | 3.04 | 2.15
Live | 206922585 |  |  |  | 35000 | 24600 | 20400 | 2.49 | 2.44 | 34200 | 3.04 | 2.15
Live | 206922583 |  |  |  | 35000 | 24600 | 20400 | 2.49 | 2.44 | 34200 | 3.04 | 2.15
Live | 206922584 |  |  |  | 35000 | 24600 | 20400 | 2.49 | 2.44 | 34200 | 3.04 | 2.15
Live | 206922581 |  |  |  | 35000 | 24600 | 20400 | 2.49 | 2.44 | 34200 | 3.04 | 2.15
Live | 206921275 |  |  |  | 35000 | 24600 | 20400 | 2.49 | 2.44 | 34200 | 3.04 | 2.15
Live | 206922582 |  |  |  | 35000 | 24600 | 20400 | 2.49 | 2.44 | 34200 | 3.04 | 2.15
Live | 206921274 |  |  |  | 35000 | 24600 | 20400 | 2.49 | 2.44 | 34200 | 3.04 | 2.15
Live | 206922580 |  |  |  | 35000 | 24600 | 20400 | 2.49 | 2.44 | 34200 | 3.04 | 2.15
Live | 206922579 |  |  |  | 35000 | 24600 | 20400 | 2.49 | 2.44 | 34200 | 3.04 | 2.15
Live | 206923341 |  |  |  | 35400 | 24800 | 20400 | 2.49 | 2.46 | 35000 | 3.14 | 2.14
Live | 206923340 |  |  |  | 35400 | 24800 | 20400 | 2.49 | 2.46 | 35000 | 3.14 | 2.14
Live | 206923339 |  |  |  | 35400 | 24800 | 20400 | 2.49 | 2.46 | 35000 | 3.14 | 2.14
Live | 206923338 |  |  |  | 35400 | 24800 | 20400 | 2.49 | 2.46 | 35000 | 3.14 | 2.14
Live | 206923336 |  |  |  | 35400 | 24800 | 20400 | 2.49 | 2.46 | 35000 | 3.14 | 2.14
Live | 206923337 |  |  |  | 35400 | 24800 | 20400 | 2.49 | 2.46 | 35000 | 3.14 | 2.14
Live | 206923334 |  |  |  | 35400 | 24800 | 20400 | 2.49 | 2.46 | 35000 | 3.14 | 2.14
Live | 206921486 |  |  |  | 35400 | 24800 | 20400 | 2.49 | 2.46 | 35000 | 3.14 | 2.14
Live | 206923335 |  |  |  | 35400 | 24800 | 20400 | 2.49 | 2.46 | 35000 | 3.14 | 2.14
Live | 206921484 |  |  |  | 35400 | 24800 | 20400 | 2.49 | 2.46 | 35000 | 3.14 | 2.14
Live | 206921485 |  |  |  | 35400 | 24800 | 20400 | 2.49 | 2.46 | 35000 | 3.14 | 2.14
Live | 206923333 |  |  |  | 35400 | 24800 | 20400 | 2.49 | 2.46 | 35000 | 3.14 | 2.14
Live | 206923330 |  |  |  | 35400 | 24800 | 20400 | 2.49 | 2.46 | 35000 | 3.14 | 2.14
Live | 206923332 |  |  |  | 35400 | 24800 | 20400 | 2.49 | 2.46 | 35000 | 3.14 | 2.14
Live | 206923331 |  |  |  | 35400 | 24800 | 20400 | 2.49 | 2.46 | 35000 | 3.14 | 2.14
Live | 206922553 |  |  |  | 35400 | 24800 | 20400 | 2.49 | 2.46 | 35000 | 3.14 | 2.14
Live | 206922552 |  |  |  | 35400 | 24800 | 20400 | 2.49 | 2.46 | 35000 | 3.14 | 2.14
Live | 206922554 |  |  |  | 35400 | 24800 | 20400 | 2.49 | 2.46 | 35000 | 3.14 | 2.14
Live | 206922551 |  |  |  | 35400 | 24800 | 20400 | 2.49 | 2.46 | 35000 | 3.14 | 2.14
Live | 206921267 |  |  |  | 35400 | 24800 | 20400 | 2.49 | 2.46 | 35000 | 3.14 | 2.14
Live | 206922550 |  |  |  | 35400 | 24800 | 20400 | 2.49 | 2.46 | 35000 | 3.14 | 2.14
Live | 206922549 |  |  |  | 35400 | 24800 | 20400 | 2.49 | 2.46 | 35000 | 3.14 | 2.14
Live | 206922548 |  |  |  | 35400 | 24800 | 20400 | 2.49 | 2.46 | 35000 | 3.14 | 2.14
Live | 206922547 |  |  |  | 35400 | 24800 | 20400 | 2.49 | 2.46 | 35000 | 3.14 | 2.14
Live | 206921266 |  |  |  | 35400 | 24800 | 20400 | 2.49 | 2.46 | 35000 | 3.14 | 2.14
Live | 206922546 |  |  |  | 35400 | 24800 | 20400 | 2.49 | 2.46 | 35000 | 3.14 | 2.14
Live | 206922545 |  |  |  | 35400 | 24800 | 20400 | 2.49 | 2.46 | 35000 | 3.14 | 2.14
Live | 206922544 |  |  |  | 35400 | 24800 | 20400 | 2.49 | 2.46 | 35000 | 3.14 | 2.14
Live | 206922543 |  |  |  | 35400 | 24800 | 20400 | 2.49 | 2.46 | 35000 | 3.14 | 2.14
Live | 206921265 |  |  |  | 35400 | 24800 | 20400 | 2.49 | 2.46 | 35000 | 3.14 | 2.14
Live | 206922391 |  |  |  | 35200 | 25000 | 20400 | 2.49 | 2.46 | 35000 | 3.12 | 2.14
Live | 206922394 |  |  |  | 35200 | 25000 | 20400 | 2.49 | 2.46 | 35000 | 3.12 | 2.14
Live | 206922393 |  |  |  | 35200 | 25000 | 20400 | 2.49 | 2.46 | 35000 | 3.12 | 2.14
Live | 206922392 |  |  |  | 35200 | 25000 | 20400 | 2.49 | 2.46 | 35000 | 3.12 | 2.14
Live | 206921224 |  |  |  | 35200 | 25000 | 20400 | 2.49 | 2.46 | 35000 | 3.12 | 2.14
Live | 206922385 |  |  |  | 35200 | 25000 | 20400 | 2.49 | 2.46 | 35000 | 3.12 | 2.14
Live | 206922384 |  |  |  | 35200 | 25000 | 20400 | 2.49 | 2.46 | 35000 | 3.12 | 2.14
Live | 206922386 |  |  |  | 35200 | 25000 | 20400 | 2.49 | 2.46 | 35000 | 3.12 | 2.14
Live | 206922383 |  |  |  | 35200 | 25000 | 20400 | 2.49 | 2.46 | 35000 | 3.12 | 2.14
Live | 206921221 |  |  |  | 35200 | 25000 | 20400 | 2.49 | 2.46 | 35000 | 3.12 | 2.14
Live | 206922381 |  |  |  | 35200 | 25000 | 20400 | 2.49 | 2.46 | 35000 | 3.12 | 2.14
Live | 206922379 |  |  |  | 35200 | 25000 | 20400 | 2.49 | 2.46 | 35000 | 3.12 | 2.14
Live | 206922380 |  |  |  | 35200 | 25000 | 20400 | 2.49 | 2.46 | 35000 | 3.12 | 2.14
Live | 206922374 |  |  |  | 35200 | 25000 | 20400 | 2.49 | 2.46 | 35000 | 3.12 | 2.14
Live | 206921220 |  |  |  | 35200 | 25000 | 20400 | 2.49 | 2.46 | 35000 | 3.12 | 2.14
Live | 206971370 |  |  |  | 57000 | 37800 | 30600 | 2.49 | 2.56 | 55000 | 3.18 | 2.24
Live | 206922372 |  |  |  | 35200 | 25000 | 20400 | 2.49 | 2.46 | 35000 | 3.12 | 2.14
Live | 206971371 |  |  |  | 57000 | 37800 | 30600 | 2.49 | 2.56 | 55000 | 3.18 | 2.24
Live | 206921223 |  |  |  | 35200 | 25000 | 20400 | 2.49 | 2.46 | 35000 | 3.12 | 2.14
Live | 206971369 |  |  |  | 57000 | 37800 | 30600 | 2.49 | 2.56 | 55000 | 3.18 | 2.24
Live | 206971367 |  |  |  | 57000 | 37800 | 30600 | 2.49 | 2.56 | 55000 | 3.18 | 2.24
Live | 206971368 |  |  |  | 57000 | 37800 | 30600 | 2.49 | 2.56 | 55000 | 3.18 | 2.24
Live | 206971078 |  |  |  | 57000 | 37800 | 30600 | 2.49 | 2.56 | 55000 | 3.18 | 2.24
Live | 206971365 |  |  |  | 57000 | 37800 | 30600 | 2.49 | 2.56 | 55000 | 3.18 | 2.24
Live | 206971366 |  |  |  | 57000 | 37800 | 30600 | 2.49 | 2.56 | 55000 | 3.18 | 2.24
Live | 206971077 |  |  |  | 57000 | 37800 | 30600 | 2.49 | 2.56 | 55000 | 3.18 | 2.24
Live | 206922382 |  |  |  | 35200 | 25000 | 20400 | 2.49 | 2.46 | 35000 | 3.12 | 2.14
Live | 206971363 |  |  |  | 57000 | 37800 | 30600 | 2.49 | 2.56 | 55000 | 3.18 | 2.24
Live | 206971362 |  |  |  | 57000 | 37800 | 30600 | 2.49 | 2.56 | 55000 | 3.18 | 2.24
Live | 206922373 |  |  |  | 35200 | 25000 | 20400 | 2.49 | 2.46 | 35000 | 3.12 | 2.14
Live | 206971361 |  |  |  | 57000 | 37800 | 30600 | 2.49 | 2.56 | 55000 | 3.18 | 2.24
Live | 206971360 |  |  |  | 57000 | 37800 | 30600 | 2.49 | 2.56 | 55000 | 3.18 | 2.24
Live | 206971076 |  |  |  | 57000 | 37800 | 30600 | 2.49 | 2.56 | 55000 | 3.18 | 2.24
Live | 206971358 |  |  |  | 57000 | 37800 | 30600 | 2.49 | 2.56 | 55000 | 3.18 | 2.24
Live | 206971359 |  |  |  | 57000 | 37800 | 30600 | 2.49 | 2.56 | 55000 | 3.18 | 2.24
Live | 206971356 |  |  |  | 57000 | 37800 | 30600 | 2.49 | 2.56 | 55000 | 3.18 | 2.24
Live | 206971357 |  |  |  | 57000 | 37800 | 30600 | 2.49 | 2.56 | 55000 | 3.18 | 2.24
Live | 206971364 |  |  |  | 57000 | 37800 | 30600 | 2.49 | 2.56 | 55000 | 3.18 | 2.24
Live | 206971075 |  |  |  | 57000 | 37800 | 30600 | 2.49 | 2.56 | 55000 | 3.18 | 2.24
Live | 206923375 |  |  |  | 35000 | 24000 | 19900 | 2.71 | 2.54 | 33600 | 3.16 | 2.23
Live | 206923374 |  |  |  | 35000 | 24000 | 19900 | 2.71 | 2.54 | 33600 | 3.16 | 2.23
Live | 206923377 |  |  |  | 35000 | 24000 | 19900 | 2.71 | 2.54 | 33600 | 3.16 | 2.23
Live | 206923376 |  |  |  | 35000 | 24000 | 19900 | 2.71 | 2.54 | 33600 | 3.16 | 2.23
Live | 206923370 |  |  |  | 35000 | 24000 | 19900 | 2.71 | 2.54 | 33600 | 3.16 | 2.23
Live | 206923372 |  |  |  | 35000 | 24000 | 19900 | 2.71 | 2.54 | 33600 | 3.16 | 2.23
Live | 206923371 |  |  |  | 35000 | 24000 | 19900 | 2.71 | 2.54 | 33600 | 3.16 | 2.23
Live | 206921494 |  |  |  | 35000 | 24000 | 19900 | 2.71 | 2.54 | 33600 | 3.16 | 2.23
Live | 206923369 |  |  |  | 35000 | 24000 | 19900 | 2.71 | 2.54 | 33600 | 3.16 | 2.23
Live | 206923368 |  |  |  | 35000 | 24000 | 19900 | 2.71 | 2.54 | 33600 | 3.16 | 2.23
Live | 206923366 |  |  |  | 35000 | 24000 | 19900 | 2.71 | 2.54 | 33600 | 3.16 | 2.23
Live | 206923367 |  |  |  | 35000 | 24000 | 19900 | 2.71 | 2.54 | 33600 | 3.16 | 2.23
Live | 207335278 |  |  |  | 35600 | 24200 | 19900 | 2.63 | 2.54 | 34000 | 3.18 | 2.23
Live | 207335260 |  |  |  | 35600 | 24200 | 19900 | 2.63 | 2.54 | 34000 | 3.18 | 2.23
Live | 206921495 |  |  |  | 35000 | 24000 | 19900 | 2.71 | 2.54 | 33600 | 3.16 | 2.23
Live | 207335206 |  |  |  | 35600 | 24200 | 19900 | 2.63 | 2.54 | 34000 | 3.18 | 2.23
Live | 207335237 |  |  |  | 35600 | 24200 | 19900 | 2.63 | 2.54 | 34000 | 3.18 | 2.23
Live | 207335279 |  |  |  | 35600 | 24200 | 19900 | 2.63 | 2.54 | 34000 | 3.18 | 2.23
Live | 207334442 |  |  |  | 35600 | 24200 | 19900 | 2.63 | 2.54 | 34000 | 3.18 | 2.23
Live | 206923373 |  |  |  | 35000 | 24000 | 19900 | 2.71 | 2.54 | 33600 | 3.16 | 2.23
Live | 207335262 |  |  |  | 35600 | 24200 | 19900 | 2.63 | 2.54 | 34000 | 3.18 | 2.23
Live | 207335238 |  |  |  | 35600 | 24200 | 19900 | 2.63 | 2.54 | 34000 | 3.18 | 2.23
Live | 207335205 |  |  |  | 35600 | 24200 | 19900 | 2.63 | 2.54 | 34000 | 3.18 | 2.23
Live | 207335280 |  |  |  | 35600 | 24200 | 19900 | 2.63 | 2.54 | 34000 | 3.18 | 2.23
Live | 206921493 |  |  |  | 35000 | 24000 | 19900 | 2.71 | 2.54 | 33600 | 3.16 | 2.23
Live | 207335204 |  |  |  | 35600 | 24200 | 19900 | 2.63 | 2.54 | 34000 | 3.18 | 2.23
Live | 207334441 |  |  |  | 35600 | 24200 | 19900 | 2.63 | 2.54 | 34000 | 3.18 | 2.23
Live | 207335261 |  |  |  | 35600 | 24200 | 19900 | 2.63 | 2.54 | 34000 | 3.18 | 2.23
Live | 206971262 |  |  |  | 57000 | 37600 | 30400 | 2.49 | 2.56 | 55000 | 3.18 | 2.23
Live | 207335239 |  |  |  | 35600 | 24200 | 19900 | 2.63 | 2.54 | 34000 | 3.18 | 2.23
Live | 207334440 |  |  |  | 35600 | 24200 | 19900 | 2.63 | 2.54 | 34000 | 3.18 | 2.23
Live | 206971263 |  |  |  | 57000 | 37600 | 30400 | 2.49 | 2.56 | 55000 | 3.18 | 2.23
Live | 206971260 |  |  |  | 57000 | 37600 | 30400 | 2.49 | 2.56 | 55000 | 3.18 | 2.23
Live | 206971050 |  |  |  | 57000 | 37600 | 30400 | 2.49 | 2.56 | 55000 | 3.18 | 2.23
Live | 206971258 |  |  |  | 57000 | 37600 | 30400 | 2.49 | 2.56 | 55000 | 3.18 | 2.23
Live | 206971259 |  |  |  | 57000 | 37600 | 30400 | 2.49 | 2.56 | 55000 | 3.18 | 2.23
Live | 206971257 |  |  |  | 57000 | 37600 | 30400 | 2.49 | 2.56 | 55000 | 3.18 | 2.23
Live | 206971049 |  |  |  | 57000 | 37600 | 30400 | 2.49 | 2.56 | 55000 | 3.18 | 2.23
Live | 206971256 |  |  |  | 57000 | 37600 | 30400 | 2.49 | 2.56 | 55000 | 3.18 | 2.23
Live | 206971255 |  |  |  | 57000 | 37600 | 30400 | 2.49 | 2.56 | 55000 | 3.18 | 2.23
Live | 206971252 |  |  |  | 57000 | 37600 | 30400 | 2.49 | 2.56 | 55000 | 3.18 | 2.23
Live | 206971253 |  |  |  | 57000 | 37600 | 30400 | 2.49 | 2.56 | 55000 | 3.18 | 2.23
Live | 206971254 |  |  |  | 57000 | 37600 | 30400 | 2.49 | 2.56 | 55000 | 3.18 | 2.23
Live | 206971048 |  |  |  | 57000 | 37600 | 30400 | 2.49 | 2.56 | 55000 | 3.18 | 2.23
Live | 206971251 |  |  |  | 57000 | 37600 | 30400 | 2.49 | 2.56 | 55000 | 3.18 | 2.23
Live | 206971248 |  |  |  | 57000 | 37600 | 30400 | 2.49 | 2.56 | 55000 | 3.18 | 2.23
Live | 206971250 |  |  |  | 57000 | 37600 | 30400 | 2.49 | 2.56 | 55000 | 3.18 | 2.23
Live | 206971249 |  |  |  | 57000 | 37600 | 30400 | 2.49 | 2.56 | 55000 | 3.18 | 2.23
Live | 206971047 |  |  |  | 57000 | 37600 | 30400 | 2.49 | 2.56 | 55000 | 3.18 | 2.23
Live | 206971261 |  |  |  | 57000 | 37600 | 30400 | 2.49 | 2.56 | 55000 | 3.18 | 2.23
Live | 207335328 |  |  |  | 57000 | 37800 | 30600 | 2.49 | 2.54 | 55000 | 3.16 | 2.23
Live | 207335314 |  |  |  | 57000 | 37800 | 30600 | 2.49 | 2.54 | 55000 | 3.16 | 2.23
Live | 207335306 |  |  |  | 57000 | 37800 | 30600 | 2.49 | 2.54 | 55000 | 3.16 | 2.23
Live | 207335318 |  |  |  | 57000 | 37800 | 30600 | 2.49 | 2.54 | 55000 | 3.16 | 2.23
Live | 207335323 |  |  |  | 57000 | 37800 | 30600 | 2.49 | 2.54 | 55000 | 3.16 | 2.23
Live | 207334417 |  |  |  | 57000 | 37800 | 30600 | 2.49 | 2.54 | 55000 | 3.16 | 2.23
Live | 207335315 |  |  |  | 57000 | 37800 | 30600 | 2.49 | 2.54 | 55000 | 3.16 | 2.23
Live | 207335307 |  |  |  | 57000 | 37800 | 30600 | 2.49 | 2.54 | 55000 | 3.16 | 2.23
Live | 207334416 |  |  |  | 57000 | 37800 | 30600 | 2.49 | 2.54 | 55000 | 3.16 | 2.23
Live | 207335319 |  |  |  | 57000 | 37800 | 30600 | 2.49 | 2.54 | 55000 | 3.16 | 2.23
Live | 207335317 |  |  |  | 57000 | 37800 | 30600 | 2.49 | 2.54 | 55000 | 3.16 | 2.23
Live | 207335313 |  |  |  | 57000 | 37800 | 30600 | 2.49 | 2.54 | 55000 | 3.16 | 2.23
Live | 207334415 |  |  |  | 57000 | 37800 | 30600 | 2.49 | 2.54 | 55000 | 3.16 | 2.23
Live | 207335324 |  |  |  | 57000 | 37800 | 30600 | 2.49 | 2.54 | 55000 | 3.16 | 2.23
Live | 207335327 |  |  |  | 57000 | 37800 | 30600 | 2.49 | 2.54 | 55000 | 3.16 | 2.23
Live | 207335305 |  |  |  | 57000 | 37800 | 30600 | 2.49 | 2.54 | 55000 | 3.16 | 2.23
Live | 207335320 |  |  |  | 57000 | 37800 | 30600 | 2.49 | 2.54 | 55000 | 3.16 | 2.23
Live | 207335316 |  |  |  | 57000 | 37800 | 30600 | 2.49 | 2.54 | 55000 | 3.16 | 2.23
Live | 206971206 |  |  |  | 58000 | 39000 | 31600 | 2.42 | 2.56 | 56500 | 3.22 | 2.23
Live | 207334414 |  |  |  | 57000 | 37800 | 30600 | 2.49 | 2.54 | 55000 | 3.16 | 2.23
Live | 207335308 |  |  |  | 57000 | 37800 | 30600 | 2.49 | 2.54 | 55000 | 3.16 | 2.23
Live | 206971207 |  |  |  | 58000 | 39000 | 31600 | 2.42 | 2.56 | 56500 | 3.22 | 2.23
Live | 206971034 |  |  |  | 58000 | 39000 | 31600 | 2.42 | 2.56 | 56500 | 3.22 | 2.23
Live | 206971203 |  |  |  | 58000 | 39000 | 31600 | 2.42 | 2.56 | 56500 | 3.22 | 2.23
Live | 206971205 |  |  |  | 58000 | 39000 | 31600 | 2.42 | 2.56 | 56500 | 3.22 | 2.23
Live | 206971204 |  |  |  | 58000 | 39000 | 31600 | 2.42 | 2.56 | 56500 | 3.22 | 2.23
Live | 206971202 |  |  |  | 58000 | 39000 | 31600 | 2.42 | 2.56 | 56500 | 3.22 | 2.23
Live | 206971201 |  |  |  | 58000 | 39000 | 31600 | 2.42 | 2.56 | 56500 | 3.22 | 2.23
Live | 206971200 |  |  |  | 58000 | 39000 | 31600 | 2.42 | 2.56 | 56500 | 3.22 | 2.23
Live | 206971199 |  |  |  | 58000 | 39000 | 31600 | 2.42 | 2.56 | 56500 | 3.22 | 2.23
Live | 206971198 |  |  |  | 58000 | 39000 | 31600 | 2.42 | 2.56 | 56500 | 3.22 | 2.23
Live | 206971032 |  |  |  | 58000 | 39000 | 31600 | 2.42 | 2.56 | 56500 | 3.22 | 2.23
Live | 206971197 |  |  |  | 58000 | 39000 | 31600 | 2.42 | 2.56 | 56500 | 3.22 | 2.23
Live | 206971031 |  |  |  | 58000 | 39000 | 31600 | 2.42 | 2.56 | 56500 | 3.22 | 2.23
Live | 206971195 |  |  |  | 58000 | 39000 | 31600 | 2.42 | 2.56 | 56500 | 3.22 | 2.23
Live | 206971194 |  |  |  | 58000 | 39000 | 31600 | 2.42 | 2.56 | 56500 | 3.22 | 2.23
Live | 206971192 |  |  |  | 58000 | 39000 | 31600 | 2.42 | 2.56 | 56500 | 3.22 | 2.23
Live | 206971193 |  |  |  | 58000 | 39000 | 31600 | 2.42 | 2.56 | 56500 | 3.22 | 2.23
Live | 206971030 |  |  |  | 58000 | 39000 | 31600 | 2.42 | 2.56 | 56500 | 3.22 | 2.23
Live | 206971191 |  |  |  | 58000 | 39000 | 31600 | 2.42 | 2.56 | 56500 | 3.22 | 2.23
Live | 206971190 |  |  |  | 58000 | 39000 | 31600 | 2.42 | 2.56 | 56500 | 3.22 | 2.23
Live | 206971189 |  |  |  | 58000 | 39000 | 31600 | 2.42 | 2.56 | 56500 | 3.22 | 2.23
Live | 206971029 |  |  |  | 58000 | 39000 | 31600 | 2.42 | 2.56 | 56500 | 3.22 | 2.23
Live | 206971188 |  |  |  | 58000 | 39000 | 31600 | 2.42 | 2.56 | 56500 | 3.22 | 2.23
Live | 206971033 |  |  |  | 58000 | 39000 | 31600 | 2.42 | 2.56 | 56500 | 3.22 | 2.23
Live | 206971354 |  |  |  | 57500 | 38500 | 31400 | 2.42 | 2.54 | 56000 | 3.2 | 2.22
Live | 206971355 |  |  |  | 57500 | 38500 | 31400 | 2.42 | 2.54 | 56000 | 3.2 | 2.22
Live | 206971353 |  |  |  | 57500 | 38500 | 31400 | 2.42 | 2.54 | 56000 | 3.2 | 2.22
Live | 206971352 |  |  |  | 57500 | 38500 | 31400 | 2.42 | 2.54 | 56000 | 3.2 | 2.22
Live | 206971074 |  |  |  | 57500 | 38500 | 31400 | 2.42 | 2.54 | 56000 | 3.2 | 2.22
Live | 206971196 |  |  |  | 58000 | 39000 | 31600 | 2.42 | 2.56 | 56500 | 3.22 | 2.23
Live | 206971348 |  |  |  | 57500 | 38500 | 31400 | 2.42 | 2.54 | 56000 | 3.2 | 2.22
Live | 206971349 |  |  |  | 57500 | 38500 | 31400 | 2.42 | 2.54 | 56000 | 3.2 | 2.22
Live | 206971351 |  |  |  | 57500 | 38500 | 31400 | 2.42 | 2.54 | 56000 | 3.2 | 2.22
Live | 206971350 |  |  |  | 57500 | 38500 | 31400 | 2.42 | 2.54 | 56000 | 3.2 | 2.22
Live | 206971073 |  |  |  | 57500 | 38500 | 31400 | 2.42 | 2.54 | 56000 | 3.2 | 2.22
Live | 206971403 |  |  |  | 57000 | 38000 | 30600 | 2.49 | 2.56 | 55500 | 3.18 | 2.22
Live | 206971402 |  |  |  | 57000 | 38000 | 30600 | 2.49 | 2.56 | 55500 | 3.18 | 2.22
Live | 206971401 |  |  |  | 57000 | 38000 | 30600 | 2.49 | 2.56 | 55500 | 3.18 | 2.22
Live | 206971400 |  |  |  | 57000 | 38000 | 30600 | 2.49 | 2.56 | 55500 | 3.18 | 2.22
Live | 206971086 |  |  |  | 57000 | 38000 | 30600 | 2.49 | 2.56 | 55500 | 3.18 | 2.22
Live | 206971399 |  |  |  | 57000 | 38000 | 30600 | 2.49 | 2.56 | 55500 | 3.18 | 2.22
Live | 206971398 |  |  |  | 57000 | 38000 | 30600 | 2.49 | 2.56 | 55500 | 3.18 | 2.22
Live | 206971396 |  |  |  | 57000 | 38000 | 30600 | 2.49 | 2.56 | 55500 | 3.18 | 2.22
Live | 206971347 |  |  |  | 57500 | 38500 | 31200 | 2.42 | 2.56 | 56000 | 3.2 | 2.22
Live | 206971397 |  |  |  | 57000 | 38000 | 30600 | 2.49 | 2.56 | 55500 | 3.18 | 2.22
Live | 206971346 |  |  |  | 57500 | 38500 | 31200 | 2.42 | 2.56 | 56000 | 3.2 | 2.22
Live | 206971345 |  |  |  | 57500 | 38500 | 31200 | 2.42 | 2.56 | 56000 | 3.2 | 2.22
Live | 206971344 |  |  |  | 57500 | 38500 | 31200 | 2.42 | 2.56 | 56000 | 3.2 | 2.22
Live | 206971085 |  |  |  | 57000 | 38000 | 30600 | 2.49 | 2.56 | 55500 | 3.18 | 2.22
Live | 206971340 |  |  |  | 57500 | 38500 | 31200 | 2.42 | 2.56 | 56000 | 3.2 | 2.22
Live | 206971343 |  |  |  | 57500 | 38500 | 31200 | 2.42 | 2.56 | 56000 | 3.2 | 2.22
Live | 206971071 |  |  |  | 57500 | 38500 | 31200 | 2.42 | 2.56 | 56000 | 3.2 | 2.22
Live | 206971341 |  |  |  | 57500 | 38500 | 31200 | 2.42 | 2.56 | 56000 | 3.2 | 2.22
Live | 206971072 |  |  |  | 57500 | 38500 | 31200 | 2.42 | 2.56 | 56000 | 3.2 | 2.22
Live | 206971342 |  |  |  | 57500 | 38500 | 31200 | 2.42 | 2.56 | 56000 | 3.2 | 2.22
Live | 206971394 |  |  |  | 57000 | 38000 | 30800 | 2.42 | 2.54 | 55500 | 3.18 | 2.22
Live | 206971395 |  |  |  | 57000 | 38000 | 30800 | 2.42 | 2.54 | 55500 | 3.18 | 2.22
Live | 206971084 |  |  |  | 57000 | 38000 | 30800 | 2.42 | 2.54 | 55500 | 3.18 | 2.22
Live | 206971393 |  |  |  | 57000 | 38000 | 30800 | 2.42 | 2.54 | 55500 | 3.18 | 2.22
Live | 206971392 |  |  |  | 57000 | 38000 | 30800 | 2.42 | 2.54 | 55500 | 3.18 | 2.22
Live | 206971391 |  |  |  | 57000 | 38000 | 30800 | 2.42 | 2.54 | 55500 | 3.18 | 2.22
Live | 206971389 |  |  |  | 57000 | 38000 | 30800 | 2.42 | 2.54 | 55500 | 3.18 | 2.22
Live | 206971390 |  |  |  | 57000 | 38000 | 30800 | 2.42 | 2.54 | 55500 | 3.18 | 2.22
Live | 206971083 |  |  |  | 57000 | 38000 | 30800 | 2.42 | 2.54 | 55500 | 3.18 | 2.22
Live | 206971388 |  |  |  | 57000 | 38000 | 30800 | 2.42 | 2.54 | 55500 | 3.18 | 2.22
Live | 207176038 |  |  |  | 35600 | 24200 | 19900 | 2.63 | 2.54 | 33800 | 3.15 | 2.22
Live | 207176035 |  |  |  | 35600 | 24200 | 19900 | 2.63 | 2.54 | 33800 | 3.15 | 2.22
Live | 207175943 |  |  |  | 35600 | 24200 | 19900 | 2.63 | 2.54 | 33800 | 3.15 | 2.22
Live | 207176034 |  |  |  | 35600 | 24200 | 19900 | 2.63 | 2.54 | 33800 | 3.15 | 2.22
Live | 207176033 |  |  |  | 35600 | 24200 | 19900 | 2.63 | 2.54 | 33800 | 3.15 | 2.22
Live | 207176031 |  |  |  | 35600 | 24200 | 19900 | 2.63 | 2.54 | 33800 | 3.15 | 2.22
Live | 207175942 |  |  |  | 35600 | 24200 | 19900 | 2.63 | 2.54 | 33800 | 3.15 | 2.22
Live | 207176032 |  |  |  | 35600 | 24200 | 19900 | 2.63 | 2.54 | 33800 | 3.15 | 2.22
Live | 207176029 |  |  |  | 35600 | 24200 | 19900 | 2.63 | 2.54 | 33800 | 3.15 | 2.22
Live | 207176030 |  |  |  | 35600 | 24200 | 19900 | 2.63 | 2.54 | 33800 | 3.15 | 2.22
Live | 207176028 |  |  |  | 35600 | 24200 | 19900 | 2.63 | 2.54 | 33800 | 3.15 | 2.22
Live | 207176027 |  |  |  | 35600 | 24200 | 19900 | 2.63 | 2.54 | 33800 | 3.15 | 2.22
Live | 207175941 |  |  |  | 35600 | 24200 | 19900 | 2.63 | 2.54 | 33800 | 3.15 | 2.22
Live | 206971295 |  |  |  | 57500 | 38500 | 31400 | 2.42 | 2.54 | 56000 | 3.2 | 2.22
Live | 207176037 |  |  |  | 35600 | 24200 | 19900 | 2.63 | 2.54 | 33800 | 3.15 | 2.22
Live | 206971292 |  |  |  | 57500 | 38500 | 31400 | 2.42 | 2.54 | 56000 | 3.2 | 2.22
Live | 206971058 |  |  |  | 57500 | 38500 | 31400 | 2.42 | 2.54 | 56000 | 3.2 | 2.22
Live | 206971294 |  |  |  | 57500 | 38500 | 31400 | 2.42 | 2.54 | 56000 | 3.2 | 2.22
Live | 206971290 |  |  |  | 57500 | 38500 | 31400 | 2.42 | 2.54 | 56000 | 3.2 | 2.22
Live | 206971289 |  |  |  | 57500 | 38500 | 31400 | 2.42 | 2.54 | 56000 | 3.2 | 2.22
Live | 206971291 |  |  |  | 57500 | 38500 | 31400 | 2.42 | 2.54 | 56000 | 3.2 | 2.22
Live | 206971288 |  |  |  | 57500 | 38500 | 31400 | 2.42 | 2.54 | 56000 | 3.2 | 2.22
Live | 206971286 |  |  |  | 57500 | 38500 | 31400 | 2.42 | 2.54 | 56000 | 3.2 | 2.22
Live | 207176036 |  |  |  | 35600 | 24200 | 19900 | 2.63 | 2.54 | 33800 | 3.15 | 2.22
Live | 206971057 |  |  |  | 57500 | 38500 | 31400 | 2.42 | 2.54 | 56000 | 3.2 | 2.22
Live | 206971287 |  |  |  | 57500 | 38500 | 31400 | 2.42 | 2.54 | 56000 | 3.2 | 2.22
Live | 206971285 |  |  |  | 57500 | 38500 | 31400 | 2.42 | 2.54 | 56000 | 3.2 | 2.22
Live | 206971284 |  |  |  | 57500 | 38500 | 31400 | 2.42 | 2.54 | 56000 | 3.2 | 2.22
Live | 206971282 |  |  |  | 57500 | 38500 | 31400 | 2.42 | 2.54 | 56000 | 3.2 | 2.22
Live | 206971283 |  |  |  | 57500 | 38500 | 31400 | 2.42 | 2.54 | 56000 | 3.2 | 2.22
Live | 206971056 |  |  |  | 57500 | 38500 | 31400 | 2.42 | 2.54 | 56000 | 3.2 | 2.22
Live | 206971281 |  |  |  | 57500 | 38500 | 31400 | 2.42 | 2.54 | 56000 | 3.2 | 2.22
Live | 206971280 |  |  |  | 57500 | 38500 | 31400 | 2.42 | 2.54 | 56000 | 3.2 | 2.22
Live | 207176145 |  |  |  | 56500 | 38000 | 30800 | 2.42 | 2.52 | 55500 | 3.14 | 2.21
Live | 206971055 |  |  |  | 57500 | 38500 | 31400 | 2.42 | 2.54 | 56000 | 3.2 | 2.22
Live | 207176146 |  |  |  | 56500 | 38000 | 30800 | 2.42 | 2.52 | 55500 | 3.14 | 2.21
Live | 206971293 |  |  |  | 57500 | 38500 | 31400 | 2.42 | 2.54 | 56000 | 3.2 | 2.22
Live | 207176144 |  |  |  | 56500 | 38000 | 30800 | 2.42 | 2.52 | 55500 | 3.14 | 2.21
Live | 207176143 |  |  |  | 56500 | 38000 | 30800 | 2.42 | 2.52 | 55500 | 3.14 | 2.21
Live | 207176142 |  |  |  | 56500 | 38000 | 30800 | 2.42 | 2.52 | 55500 | 3.14 | 2.21
Live | 207175970 |  |  |  | 56500 | 38000 | 30800 | 2.42 | 2.52 | 55500 | 3.14 | 2.21
Live | 207176139 |  |  |  | 56500 | 38000 | 30800 | 2.42 | 2.52 | 55500 | 3.14 | 2.21
Live | 207176140 |  |  |  | 56500 | 38000 | 30800 | 2.42 | 2.52 | 55500 | 3.14 | 2.21
Live | 207176141 |  |  |  | 56500 | 38000 | 30800 | 2.42 | 2.52 | 55500 | 3.14 | 2.21
Live | 206971457 |  |  |  | 57500 | 39000 | 31400 | 2.42 | 2.56 | 56000 | 3.22 | 2.21
Live | 206971455 |  |  |  | 57500 | 39000 | 31400 | 2.42 | 2.56 | 56000 | 3.22 | 2.21
Live | 206971102 |  |  |  | 57500 | 39000 | 31400 | 2.42 | 2.56 | 56000 | 3.22 | 2.21
Live | 206971101 |  |  |  | 57500 | 39000 | 31400 | 2.42 | 2.56 | 56000 | 3.22 | 2.21
Live | 207175969 |  |  |  | 56500 | 38000 | 30800 | 2.42 | 2.52 | 55500 | 3.14 | 2.21
Live | 206971454 |  |  |  | 57500 | 39000 | 31400 | 2.42 | 2.56 | 56000 | 3.22 | 2.21
Live | 206971451 |  |  |  | 57500 | 39000 | 31400 | 2.42 | 2.56 | 56000 | 3.22 | 2.21
Live | 206971452 |  |  |  | 57500 | 39000 | 31400 | 2.42 | 2.56 | 56000 | 3.22 | 2.21
Live | 206971100 |  |  |  | 57500 | 39000 | 31400 | 2.42 | 2.56 | 56000 | 3.22 | 2.21
Live | 206971450 |  |  |  | 57500 | 39000 | 31400 | 2.42 | 2.56 | 56000 | 3.22 | 2.21
Live | 206971448 |  |  |  | 57500 | 39000 | 31400 | 2.42 | 2.56 | 56000 | 3.22 | 2.21
Live | 206971449 |  |  |  | 57500 | 39000 | 31400 | 2.42 | 2.56 | 56000 | 3.22 | 2.21
Live | 206971447 |  |  |  | 57500 | 39000 | 31400 | 2.42 | 2.56 | 56000 | 3.22 | 2.21
Live | 206971099 |  |  |  | 57500 | 39000 | 31400 | 2.42 | 2.56 | 56000 | 3.22 | 2.21
Live | 206971446 |  |  |  | 57500 | 39000 | 31400 | 2.42 | 2.56 | 56000 | 3.22 | 2.21
Live | 206971445 |  |  |  | 57500 | 39000 | 31400 | 2.42 | 2.56 | 56000 | 3.22 | 2.21
Live | 206971444 |  |  |  | 57500 | 39000 | 31400 | 2.42 | 2.56 | 56000 | 3.22 | 2.21
Live | 206971456 |  |  |  | 57500 | 39000 | 31400 | 2.42 | 2.56 | 56000 | 3.22 | 2.21
Live | 206971098 |  |  |  | 57500 | 39000 | 31400 | 2.42 | 2.56 | 56000 | 3.22 | 2.21
Live | 206971442 |  |  |  | 57500 | 39000 | 31400 | 2.42 | 2.56 | 56000 | 3.22 | 2.21
Live | 206971440 |  |  |  | 57500 | 39000 | 31400 | 2.42 | 2.56 | 56000 | 3.22 | 2.21
Live | 206971441 |  |  |  | 57500 | 39000 | 31400 | 2.42 | 2.56 | 56000 | 3.22 | 2.21
Live | 206971453 |  |  |  | 57500 | 39000 | 31400 | 2.42 | 2.56 | 56000 | 3.22 | 2.21
Live | 206971437 |  |  |  | 57500 | 39000 | 31400 | 2.42 | 2.56 | 56000 | 3.22 | 2.21
Live | 206971438 |  |  |  | 57500 | 39000 | 31400 | 2.42 | 2.56 | 56000 | 3.22 | 2.21
Live | 206971097 |  |  |  | 57500 | 39000 | 31400 | 2.42 | 2.56 | 56000 | 3.22 | 2.21
Live | 206971439 |  |  |  | 57500 | 39000 | 31400 | 2.42 | 2.56 | 56000 | 3.22 | 2.21
Live | 206971436 |  |  |  | 57500 | 39000 | 31400 | 2.42 | 2.56 | 56000 | 3.22 | 2.21
Live | 206971435 |  |  |  | 57500 | 39000 | 31400 | 2.42 | 2.56 | 56000 | 3.22 | 2.21
Live | 206971433 |  |  |  | 57500 | 39000 | 31400 | 2.42 | 2.56 | 56000 | 3.22 | 2.21
Live | 206971095 |  |  |  | 57500 | 39000 | 31400 | 2.42 | 2.56 | 56000 | 3.22 | 2.21
Live | 206971096 |  |  |  | 57500 | 39000 | 31400 | 2.42 | 2.56 | 56000 | 3.22 | 2.21
Live | 206971434 |  |  |  | 57500 | 39000 | 31400 | 2.42 | 2.56 | 56000 | 3.22 | 2.21
Live | 206971094 |  |  |  | 57500 | 39000 | 31400 | 2.42 | 2.56 | 56000 | 3.22 | 2.21
Live | 206971432 |  |  |  | 57500 | 39000 | 31400 | 2.42 | 2.56 | 56000 | 3.22 | 2.21
Live | 206971431 |  |  |  | 57500 | 39000 | 31400 | 2.42 | 2.56 | 56000 | 3.22 | 2.21
Live | 206971443 |  |  |  | 57500 | 39000 | 31400 | 2.42 | 2.56 | 56000 | 3.22 | 2.21
Live | 206971429 |  |  |  | 57500 | 39000 | 31400 | 2.42 | 2.56 | 56000 | 3.22 | 2.21
Live | 206971430 |  |  |  | 57500 | 39000 | 31400 | 2.42 | 2.56 | 56000 | 3.22 | 2.21
Live | 206971093 |  |  |  | 57500 | 39000 | 31400 | 2.42 | 2.56 | 56000 | 3.22 | 2.21
Live | 206971428 |  |  |  | 57500 | 39000 | 31400 | 2.42 | 2.56 | 56000 | 3.22 | 2.21
Live | 206971427 |  |  |  | 57500 | 39000 | 31400 | 2.42 | 2.56 | 56000 | 3.22 | 2.21
Live | 206971426 |  |  |  | 57500 | 39000 | 31400 | 2.42 | 2.56 | 56000 | 3.22 | 2.21
Live | 206971092 |  |  |  | 57500 | 39000 | 31400 | 2.42 | 2.56 | 56000 | 3.22 | 2.21
Live | 206971425 |  |  |  | 57500 | 39000 | 31400 | 2.42 | 2.56 | 56000 | 3.22 | 2.21
Live | 206971423 |  |  |  | 57500 | 39000 | 31400 | 2.42 | 2.56 | 56000 | 3.22 | 2.21
Live | 206971419 |  |  |  | 57500 | 39000 | 31400 | 2.42 | 2.56 | 56000 | 3.22 | 2.21
Live | 206971421 |  |  |  | 57500 | 39000 | 31400 | 2.42 | 2.56 | 56000 | 3.22 | 2.21
Live | 206971420 |  |  |  | 57500 | 39000 | 31400 | 2.42 | 2.56 | 56000 | 3.22 | 2.21
Live | 206971091 |  |  |  | 57500 | 39000 | 31400 | 2.42 | 2.56 | 56000 | 3.22 | 2.21
Live | 206971418 |  |  |  | 57500 | 39000 | 31400 | 2.42 | 2.56 | 56000 | 3.22 | 2.21
Live | 206971417 |  |  |  | 57500 | 39000 | 31400 | 2.42 | 2.56 | 56000 | 3.22 | 2.21
Live | 206971414 |  |  |  | 57500 | 39000 | 31400 | 2.42 | 2.56 | 56000 | 3.22 | 2.21
Live | 206971415 |  |  |  | 57500 | 39000 | 31400 | 2.42 | 2.56 | 56000 | 3.22 | 2.21
Live | 206971413 |  |  |  | 57500 | 39000 | 31400 | 2.42 | 2.56 | 56000 | 3.22 | 2.21
Live | 206971412 |  |  |  | 57500 | 39000 | 31400 | 2.42 | 2.56 | 56000 | 3.22 | 2.21
Live | 206971424 |  |  |  | 57500 | 39000 | 31400 | 2.42 | 2.56 | 56000 | 3.22 | 2.21
Live | 206971422 |  |  |  | 57500 | 39000 | 31400 | 2.42 | 2.56 | 56000 | 3.22 | 2.21
Live | 206971090 |  |  |  | 57500 | 39000 | 31400 | 2.42 | 2.56 | 56000 | 3.22 | 2.21
Live | 206971416 |  |  |  | 57500 | 39000 | 31400 | 2.42 | 2.56 | 56000 | 3.22 | 2.21
Live | 206971338 |  |  |  | 57500 | 38500 | 31400 | 2.42 | 2.54 | 56000 | 3.18 | 2.21
Live | 206971337 |  |  |  | 57500 | 38500 | 31400 | 2.42 | 2.54 | 56000 | 3.18 | 2.21
Live | 206971339 |  |  |  | 57500 | 38500 | 31400 | 2.42 | 2.54 | 56000 | 3.18 | 2.21
Live | 206971089 |  |  |  | 57500 | 39000 | 31400 | 2.42 | 2.56 | 56000 | 3.22 | 2.21
Live | 206971336 |  |  |  | 57500 | 38500 | 31400 | 2.42 | 2.54 | 56000 | 3.18 | 2.21
Live | 206971070 |  |  |  | 57500 | 38500 | 31400 | 2.42 | 2.54 | 56000 | 3.18 | 2.21
Live | 206971335 |  |  |  | 57500 | 38500 | 31400 | 2.42 | 2.54 | 56000 | 3.18 | 2.21
Live | 206971334 |  |  |  | 57500 | 38500 | 31400 | 2.42 | 2.54 | 56000 | 3.18 | 2.21
Live | 206971332 |  |  |  | 57500 | 38500 | 31400 | 2.42 | 2.54 | 56000 | 3.18 | 2.21
Live | 206971333 |  |  |  | 57500 | 38500 | 31400 | 2.42 | 2.54 | 56000 | 3.18 | 2.21
Live | 206971246 |  |  |  | 57000 | 38000 | 31000 | 2.42 | 2.52 | 55500 | 3.16 | 2.21
Live | 206971069 |  |  |  | 57500 | 38500 | 31400 | 2.42 | 2.54 | 56000 | 3.18 | 2.21
Live | 206971247 |  |  |  | 57000 | 38000 | 31000 | 2.42 | 2.52 | 55500 | 3.16 | 2.21
Live | 206971046 |  |  |  | 57000 | 38000 | 31000 | 2.42 | 2.52 | 55500 | 3.16 | 2.21
Live | 206971242 |  |  |  | 57000 | 38000 | 31000 | 2.42 | 2.52 | 55500 | 3.16 | 2.21
Live | 206971243 |  |  |  | 57000 | 38000 | 31000 | 2.42 | 2.52 | 55500 | 3.16 | 2.21
Live | 206971245 |  |  |  | 57000 | 38000 | 31000 | 2.42 | 2.52 | 55500 | 3.16 | 2.21
Live | 206971045 |  |  |  | 57000 | 38000 | 31000 | 2.42 | 2.52 | 55500 | 3.16 | 2.21
Live | 206971244 |  |  |  | 57000 | 38000 | 31000 | 2.42 | 2.52 | 55500 | 3.16 | 2.21
Live | 206971241 |  |  |  | 57000 | 38000 | 31000 | 2.42 | 2.52 | 55500 | 3.16 | 2.21
Live | 206971238 |  |  |  | 57000 | 38000 | 31000 | 2.42 | 2.52 | 55500 | 3.16 | 2.21
Live | 206971237 |  |  |  | 57000 | 38000 | 31000 | 2.42 | 2.52 | 55500 | 3.16 | 2.21
Live | 206971240 |  |  |  | 57000 | 38000 | 31000 | 2.42 | 2.52 | 55500 | 3.16 | 2.21
Live | 206971236 |  |  |  | 57000 | 38000 | 31000 | 2.42 | 2.52 | 55500 | 3.16 | 2.21
Live | 206971239 |  |  |  | 57000 | 38000 | 31000 | 2.42 | 2.52 | 55500 | 3.16 | 2.21
Live | 206971044 |  |  |  | 57000 | 38000 | 31000 | 2.42 | 2.52 | 55500 | 3.16 | 2.21
Live | 206971043 |  |  |  | 57000 | 38000 | 31000 | 2.42 | 2.52 | 55500 | 3.16 | 2.21
Live | 206971233 |  |  |  | 57000 | 38000 | 31000 | 2.42 | 2.52 | 55500 | 3.16 | 2.21
Live | 206971235 |  |  |  | 57000 | 38000 | 31000 | 2.42 | 2.52 | 55500 | 3.16 | 2.21
Live | 206971232 |  |  |  | 57000 | 38000 | 31000 | 2.42 | 2.52 | 55500 | 3.16 | 2.21
Live | 206971234 |  |  |  | 57000 | 38000 | 31000 | 2.42 | 2.52 | 55500 | 3.16 | 2.21
Live | 206971042 |  |  |  | 57000 | 38000 | 31000 | 2.42 | 2.52 | 55500 | 3.16 | 2.21
Live | 206971231 |  |  |  | 57000 | 38000 | 31000 | 2.42 | 2.52 | 55500 | 3.16 | 2.21
Live | 206971230 |  |  |  | 57000 | 38000 | 31000 | 2.42 | 2.52 | 55500 | 3.16 | 2.21
Live | 206971229 |  |  |  | 57000 | 38000 | 31000 | 2.42 | 2.52 | 55500 | 3.16 | 2.21
Live | 206923122 |  |  |  | 36000 | 24400 | 19900 | 2.64 | 2.56 | 35000 | 3.28 | 2.21
Live | 206971228 |  |  |  | 57000 | 38000 | 31000 | 2.42 | 2.52 | 55500 | 3.16 | 2.21
Live | 206971041 |  |  |  | 57000 | 38000 | 31000 | 2.42 | 2.52 | 55500 | 3.16 | 2.21
Live | 206923123 |  |  |  | 36000 | 24400 | 19900 | 2.64 | 2.56 | 35000 | 3.28 | 2.21
Live | 206923124 |  |  |  | 36000 | 24400 | 19900 | 2.64 | 2.56 | 35000 | 3.28 | 2.21
Live | 206923125 |  |  |  | 36000 | 24400 | 19900 | 2.64 | 2.56 | 35000 | 3.28 | 2.21
Live | 206921432 |  |  |  | 36000 | 24400 | 19900 | 2.64 | 2.56 | 35000 | 3.28 | 2.21
Live | 206923121 |  |  |  | 36000 | 24400 | 19900 | 2.64 | 2.56 | 35000 | 3.28 | 2.21
Live | 206923120 |  |  |  | 36000 | 24400 | 19900 | 2.64 | 2.56 | 35000 | 3.28 | 2.21
Live | 206921431 |  |  |  | 36000 | 24400 | 19900 | 2.64 | 2.56 | 35000 | 3.28 | 2.21
Live | 206923119 |  |  |  | 36000 | 24400 | 19900 | 2.64 | 2.56 | 35000 | 3.28 | 2.21
Live | 206923118 |  |  |  | 36000 | 24400 | 19900 | 2.64 | 2.56 | 35000 | 3.28 | 2.21
Live | 206923113 |  |  |  | 36000 | 24400 | 19900 | 2.64 | 2.56 | 35000 | 3.28 | 2.21
Live | 206923112 |  |  |  | 36000 | 24400 | 19900 | 2.64 | 2.56 | 35000 | 3.28 | 2.21
Live | 206923111 |  |  |  | 36000 | 24400 | 19900 | 2.64 | 2.56 | 35000 | 3.28 | 2.21
Live | 206923107 |  |  |  | 36000 | 24400 | 19900 | 2.64 | 2.56 | 35000 | 3.28 | 2.21
Live | 206923110 |  |  |  | 36000 | 24400 | 19900 | 2.64 | 2.56 | 35000 | 3.28 | 2.21
Live | 206923109 |  |  |  | 36000 | 24400 | 19900 | 2.64 | 2.56 | 35000 | 3.28 | 2.21
Live | 206921429 |  |  |  | 36000 | 24400 | 19900 | 2.64 | 2.56 | 35000 | 3.28 | 2.21
Live | 206923108 |  |  |  | 36000 | 24400 | 19900 | 2.64 | 2.56 | 35000 | 3.28 | 2.21
Live | 206923106 |  |  |  | 36000 | 24400 | 19900 | 2.64 | 2.56 | 35000 | 3.28 | 2.21
Live | 206921428 |  |  |  | 36000 | 24400 | 19900 | 2.64 | 2.56 | 35000 | 3.28 | 2.21
Live | 206923105 |  |  |  | 36000 | 24400 | 19900 | 2.64 | 2.56 | 35000 | 3.28 | 2.21
Live | 206923104 |  |  |  | 36000 | 24400 | 19900 | 2.64 | 2.56 | 35000 | 3.28 | 2.21
Live | 206923103 |  |  |  | 36000 | 24400 | 19900 | 2.64 | 2.56 | 35000 | 3.28 | 2.21
Live | 206923102 |  |  |  | 36000 | 24400 | 19900 | 2.64 | 2.56 | 35000 | 3.28 | 2.21
Live | 206923101 |  |  |  | 36000 | 24400 | 19900 | 2.64 | 2.56 | 35000 | 3.28 | 2.21
Live | 206921427 |  |  |  | 36000 | 24400 | 19900 | 2.64 | 2.56 | 35000 | 3.28 | 2.21
Live | 206923100 |  |  |  | 36000 | 24400 | 19900 | 2.64 | 2.56 | 35000 | 3.28 | 2.21
Live | 206923099 |  |  |  | 36000 | 24400 | 19900 | 2.64 | 2.56 | 35000 | 3.28 | 2.21
Live | 206923098 |  |  |  | 36000 | 24400 | 19900 | 2.64 | 2.56 | 35000 | 3.28 | 2.21
Live | 207176138 |  |  |  | 57000 | 38000 | 30600 | 2.42 | 2.54 | 55500 | 3.16 | 2.21
Live | 207176137 |  |  |  | 57000 | 38000 | 30600 | 2.42 | 2.54 | 55500 | 3.16 | 2.21
Live | 207176134 |  |  |  | 57000 | 38000 | 30600 | 2.42 | 2.54 | 55500 | 3.16 | 2.21
Live | 207176136 |  |  |  | 57000 | 38000 | 30600 | 2.42 | 2.54 | 55500 | 3.16 | 2.21
Live | 207175968 |  |  |  | 57000 | 38000 | 30600 | 2.42 | 2.54 | 55500 | 3.16 | 2.21
Live | 207176135 |  |  |  | 57000 | 38000 | 30600 | 2.42 | 2.54 | 55500 | 3.16 | 2.21
Live | 207176133 |  |  |  | 57000 | 38000 | 30600 | 2.42 | 2.54 | 55500 | 3.16 | 2.21
Live | 207175967 |  |  |  | 57000 | 38000 | 30600 | 2.42 | 2.54 | 55500 | 3.16 | 2.21
Live | 207176132 |  |  |  | 57000 | 38000 | 30600 | 2.42 | 2.54 | 55500 | 3.16 | 2.21
Live | 207176131 |  |  |  | 57000 | 38000 | 30600 | 2.42 | 2.54 | 55500 | 3.16 | 2.21
Live | 206971278 |  |  |  | 57000 | 38000 | 30800 | 2.42 | 2.52 | 55500 | 3.16 | 2.21
Live | 206971276 |  |  |  | 57000 | 38000 | 30800 | 2.42 | 2.52 | 55500 | 3.16 | 2.21
Live | 206971277 |  |  |  | 57000 | 38000 | 30800 | 2.42 | 2.52 | 55500 | 3.16 | 2.21
Live | 206971054 |  |  |  | 57000 | 38000 | 30800 | 2.42 | 2.52 | 55500 | 3.16 | 2.21
Live | 206921426 |  |  |  | 36000 | 24400 | 19900 | 2.64 | 2.56 | 35000 | 3.28 | 2.21
Live | 206971275 |  |  |  | 57000 | 38000 | 30800 | 2.42 | 2.52 | 55500 | 3.16 | 2.21
Live | 206971274 |  |  |  | 57000 | 38000 | 30800 | 2.42 | 2.52 | 55500 | 3.16 | 2.21
Live | 206971272 |  |  |  | 57000 | 38000 | 30800 | 2.42 | 2.52 | 55500 | 3.16 | 2.21
Live | 206971053 |  |  |  | 57000 | 38000 | 30800 | 2.42 | 2.52 | 55500 | 3.16 | 2.21
Live | 206971271 |  |  |  | 57000 | 38000 | 30800 | 2.42 | 2.52 | 55500 | 3.16 | 2.21
Live | 206971269 |  |  |  | 57000 | 38000 | 30800 | 2.42 | 2.52 | 55500 | 3.16 | 2.21
Live | 206971270 |  |  |  | 57000 | 38000 | 30800 | 2.42 | 2.52 | 55500 | 3.16 | 2.21
Live | 206971268 |  |  |  | 57000 | 38000 | 30800 | 2.42 | 2.52 | 55500 | 3.16 | 2.21
Live | 206971279 |  |  |  | 57000 | 38000 | 30800 | 2.42 | 2.52 | 55500 | 3.16 | 2.21
Live | 206971052 |  |  |  | 57000 | 38000 | 30800 | 2.42 | 2.52 | 55500 | 3.16 | 2.21
Live | 206971266 |  |  |  | 57000 | 38000 | 30800 | 2.42 | 2.52 | 55500 | 3.16 | 2.21
Live | 206971267 |  |  |  | 57000 | 38000 | 30800 | 2.42 | 2.52 | 55500 | 3.16 | 2.21
Live | 206971265 |  |  |  | 57000 | 38000 | 30800 | 2.42 | 2.52 | 55500 | 3.16 | 2.21
Live | 206971264 |  |  |  | 57000 | 38000 | 30800 | 2.42 | 2.52 | 55500 | 3.16 | 2.21
Live | 206922224 |  |  |  | 36000 | 24400 | 19800 | 2.64 | 2.56 | 35000 | 3.28 | 2.21
Live | 206922223 |  |  |  | 36000 | 24400 | 19800 | 2.64 | 2.56 | 35000 | 3.28 | 2.21
Live | 206971051 |  |  |  | 57000 | 38000 | 30800 | 2.42 | 2.52 | 55500 | 3.16 | 2.21
Live | 206921173 |  |  |  | 36000 | 24400 | 19800 | 2.64 | 2.56 | 35000 | 3.28 | 2.21
Live | 206971273 |  |  |  | 57000 | 38000 | 30800 | 2.42 | 2.52 | 55500 | 3.16 | 2.21
Live | 206922221 |  |  |  | 36000 | 24400 | 19800 | 2.64 | 2.56 | 35000 | 3.28 | 2.21
Live | 206922216 |  |  |  | 36000 | 24400 | 19800 | 2.64 | 2.56 | 35000 | 3.28 | 2.21
Live | 206921172 |  |  |  | 36000 | 24400 | 19800 | 2.64 | 2.56 | 35000 | 3.28 | 2.21
Live | 206922215 |  |  |  | 36000 | 24400 | 19800 | 2.64 | 2.56 | 35000 | 3.28 | 2.21
Live | 206922214 |  |  |  | 36000 | 24400 | 19800 | 2.64 | 2.56 | 35000 | 3.28 | 2.21
Live | 206922213 |  |  |  | 36000 | 24400 | 19800 | 2.64 | 2.56 | 35000 | 3.28 | 2.21
Live | 206921170 |  |  |  | 36000 | 24400 | 19800 | 2.64 | 2.56 | 35000 | 3.28 | 2.21
Live | 206922212 |  |  |  | 36000 | 24400 | 19800 | 2.64 | 2.56 | 35000 | 3.28 | 2.21
Live | 206922211 |  |  |  | 36000 | 24400 | 19800 | 2.64 | 2.56 | 35000 | 3.28 | 2.21
Live | 206922210 |  |  |  | 36000 | 24400 | 19800 | 2.64 | 2.56 | 35000 | 3.28 | 2.21
Live | 206921169 |  |  |  | 36000 | 24400 | 19800 | 2.64 | 2.56 | 35000 | 3.28 | 2.21
Live | 206922203 |  |  |  | 36000 | 24400 | 19800 | 2.64 | 2.56 | 35000 | 3.28 | 2.21
Live | 206922204 |  |  |  | 36000 | 24400 | 19800 | 2.64 | 2.56 | 35000 | 3.28 | 2.21
Live | 206922201 |  |  |  | 36000 | 24400 | 19800 | 2.64 | 2.56 | 35000 | 3.28 | 2.21
Live | 206922209 |  |  |  | 36000 | 24400 | 19800 | 2.64 | 2.56 | 35000 | 3.28 | 2.21
Live | 206922200 |  |  |  | 36000 | 24400 | 19800 | 2.64 | 2.56 | 35000 | 3.28 | 2.21
Live | 206921167 |  |  |  | 36000 | 24400 | 19800 | 2.64 | 2.56 | 35000 | 3.28 | 2.21
Live | 206922222 |  |  |  | 36000 | 24400 | 19800 | 2.64 | 2.56 | 35000 | 3.28 | 2.21
Live | 206922199 |  |  |  | 36000 | 24400 | 19800 | 2.64 | 2.56 | 35000 | 3.28 | 2.21
Live | 206922202 |  |  |  | 36000 | 24400 | 19800 | 2.64 | 2.56 | 35000 | 3.28 | 2.21
Live | 206921166 |  |  |  | 36000 | 24400 | 19800 | 2.64 | 2.56 | 35000 | 3.28 | 2.21
Live | 206922198 |  |  |  | 36000 | 24400 | 19800 | 2.64 | 2.56 | 35000 | 3.28 | 2.21
Live | 206922196 |  |  |  | 36000 | 24400 | 19800 | 2.64 | 2.56 | 35000 | 3.28 | 2.21
Live | 206922195 |  |  |  | 36000 | 24400 | 19800 | 2.64 | 2.56 | 35000 | 3.28 | 2.21
Live | 206921165 |  |  |  | 36000 | 24400 | 19800 | 2.64 | 2.56 | 35000 | 3.28 | 2.21
Live | 206922192 |  |  |  | 36000 | 24400 | 19800 | 2.64 | 2.56 | 35000 | 3.28 | 2.21
Live | 206922191 |  |  |  | 36000 | 24400 | 19800 | 2.64 | 2.56 | 35000 | 3.28 | 2.21
Live | 206922194 |  |  |  | 36000 | 24400 | 19800 | 2.64 | 2.56 | 35000 | 3.28 | 2.21
Live | 206922193 |  |  |  | 36000 | 24400 | 19800 | 2.64 | 2.56 | 35000 | 3.28 | 2.21
Live | 206921164 |  |  |  | 36000 | 24400 | 19800 | 2.64 | 2.56 | 35000 | 3.28 | 2.21
Live | 206922190 |  |  |  | 36000 | 24400 | 19800 | 2.64 | 2.56 | 35000 | 3.28 | 2.21
Live | 206922187 |  |  |  | 36000 | 24400 | 19800 | 2.64 | 2.56 | 35000 | 3.28 | 2.21
Live | 206922188 |  |  |  | 36000 | 24400 | 19800 | 2.64 | 2.56 | 35000 | 3.28 | 2.21
Live | 206921391 |  |  |  | 34800 | 24200 | 20400 | 2.56 | 2.46 | 33200 | 3 | 2.21
Live | 206922960 |  |  |  | 34800 | 24200 | 20400 | 2.56 | 2.46 | 33200 | 3 | 2.21
Live | 206922959 |  |  |  | 34800 | 24200 | 20400 | 2.56 | 2.46 | 33200 | 3 | 2.21
Live | 206922958 |  |  |  | 34800 | 24200 | 20400 | 2.56 | 2.46 | 33200 | 3 | 2.21
Live | 206921390 |  |  |  | 34800 | 24200 | 20400 | 2.56 | 2.46 | 33200 | 3 | 2.21
Live | 206922197 |  |  |  | 36000 | 24400 | 19800 | 2.64 | 2.56 | 35000 | 3.28 | 2.21
Live | 206922957 |  |  |  | 34800 | 24200 | 20400 | 2.56 | 2.46 | 33200 | 3 | 2.21
Live | 206922956 |  |  |  | 34800 | 24200 | 20400 | 2.56 | 2.46 | 33200 | 3 | 2.21
Live | 206922954 |  |  |  | 34800 | 24200 | 20400 | 2.56 | 2.46 | 33200 | 3 | 2.21
Live | 206922955 |  |  |  | 34800 | 24200 | 20400 | 2.56 | 2.46 | 33200 | 3 | 2.21
Live | 206922953 |  |  |  | 34800 | 24200 | 20400 | 2.56 | 2.46 | 33200 | 3 | 2.21
Live | 206921389 |  |  |  | 34800 | 24200 | 20400 | 2.56 | 2.46 | 33200 | 3 | 2.21
Live | 206922189 |  |  |  | 36000 | 24400 | 19800 | 2.64 | 2.56 | 35000 | 3.28 | 2.21
Live | 206922952 |  |  |  | 34800 | 24200 | 20400 | 2.56 | 2.46 | 33200 | 3 | 2.21
Live | 206921163 |  |  |  | 36000 | 24400 | 19800 | 2.64 | 2.56 | 35000 | 3.28 | 2.21
Live | 206922951 |  |  |  | 34800 | 24200 | 20400 | 2.56 | 2.46 | 33200 | 3 | 2.21
Live | 206922950 |  |  |  | 34800 | 24200 | 20400 | 2.56 | 2.46 | 33200 | 3 | 2.21
Live | 206922949 |  |  |  | 34800 | 24200 | 20400 | 2.56 | 2.46 | 33200 | 3 | 2.21
Live | 206921388 |  |  |  | 34800 | 24200 | 20400 | 2.56 | 2.46 | 33200 | 3 | 2.21
Live | 206922948 |  |  |  | 34800 | 24200 | 20400 | 2.56 | 2.46 | 33200 | 3 | 2.21
Live | 206921387 |  |  |  | 34800 | 24200 | 20400 | 2.56 | 2.46 | 33200 | 3 | 2.21
Live | 206922947 |  |  |  | 34800 | 24200 | 20400 | 2.56 | 2.46 | 33200 | 3 | 2.21
Live | 206921386 |  |  |  | 34800 | 24200 | 20400 | 2.56 | 2.46 | 33200 | 3 | 2.21
Live | 206922945 |  |  |  | 34800 | 24200 | 20400 | 2.56 | 2.46 | 33200 | 3 | 2.21
Live | 206922946 |  |  |  | 34800 | 24200 | 20400 | 2.56 | 2.46 | 33200 | 3 | 2.21
Live | 206922943 |  |  |  | 34800 | 24200 | 20400 | 2.56 | 2.46 | 33200 | 3 | 2.21
Live | 206922944 |  |  |  | 34800 | 24200 | 20400 | 2.56 | 2.46 | 33200 | 3 | 2.21
Live | 206922941 |  |  |  | 34800 | 24200 | 20400 | 2.56 | 2.46 | 33200 | 3 | 2.21
Live | 206922942 |  |  |  | 34800 | 24200 | 20400 | 2.56 | 2.46 | 33200 | 3 | 2.21
Live | 206922939 |  |  |  | 34800 | 24200 | 20400 | 2.56 | 2.46 | 33200 | 3 | 2.21
Live | 206921385 |  |  |  | 34800 | 24200 | 20400 | 2.56 | 2.46 | 33200 | 3 | 2.21
Live | 206922940 |  |  |  | 34800 | 24200 | 20400 | 2.56 | 2.46 | 33200 | 3 | 2.21
Live | 206922938 |  |  |  | 34800 | 24200 | 20400 | 2.56 | 2.46 | 33200 | 3 | 2.21
Live | 206922937 |  |  |  | 34800 | 24200 | 20400 | 2.56 | 2.46 | 33200 | 3 | 2.21
Live | 206921384 |  |  |  | 34800 | 24200 | 20400 | 2.56 | 2.46 | 33200 | 3 | 2.21
Live | 206922473 |  |  |  | 34200 | 24000 | 20600 | 2.56 | 2.42 | 32000 | 2.86 | 2.2
Live | 206922474 |  |  |  | 34200 | 24000 | 20600 | 2.56 | 2.42 | 32000 | 2.86 | 2.2
Live | 206922471 |  |  |  | 34200 | 24000 | 20600 | 2.56 | 2.42 | 32000 | 2.86 | 2.2
Live | 206922472 |  |  |  | 34200 | 24000 | 20600 | 2.56 | 2.42 | 32000 | 2.86 | 2.2
Live | 206921247 |  |  |  | 34200 | 24000 | 20600 | 2.56 | 2.42 | 32000 | 2.86 | 2.2
Live | 206922470 |  |  |  | 34200 | 24000 | 20600 | 2.56 | 2.42 | 32000 | 2.86 | 2.2
Live | 206921246 |  |  |  | 34200 | 24000 | 20600 | 2.56 | 2.42 | 32000 | 2.86 | 2.2
Live | 206922467 |  |  |  | 34200 | 24000 | 20600 | 2.56 | 2.42 | 32000 | 2.86 | 2.2
Live | 206922469 |  |  |  | 34200 | 24000 | 20600 | 2.56 | 2.42 | 32000 | 2.86 | 2.2
Live | 206971387 |  |  |  | 57000 | 38000 | 30800 | 2.42 | 2.52 | 55500 | 3.14 | 2.2
Live | 206971386 |  |  |  | 57000 | 38000 | 30800 | 2.42 | 2.52 | 55500 | 3.14 | 2.2
Live | 206922468 |  |  |  | 34200 | 24000 | 20600 | 2.56 | 2.42 | 32000 | 2.86 | 2.2
Live | 206971082 |  |  |  | 57000 | 38000 | 30800 | 2.42 | 2.52 | 55500 | 3.14 | 2.2
Live | 206971382 |  |  |  | 57000 | 38000 | 30800 | 2.42 | 2.52 | 55500 | 3.14 | 2.2
Live | 206971383 |  |  |  | 57000 | 38000 | 30800 | 2.42 | 2.52 | 55500 | 3.14 | 2.2
Live | 206971384 |  |  |  | 57000 | 38000 | 30800 | 2.42 | 2.52 | 55500 | 3.14 | 2.2
Live | 206971381 |  |  |  | 57000 | 38000 | 30800 | 2.42 | 2.52 | 55500 | 3.14 | 2.2
Live | 206971385 |  |  |  | 57000 | 38000 | 30800 | 2.42 | 2.52 | 55500 | 3.14 | 2.2
Live | 206971380 |  |  |  | 57000 | 38000 | 30800 | 2.42 | 2.52 | 55500 | 3.14 | 2.2
Live | 206971081 |  |  |  | 57000 | 38000 | 30800 | 2.42 | 2.52 | 55500 | 3.14 | 2.2
Live | 206971378 |  |  |  | 57000 | 38000 | 30800 | 2.42 | 2.52 | 55500 | 3.14 | 2.2
Live | 206971379 |  |  |  | 57000 | 38000 | 30800 | 2.42 | 2.52 | 55500 | 3.14 | 2.2
Live | 206971376 |  |  |  | 57000 | 38000 | 30800 | 2.42 | 2.52 | 55500 | 3.14 | 2.2
Live | 206971377 |  |  |  | 57000 | 38000 | 30800 | 2.42 | 2.52 | 55500 | 3.14 | 2.2
Live | 206971372 |  |  |  | 57000 | 38000 | 30800 | 2.42 | 2.52 | 55500 | 3.14 | 2.2
Live | 206971080 |  |  |  | 57000 | 38000 | 30800 | 2.42 | 2.52 | 55500 | 3.14 | 2.2
Live | 206971375 |  |  |  | 57000 | 38000 | 30800 | 2.42 | 2.52 | 55500 | 3.14 | 2.2
Live | 206971374 |  |  |  | 57000 | 38000 | 30800 | 2.42 | 2.52 | 55500 | 3.14 | 2.2
Live | 206971079 |  |  |  | 57000 | 38000 | 30800 | 2.42 | 2.52 | 55500 | 3.14 | 2.2
Live | 206971373 |  |  |  | 57000 | 38000 | 30800 | 2.42 | 2.52 | 55500 | 3.14 | 2.2
Live | 206971310 |  |  |  | 57000 | 38000 | 30800 | 2.42 | 2.52 | 55500 | 3.14 | 2.2
Live | 206971309 |  |  |  | 57000 | 38000 | 30800 | 2.42 | 2.52 | 55500 | 3.14 | 2.2
Live | 206971062 |  |  |  | 57000 | 38000 | 30800 | 2.42 | 2.52 | 55500 | 3.14 | 2.2
Live | 206971307 |  |  |  | 57000 | 38000 | 30800 | 2.42 | 2.52 | 55500 | 3.14 | 2.2
Live | 206971308 |  |  |  | 57000 | 38000 | 30800 | 2.42 | 2.52 | 55500 | 3.14 | 2.2
Live | 206971306 |  |  |  | 57000 | 38000 | 30800 | 2.42 | 2.52 | 55500 | 3.14 | 2.2
Live | 206971061 |  |  |  | 57000 | 38000 | 30800 | 2.42 | 2.52 | 55500 | 3.14 | 2.2
Live | 206971303 |  |  |  | 57000 | 38000 | 30800 | 2.42 | 2.52 | 55500 | 3.14 | 2.2
Live | 206971302 |  |  |  | 57000 | 38000 | 30800 | 2.42 | 2.52 | 55500 | 3.14 | 2.2
Live | 206971301 |  |  |  | 57000 | 38000 | 30800 | 2.42 | 2.52 | 55500 | 3.14 | 2.2
Live | 206971300 |  |  |  | 57000 | 38000 | 30800 | 2.42 | 2.52 | 55500 | 3.14 | 2.2
Live | 206971060 |  |  |  | 57000 | 38000 | 30800 | 2.42 | 2.52 | 55500 | 3.14 | 2.2
Live | 206971299 |  |  |  | 57000 | 38000 | 30800 | 2.42 | 2.52 | 55500 | 3.14 | 2.2
Live | 206971298 |  |  |  | 57000 | 38000 | 30800 | 2.42 | 2.52 | 55500 | 3.14 | 2.2
Live | 206971305 |  |  |  | 57000 | 38000 | 30800 | 2.42 | 2.52 | 55500 | 3.14 | 2.2
Live | 206971296 |  |  |  | 57000 | 38000 | 30800 | 2.42 | 2.52 | 55500 | 3.14 | 2.2
Live | 206971311 |  |  |  | 57000 | 38000 | 30800 | 2.42 | 2.52 | 55500 | 3.14 | 2.2
Live | 206971227 |  |  |  | 57000 | 38000 | 30800 | 2.42 | 2.54 | 55500 | 3.16 | 2.2
Live | 206971226 |  |  |  | 57000 | 38000 | 30800 | 2.42 | 2.54 | 55500 | 3.16 | 2.2
Live | 206971040 |  |  |  | 57000 | 38000 | 30800 | 2.42 | 2.54 | 55500 | 3.16 | 2.2
Live | 206971225 |  |  |  | 57000 | 38000 | 30800 | 2.42 | 2.54 | 55500 | 3.16 | 2.2
Live | 206971224 |  |  |  | 57000 | 38000 | 30800 | 2.42 | 2.54 | 55500 | 3.16 | 2.2
Live | 206971223 |  |  |  | 57000 | 38000 | 30800 | 2.42 | 2.54 | 55500 | 3.16 | 2.2
Live | 206971304 |  |  |  | 57000 | 38000 | 30800 | 2.42 | 2.52 | 55500 | 3.14 | 2.2
Live | 206971039 |  |  |  | 57000 | 38000 | 30800 | 2.42 | 2.54 | 55500 | 3.16 | 2.2
Live | 206971222 |  |  |  | 57000 | 38000 | 30800 | 2.42 | 2.54 | 55500 | 3.16 | 2.2
Live | 206971221 |  |  |  | 57000 | 38000 | 30800 | 2.42 | 2.54 | 55500 | 3.16 | 2.2
Live | 206971220 |  |  |  | 57000 | 38000 | 30800 | 2.42 | 2.54 | 55500 | 3.16 | 2.2
Live | 206971218 |  |  |  | 57000 | 38000 | 30800 | 2.42 | 2.54 | 55500 | 3.16 | 2.2
Live | 206971219 |  |  |  | 57000 | 38000 | 30800 | 2.42 | 2.54 | 55500 | 3.16 | 2.2
Live | 206971217 |  |  |  | 57000 | 38000 | 30800 | 2.42 | 2.54 | 55500 | 3.16 | 2.2
Live | 206971038 |  |  |  | 57000 | 38000 | 30800 | 2.42 | 2.54 | 55500 | 3.16 | 2.2
Live | 206971037 |  |  |  | 57000 | 38000 | 30800 | 2.42 | 2.54 | 55500 | 3.16 | 2.2
Live | 206971059 |  |  |  | 57000 | 38000 | 30800 | 2.42 | 2.52 | 55500 | 3.14 | 2.2
Live | 206971216 |  |  |  | 57000 | 38000 | 30800 | 2.42 | 2.54 | 55500 | 3.16 | 2.2
Live | 206971297 |  |  |  | 57000 | 38000 | 30800 | 2.42 | 2.52 | 55500 | 3.14 | 2.2
Live | 206971214 |  |  |  | 57000 | 38000 | 30800 | 2.42 | 2.54 | 55500 | 3.16 | 2.2
Live | 206971215 |  |  |  | 57000 | 38000 | 30800 | 2.42 | 2.54 | 55500 | 3.16 | 2.2
Live | 206971036 |  |  |  | 57000 | 38000 | 30800 | 2.42 | 2.54 | 55500 | 3.16 | 2.2
Live | 206971211 |  |  |  | 57000 | 38000 | 30800 | 2.42 | 2.54 | 55500 | 3.16 | 2.2
Live | 206971212 |  |  |  | 57000 | 38000 | 30800 | 2.42 | 2.54 | 55500 | 3.16 | 2.2
Live | 206971213 |  |  |  | 57000 | 38000 | 30800 | 2.42 | 2.54 | 55500 | 3.16 | 2.2
Live | 206971035 |  |  |  | 57000 | 38000 | 30800 | 2.42 | 2.54 | 55500 | 3.16 | 2.2
Live | 206923020 |  |  |  | 36000 | 24600 | 19900 | 2.64 | 2.56 | 35200 | 3.3 | 2.2
Live | 206971210 |  |  |  | 57000 | 38000 | 30800 | 2.42 | 2.54 | 55500 | 3.16 | 2.2
Live | 206971208 |  |  |  | 57000 | 38000 | 30800 | 2.42 | 2.54 | 55500 | 3.16 | 2.2
Live | 206923019 |  |  |  | 36000 | 24600 | 19900 | 2.64 | 2.56 | 35200 | 3.3 | 2.2
Live | 206971209 |  |  |  | 57000 | 38000 | 30800 | 2.42 | 2.54 | 55500 | 3.16 | 2.2
Live | 206923017 |  |  |  | 36000 | 24600 | 19900 | 2.64 | 2.56 | 35200 | 3.3 | 2.2
Live | 206923018 |  |  |  | 36000 | 24600 | 19900 | 2.64 | 2.56 | 35200 | 3.3 | 2.2
Live | 206923014 |  |  |  | 36000 | 24600 | 19900 | 2.64 | 2.56 | 35200 | 3.3 | 2.2
Live | 206921406 |  |  |  | 36000 | 24600 | 19900 | 2.64 | 2.56 | 35200 | 3.3 | 2.2
Live | 206923015 |  |  |  | 36000 | 24600 | 19900 | 2.64 | 2.56 | 35200 | 3.3 | 2.2
Live | 206923016 |  |  |  | 36000 | 24600 | 19900 | 2.64 | 2.56 | 35200 | 3.3 | 2.2
Live | 206923013 |  |  |  | 36000 | 24600 | 19900 | 2.64 | 2.56 | 35200 | 3.3 | 2.2
Live | 206923007 |  |  |  | 36000 | 24600 | 19900 | 2.64 | 2.56 | 35200 | 3.3 | 2.2
Live | 206923006 |  |  |  | 36000 | 24600 | 19900 | 2.64 | 2.56 | 35200 | 3.3 | 2.2
Live | 206921405 |  |  |  | 36000 | 24600 | 19900 | 2.64 | 2.56 | 35200 | 3.3 | 2.2
Live | 206921403 |  |  |  | 36000 | 24600 | 19900 | 2.64 | 2.56 | 35200 | 3.3 | 2.2
Live | 206923003 |  |  |  | 36000 | 24600 | 19900 | 2.64 | 2.56 | 35200 | 3.3 | 2.2
Live | 206923002 |  |  |  | 36000 | 24600 | 19900 | 2.64 | 2.56 | 35200 | 3.3 | 2.2
Live | 206923004 |  |  |  | 36000 | 24600 | 19900 | 2.64 | 2.56 | 35200 | 3.3 | 2.2
Live | 206923001 |  |  |  | 36000 | 24600 | 19900 | 2.64 | 2.56 | 35200 | 3.3 | 2.2
Live | 206921402 |  |  |  | 36000 | 24600 | 19900 | 2.64 | 2.56 | 35200 | 3.3 | 2.2
Live | 206923000 |  |  |  | 36000 | 24600 | 19900 | 2.64 | 2.56 | 35200 | 3.3 | 2.2
Live | 206922999 |  |  |  | 36000 | 24600 | 19900 | 2.64 | 2.56 | 35200 | 3.3 | 2.2
Live | 206922998 |  |  |  | 36000 | 24600 | 19900 | 2.64 | 2.56 | 35200 | 3.3 | 2.2
Live | 206921401 |  |  |  | 36000 | 24600 | 19900 | 2.64 | 2.56 | 35200 | 3.3 | 2.2
Live | 206922995 |  |  |  | 36000 | 24600 | 19900 | 2.64 | 2.56 | 35200 | 3.3 | 2.2
Live | 206922997 |  |  |  | 36000 | 24600 | 19900 | 2.64 | 2.56 | 35200 | 3.3 | 2.2
Live | 206922996 |  |  |  | 36000 | 24600 | 19900 | 2.64 | 2.56 | 35200 | 3.3 | 2.2
Live | 206923008 |  |  |  | 36000 | 24600 | 19900 | 2.64 | 2.56 | 35200 | 3.3 | 2.2
Live | 206922994 |  |  |  | 36000 | 24600 | 19900 | 2.64 | 2.56 | 35200 | 3.3 | 2.2
Live | 206922993 |  |  |  | 36000 | 24600 | 19900 | 2.64 | 2.56 | 35200 | 3.3 | 2.2
Live | 206922988 |  |  |  | 36000 | 24600 | 19900 | 2.64 | 2.56 | 35200 | 3.3 | 2.2
Live | 206923005 |  |  |  | 36000 | 24600 | 19900 | 2.64 | 2.56 | 35200 | 3.3 | 2.2
Live | 206921400 |  |  |  | 36000 | 24600 | 19900 | 2.64 | 2.56 | 35200 | 3.3 | 2.2
Live | 206922986 |  |  |  | 36000 | 24600 | 19900 | 2.64 | 2.56 | 35200 | 3.3 | 2.2
Live | 206922987 |  |  |  | 36000 | 24600 | 19900 | 2.64 | 2.56 | 35200 | 3.3 | 2.2
Live | 206922985 |  |  |  | 36000 | 24600 | 19900 | 2.64 | 2.56 | 35200 | 3.3 | 2.2
Live | 206922984 |  |  |  | 36000 | 24600 | 19900 | 2.64 | 2.56 | 35200 | 3.3 | 2.2
Live | 206921398 |  |  |  | 36000 | 24600 | 19900 | 2.64 | 2.56 | 35200 | 3.3 | 2.2
Live | 206922983 |  |  |  | 36000 | 24600 | 19900 | 2.64 | 2.56 | 35200 | 3.3 | 2.2
Live | 206922981 |  |  |  | 36000 | 24600 | 19900 | 2.64 | 2.56 | 35200 | 3.3 | 2.2
Live | 206922982 |  |  |  | 36000 | 24600 | 19900 | 2.64 | 2.56 | 35200 | 3.3 | 2.2
Live | 206922975 |  |  |  | 36000 | 24600 | 19900 | 2.64 | 2.56 | 35200 | 3.3 | 2.2
Live | 206922976 |  |  |  | 36000 | 24600 | 19900 | 2.64 | 2.56 | 35200 | 3.3 | 2.2
Live | 206921397 |  |  |  | 36000 | 24600 | 19900 | 2.64 | 2.56 | 35200 | 3.3 | 2.2
Live | 206922974 |  |  |  | 36000 | 24600 | 19900 | 2.64 | 2.56 | 35200 | 3.3 | 2.2
Live | 206921395 |  |  |  | 36000 | 24600 | 19900 | 2.64 | 2.56 | 35200 | 3.3 | 2.2
Live | 206922973 |  |  |  | 36000 | 24600 | 19900 | 2.64 | 2.56 | 35200 | 3.3 | 2.2
Live | 206922972 |  |  |  | 36000 | 24600 | 19900 | 2.64 | 2.56 | 35200 | 3.3 | 2.2
Live | 206922971 |  |  |  | 36000 | 24600 | 19900 | 2.64 | 2.56 | 35200 | 3.3 | 2.2
Live | 206922970 |  |  |  | 36000 | 24600 | 19900 | 2.64 | 2.56 | 35200 | 3.3 | 2.2
Live | 206922969 |  |  |  | 36000 | 24600 | 19900 | 2.64 | 2.56 | 35200 | 3.3 | 2.2
Live | 206921394 |  |  |  | 36000 | 24600 | 19900 | 2.64 | 2.56 | 35200 | 3.3 | 2.2
Live | 206922966 |  |  |  | 36000 | 24600 | 19900 | 2.64 | 2.56 | 35200 | 3.3 | 2.2
Live | 206922968 |  |  |  | 36000 | 24600 | 19900 | 2.64 | 2.56 | 35200 | 3.3 | 2.2
Live | 206921393 |  |  |  | 36000 | 24600 | 19900 | 2.64 | 2.56 | 35200 | 3.3 | 2.2
Live | 206922967 |  |  |  | 36000 | 24600 | 19900 | 2.64 | 2.56 | 35200 | 3.3 | 2.2
Live | 206922965 |  |  |  | 36000 | 24600 | 19900 | 2.64 | 2.56 | 35200 | 3.3 | 2.2
Live | 206922964 |  |  |  | 36000 | 24600 | 19900 | 2.64 | 2.56 | 35200 | 3.3 | 2.2
Live | 206922184 |  |  |  | 36000 | 24400 | 19900 | 2.64 | 2.56 | 35000 | 3.28 | 2.2
Live | 206922961 |  |  |  | 36000 | 24600 | 19900 | 2.64 | 2.56 | 35200 | 3.3 | 2.2
Live | 206922183 |  |  |  | 36000 | 24400 | 19900 | 2.64 | 2.56 | 35000 | 3.28 | 2.2
Live | 206922962 |  |  |  | 36000 | 24600 | 19900 | 2.64 | 2.56 | 35200 | 3.3 | 2.2
Live | 206921392 |  |  |  | 36000 | 24600 | 19900 | 2.64 | 2.56 | 35200 | 3.3 | 2.2
Live | 206921161 |  |  |  | 36000 | 24400 | 19900 | 2.64 | 2.56 | 35000 | 3.28 | 2.2
Live | 206922181 |  |  |  | 36000 | 24400 | 19900 | 2.64 | 2.56 | 35000 | 3.28 | 2.2
Live | 206922182 |  |  |  | 36000 | 24400 | 19900 | 2.64 | 2.56 | 35000 | 3.28 | 2.2
Live | 206921160 |  |  |  | 36000 | 24400 | 19900 | 2.64 | 2.56 | 35000 | 3.28 | 2.2
Live | 206922176 |  |  |  | 36000 | 24400 | 19900 | 2.64 | 2.56 | 35000 | 3.28 | 2.2
Live | 206922175 |  |  |  | 36000 | 24400 | 19900 | 2.64 | 2.56 | 35000 | 3.28 | 2.2
Live | 206922173 |  |  |  | 36000 | 24400 | 19900 | 2.64 | 2.56 | 35000 | 3.28 | 2.2
Live | 206921158 |  |  |  | 36000 | 24400 | 19900 | 2.64 | 2.56 | 35000 | 3.28 | 2.2
Live | 206922174 |  |  |  | 36000 | 24400 | 19900 | 2.64 | 2.56 | 35000 | 3.28 | 2.2
Live | 206922172 |  |  |  | 36000 | 24400 | 19900 | 2.64 | 2.56 | 35000 | 3.28 | 2.2
Live | 206922169 |  |  |  | 36000 | 24400 | 19900 | 2.64 | 2.56 | 35000 | 3.28 | 2.2
Live | 206922170 |  |  |  | 36000 | 24400 | 19900 | 2.64 | 2.56 | 35000 | 3.28 | 2.2
Live | 206921157 |  |  |  | 36000 | 24400 | 19900 | 2.64 | 2.56 | 35000 | 3.28 | 2.2
Live | 206922163 |  |  |  | 36000 | 24400 | 19900 | 2.64 | 2.56 | 35000 | 3.28 | 2.2
Live | 206922161 |  |  |  | 36000 | 24400 | 19900 | 2.64 | 2.56 | 35000 | 3.28 | 2.2
Live | 206922162 |  |  |  | 36000 | 24400 | 19900 | 2.64 | 2.56 | 35000 | 3.28 | 2.2
Live | 206922963 |  |  |  | 36000 | 24600 | 19900 | 2.64 | 2.56 | 35200 | 3.3 | 2.2
Live | 206921155 |  |  |  | 36000 | 24400 | 19900 | 2.64 | 2.56 | 35000 | 3.28 | 2.2
Live | 206922160 |  |  |  | 36000 | 24400 | 19900 | 2.64 | 2.56 | 35000 | 3.28 | 2.2
Live | 206922159 |  |  |  | 36000 | 24400 | 19900 | 2.64 | 2.56 | 35000 | 3.28 | 2.2
Live | 206922164 |  |  |  | 36000 | 24400 | 19900 | 2.64 | 2.56 | 35000 | 3.28 | 2.2
Live | 206922157 |  |  |  | 36000 | 24400 | 19900 | 2.64 | 2.56 | 35000 | 3.28 | 2.2
Live | 206921154 |  |  |  | 36000 | 24400 | 19900 | 2.64 | 2.56 | 35000 | 3.28 | 2.2
Live | 206922156 |  |  |  | 36000 | 24400 | 19900 | 2.64 | 2.56 | 35000 | 3.28 | 2.2
Live | 206922155 |  |  |  | 36000 | 24400 | 19900 | 2.64 | 2.56 | 35000 | 3.28 | 2.2
Live | 206922171 |  |  |  | 36000 | 24400 | 19900 | 2.64 | 2.56 | 35000 | 3.28 | 2.2
Live | 206921153 |  |  |  | 36000 | 24400 | 19900 | 2.64 | 2.56 | 35000 | 3.28 | 2.2
Live | 206922154 |  |  |  | 36000 | 24400 | 19900 | 2.64 | 2.56 | 35000 | 3.28 | 2.2
Live | 206922153 |  |  |  | 36000 | 24400 | 19900 | 2.64 | 2.56 | 35000 | 3.28 | 2.2
Live | 206922152 |  |  |  | 36000 | 24400 | 19900 | 2.64 | 2.56 | 35000 | 3.28 | 2.2
Live | 206921152 |  |  |  | 36000 | 24400 | 19900 | 2.64 | 2.56 | 35000 | 3.28 | 2.2
Live | 206922158 |  |  |  | 36000 | 24400 | 19900 | 2.64 | 2.56 | 35000 | 3.28 | 2.2
Live | 206922151 |  |  |  | 36000 | 24400 | 19900 | 2.64 | 2.56 | 35000 | 3.28 | 2.2
Live | 206922150 |  |  |  | 36000 | 24400 | 19900 | 2.64 | 2.56 | 35000 | 3.28 | 2.2
Live | 206922304 |  |  |  | 35400 | 24400 | 20200 | 2.64 | 2.5 | 34000 | 3.12 | 2.2
Live | 206922148 |  |  |  | 36000 | 24400 | 19900 | 2.64 | 2.56 | 35000 | 3.28 | 2.2
Live | 206922147 |  |  |  | 36000 | 24400 | 19900 | 2.64 | 2.56 | 35000 | 3.28 | 2.2
Live | 206922149 |  |  |  | 36000 | 24400 | 19900 | 2.64 | 2.56 | 35000 | 3.28 | 2.2
Live | 206921151 |  |  |  | 36000 | 24400 | 19900 | 2.64 | 2.56 | 35000 | 3.28 | 2.2
Live | 206922303 |  |  |  | 35400 | 24400 | 20200 | 2.64 | 2.5 | 34000 | 3.12 | 2.2
Live | 206922296 |  |  |  | 35400 | 24400 | 20200 | 2.64 | 2.5 | 34000 | 3.12 | 2.2
Live | 206922302 |  |  |  | 35400 | 24400 | 20200 | 2.64 | 2.5 | 34000 | 3.12 | 2.2
Live | 206921197 |  |  |  | 35400 | 24400 | 20200 | 2.64 | 2.5 | 34000 | 3.12 | 2.2
Live | 206922301 |  |  |  | 35400 | 24400 | 20200 | 2.64 | 2.5 | 34000 | 3.12 | 2.2
Live | 206921196 |  |  |  | 35400 | 24400 | 20200 | 2.64 | 2.5 | 34000 | 3.12 | 2.2
Live | 206922295 |  |  |  | 35400 | 24400 | 20200 | 2.64 | 2.5 | 34000 | 3.12 | 2.2
Live | 206922293 |  |  |  | 35400 | 24400 | 20200 | 2.64 | 2.5 | 34000 | 3.12 | 2.2
Live | 206922294 |  |  |  | 35400 | 24400 | 20200 | 2.64 | 2.5 | 34000 | 3.12 | 2.2
Live | 206922292 |  |  |  | 35400 | 24400 | 20200 | 2.64 | 2.5 | 34000 | 3.12 | 2.2
Live | 206922291 |  |  |  | 35400 | 24400 | 20200 | 2.64 | 2.5 | 34000 | 3.12 | 2.2
Live | 206921194 |  |  |  | 35400 | 24400 | 20200 | 2.64 | 2.5 | 34000 | 3.12 | 2.2
Live | 206922289 |  |  |  | 35400 | 24400 | 20200 | 2.64 | 2.5 | 34000 | 3.12 | 2.2
Live | 206922290 |  |  |  | 35400 | 24400 | 20200 | 2.64 | 2.5 | 34000 | 3.12 | 2.2
Live | 206921193 |  |  |  | 35400 | 24400 | 20200 | 2.64 | 2.5 | 34000 | 3.12 | 2.2
Live | 206922284 |  |  |  | 35400 | 24400 | 20200 | 2.64 | 2.5 | 34000 | 3.12 | 2.2
Live | 206922281 |  |  |  | 35400 | 24400 | 20200 | 2.64 | 2.5 | 34000 | 3.12 | 2.2
Live | 206922282 |  |  |  | 35400 | 24400 | 20200 | 2.64 | 2.5 | 34000 | 3.12 | 2.2
Live | 206922280 |  |  |  | 35400 | 24400 | 20200 | 2.64 | 2.5 | 34000 | 3.12 | 2.2
Live | 206922279 |  |  |  | 35400 | 24400 | 20200 | 2.64 | 2.5 | 34000 | 3.12 | 2.2
Live | 206922277 |  |  |  | 35400 | 24400 | 20200 | 2.64 | 2.5 | 34000 | 3.12 | 2.2
Live | 206921191 |  |  |  | 35400 | 24400 | 20200 | 2.64 | 2.5 | 34000 | 3.12 | 2.2
Live | 206922278 |  |  |  | 35400 | 24400 | 20200 | 2.64 | 2.5 | 34000 | 3.12 | 2.2
Live | 206922283 |  |  |  | 35400 | 24400 | 20200 | 2.64 | 2.5 | 34000 | 3.12 | 2.2
Live | 206921190 |  |  |  | 35400 | 24400 | 20200 | 2.64 | 2.5 | 34000 | 3.12 | 2.2
Live | 206922276 |  |  |  | 35400 | 24400 | 20200 | 2.64 | 2.5 | 34000 | 3.12 | 2.2
Live | 206922275 |  |  |  | 35400 | 24400 | 20200 | 2.64 | 2.5 | 34000 | 3.12 | 2.2
Live | 206921189 |  |  |  | 35400 | 24400 | 20200 | 2.64 | 2.5 | 34000 | 3.12 | 2.2
Live | 206922274 |  |  |  | 35400 | 24400 | 20200 | 2.64 | 2.5 | 34000 | 3.12 | 2.2
Live | 206922271 |  |  |  | 35400 | 24400 | 20200 | 2.64 | 2.5 | 34000 | 3.12 | 2.2
Live | 206921188 |  |  |  | 35400 | 24400 | 20200 | 2.64 | 2.5 | 34000 | 3.12 | 2.2
Live | 206922272 |  |  |  | 35400 | 24400 | 20200 | 2.64 | 2.5 | 34000 | 3.12 | 2.2
Live | 206922270 |  |  |  | 35400 | 24400 | 20200 | 2.64 | 2.5 | 34000 | 3.12 | 2.2
Live | 206921187 |  |  |  | 35400 | 24400 | 20200 | 2.64 | 2.5 | 34000 | 3.12 | 2.2
Live | 206922269 |  |  |  | 35400 | 24400 | 20200 | 2.64 | 2.5 | 34000 | 3.12 | 2.2
Live | 207335276 |  |  |  | 35600 | 24600 | 20200 | 2.56 | 2.5 | 34600 | 3.18 | 2.2
Live | 206922268 |  |  |  | 35400 | 24400 | 20200 | 2.64 | 2.5 | 34000 | 3.12 | 2.2
Live | 207335259 |  |  |  | 35600 | 24600 | 20200 | 2.56 | 2.5 | 34600 | 3.18 | 2.2
Live | 207335221 |  |  |  | 35600 | 24600 | 20200 | 2.56 | 2.5 | 34600 | 3.18 | 2.2
Live | 207334445 |  |  |  | 35600 | 24600 | 20200 | 2.56 | 2.5 | 34600 | 3.18 | 2.2
Live | 207335235 |  |  |  | 35600 | 24600 | 20200 | 2.56 | 2.5 | 34600 | 3.18 | 2.2
Live | 207335258 |  |  |  | 35600 | 24600 | 20200 | 2.56 | 2.5 | 34600 | 3.18 | 2.2
Live | 207335236 |  |  |  | 35600 | 24600 | 20200 | 2.56 | 2.5 | 34600 | 3.18 | 2.2
Live | 207334444 |  |  |  | 35600 | 24600 | 20200 | 2.56 | 2.5 | 34600 | 3.18 | 2.2
Live | 206922267 |  |  |  | 35400 | 24400 | 20200 | 2.64 | 2.5 | 34000 | 3.12 | 2.2
Live | 207335275 |  |  |  | 35600 | 24600 | 20200 | 2.56 | 2.5 | 34600 | 3.18 | 2.2
Live | 206922273 |  |  |  | 35400 | 24400 | 20200 | 2.64 | 2.5 | 34000 | 3.12 | 2.2
Live | 207335257 |  |  |  | 35600 | 24600 | 20200 | 2.56 | 2.5 | 34600 | 3.18 | 2.2
Live | 207335219 |  |  |  | 35600 | 24600 | 20200 | 2.56 | 2.5 | 34600 | 3.18 | 2.2
Live | 207335234 |  |  |  | 35600 | 24600 | 20200 | 2.56 | 2.5 | 34600 | 3.18 | 2.2
Live | 207334443 |  |  |  | 35600 | 24600 | 20200 | 2.56 | 2.5 | 34600 | 3.18 | 2.2
Live | 206971411 |  |  |  | 56500 | 38000 | 30800 | 2.42 | 2.52 | 55500 | 3.14 | 2.2
Live | 206971409 |  |  |  | 56500 | 38000 | 30800 | 2.42 | 2.52 | 55500 | 3.14 | 2.2
Live | 207335277 |  |  |  | 35600 | 24600 | 20200 | 2.56 | 2.5 | 34600 | 3.18 | 2.2
Live | 206971410 |  |  |  | 56500 | 38000 | 30800 | 2.42 | 2.52 | 55500 | 3.14 | 2.2
Live | 206971088 |  |  |  | 56500 | 38000 | 30800 | 2.42 | 2.52 | 55500 | 3.14 | 2.2
Live | 206971408 |  |  |  | 56500 | 38000 | 30800 | 2.42 | 2.52 | 55500 | 3.14 | 2.2
Live | 206971407 |  |  |  | 56500 | 38000 | 30800 | 2.42 | 2.52 | 55500 | 3.14 | 2.2
Live | 206971406 |  |  |  | 56500 | 38000 | 30800 | 2.42 | 2.52 | 55500 | 3.14 | 2.2
Live | 206971405 |  |  |  | 56500 | 38000 | 30800 | 2.42 | 2.52 | 55500 | 3.14 | 2.2
Live | 207335325 |  |  |  | 56500 | 38000 | 30800 | 2.42 | 2.5 | 55500 | 3.12 | 2.2
Live | 207335220 |  |  |  | 35600 | 24600 | 20200 | 2.56 | 2.5 | 34600 | 3.18 | 2.2
Live | 206971404 |  |  |  | 56500 | 38000 | 30800 | 2.42 | 2.52 | 55500 | 3.14 | 2.2
Live | 206971087 |  |  |  | 56500 | 38000 | 30800 | 2.42 | 2.52 | 55500 | 3.14 | 2.2
Live | 207335322 |  |  |  | 56500 | 38000 | 30800 | 2.42 | 2.5 | 55500 | 3.12 | 2.2
Live | 207335311 |  |  |  | 56500 | 38000 | 30800 | 2.42 | 2.5 | 55500 | 3.12 | 2.2
Live | 207335321 |  |  |  | 56500 | 38000 | 30800 | 2.42 | 2.5 | 55500 | 3.12 | 2.2
Live | 207335312 |  |  |  | 56500 | 38000 | 30800 | 2.42 | 2.5 | 55500 | 3.12 | 2.2
Live | 207334419 |  |  |  | 56500 | 38000 | 30800 | 2.42 | 2.5 | 55500 | 3.12 | 2.2
Live | 207334418 |  |  |  | 56500 | 38000 | 30800 | 2.42 | 2.5 | 55500 | 3.12 | 2.2
Live | 207335309 |  |  |  | 56500 | 38000 | 30800 | 2.42 | 2.5 | 55500 | 3.12 | 2.2
Live | 206922486 |  |  |  | 36000 | 24600 | 20000 | 2.64 | 2.54 | 35000 | 3.26 | 2.2
Live | 206922485 |  |  |  | 36000 | 24600 | 20000 | 2.64 | 2.54 | 35000 | 3.26 | 2.2
Live | 206922484 |  |  |  | 36000 | 24600 | 20000 | 2.64 | 2.54 | 35000 | 3.26 | 2.2
Live | 207335310 |  |  |  | 56500 | 38000 | 30800 | 2.42 | 2.5 | 55500 | 3.12 | 2.2
Live | 207335326 |  |  |  | 56500 | 38000 | 30800 | 2.42 | 2.5 | 55500 | 3.12 | 2.2
Live | 206922480 |  |  |  | 36000 | 24600 | 20000 | 2.64 | 2.54 | 35000 | 3.26 | 2.2
Live | 206922479 |  |  |  | 36000 | 24600 | 20000 | 2.64 | 2.54 | 35000 | 3.26 | 2.2
Live | 206922481 |  |  |  | 36000 | 24600 | 20000 | 2.64 | 2.54 | 35000 | 3.26 | 2.2
Live | 206922482 |  |  |  | 36000 | 24600 | 20000 | 2.64 | 2.54 | 35000 | 3.26 | 2.2
Live | 206922483 |  |  |  | 36000 | 24600 | 20000 | 2.64 | 2.54 | 35000 | 3.26 | 2.2
Live | 206921250 |  |  |  | 36000 | 24600 | 20000 | 2.64 | 2.54 | 35000 | 3.26 | 2.2
Live | 206921249 |  |  |  | 36000 | 24600 | 20000 | 2.64 | 2.54 | 35000 | 3.26 | 2.2
Live | 206922478 |  |  |  | 36000 | 24600 | 20000 | 2.64 | 2.54 | 35000 | 3.26 | 2.2
Live | 206922477 |  |  |  | 36000 | 24600 | 20000 | 2.64 | 2.54 | 35000 | 3.26 | 2.2
Live | 206922696 |  |  |  | 36000 | 24600 | 19700 | 2.64 | 2.58 | 35800 | 3.4 | 2.2
Live | 206922475 |  |  |  | 36000 | 24600 | 20000 | 2.64 | 2.54 | 35000 | 3.26 | 2.2
Live | 206922476 |  |  |  | 36000 | 24600 | 20000 | 2.64 | 2.54 | 35000 | 3.26 | 2.2
Live | 206921248 |  |  |  | 36000 | 24600 | 20000 | 2.64 | 2.54 | 35000 | 3.26 | 2.2
Live | 206922695 |  |  |  | 36000 | 24600 | 19700 | 2.64 | 2.58 | 35800 | 3.4 | 2.2
Live | 206921307 |  |  |  | 36000 | 24600 | 19700 | 2.64 | 2.58 | 35800 | 3.4 | 2.2
Live | 206921306 |  |  |  | 36000 | 24600 | 19700 | 2.64 | 2.58 | 35800 | 3.4 | 2.2
Live | 206922694 |  |  |  | 36000 | 24600 | 19700 | 2.64 | 2.58 | 35800 | 3.4 | 2.2
Live | 206922693 |  |  |  | 36000 | 24600 | 19700 | 2.64 | 2.58 | 35800 | 3.4 | 2.2
Live | 206922691 |  |  |  | 36000 | 24600 | 19700 | 2.64 | 2.58 | 35800 | 3.4 | 2.2
Live | 206921304 |  |  |  | 36000 | 24600 | 19700 | 2.64 | 2.58 | 35800 | 3.4 | 2.2
Live | 206922690 |  |  |  | 36000 | 24600 | 19700 | 2.64 | 2.58 | 35800 | 3.4 | 2.2
Live | 206921303 |  |  |  | 36000 | 24600 | 19700 | 2.64 | 2.58 | 35800 | 3.4 | 2.2
Live | 206922685 |  |  |  | 36000 | 24600 | 19700 | 2.64 | 2.58 | 35800 | 3.4 | 2.2
Live | 206922684 |  |  |  | 36000 | 24600 | 19700 | 2.64 | 2.58 | 35800 | 3.4 | 2.2
Live | 206922683 |  |  |  | 36000 | 24600 | 19700 | 2.64 | 2.58 | 35800 | 3.4 | 2.2
Live | 206922682 |  |  |  | 36000 | 24600 | 19700 | 2.64 | 2.58 | 35800 | 3.4 | 2.2
Live | 206921301 |  |  |  | 36000 | 24600 | 19700 | 2.64 | 2.58 | 35800 | 3.4 | 2.2
Live | 206922680 |  |  |  | 36000 | 24600 | 19700 | 2.64 | 2.58 | 35800 | 3.4 | 2.2
Live | 206922679 |  |  |  | 36000 | 24600 | 19700 | 2.64 | 2.58 | 35800 | 3.4 | 2.2
Live | 206922681 |  |  |  | 36000 | 24600 | 19700 | 2.64 | 2.58 | 35800 | 3.4 | 2.2
Live | 206922678 |  |  |  | 36000 | 24600 | 19700 | 2.64 | 2.58 | 35800 | 3.4 | 2.2
Live | 206921300 |  |  |  | 36000 | 24600 | 19700 | 2.64 | 2.58 | 35800 | 3.4 | 2.2
Live | 206922673 |  |  |  | 36000 | 24600 | 19700 | 2.64 | 2.58 | 35800 | 3.4 | 2.2
Live | 206922671 |  |  |  | 36000 | 24600 | 19700 | 2.64 | 2.58 | 35800 | 3.4 | 2.2
Live | 206922672 |  |  |  | 36000 | 24600 | 19700 | 2.64 | 2.58 | 35800 | 3.4 | 2.2
Live | 206922670 |  |  |  | 36000 | 24600 | 19700 | 2.64 | 2.58 | 35800 | 3.4 | 2.2
Live | 206922669 |  |  |  | 36000 | 24600 | 19700 | 2.64 | 2.58 | 35800 | 3.4 | 2.2
Live | 206921298 |  |  |  | 36000 | 24600 | 19700 | 2.64 | 2.58 | 35800 | 3.4 | 2.2
Live | 206922668 |  |  |  | 36000 | 24600 | 19700 | 2.64 | 2.58 | 35800 | 3.4 | 2.2
Live | 206922667 |  |  |  | 36000 | 24600 | 19700 | 2.64 | 2.58 | 35800 | 3.4 | 2.2
Live | 206922661 |  |  |  | 36000 | 24600 | 19700 | 2.64 | 2.58 | 35800 | 3.4 | 2.2
Live | 206922666 |  |  |  | 36000 | 24600 | 19700 | 2.64 | 2.58 | 35800 | 3.4 | 2.2
Live | 206921297 |  |  |  | 36000 | 24600 | 19700 | 2.64 | 2.58 | 35800 | 3.4 | 2.2
Live | 206922659 |  |  |  | 36000 | 24600 | 19700 | 2.64 | 2.58 | 35800 | 3.4 | 2.2
Live | 206922658 |  |  |  | 36000 | 24600 | 19700 | 2.64 | 2.58 | 35800 | 3.4 | 2.2
Live | 206922660 |  |  |  | 36000 | 24600 | 19700 | 2.64 | 2.58 | 35800 | 3.4 | 2.2
Live | 206922657 |  |  |  | 36000 | 24600 | 19700 | 2.64 | 2.58 | 35800 | 3.4 | 2.2
Live | 206922656 |  |  |  | 36000 | 24600 | 19700 | 2.64 | 2.58 | 35800 | 3.4 | 2.2
Live | 206921295 |  |  |  | 36000 | 24600 | 19700 | 2.64 | 2.58 | 35800 | 3.4 | 2.2
Live | 206922655 |  |  |  | 36000 | 24600 | 19700 | 2.64 | 2.58 | 35800 | 3.4 | 2.2
Live | 206922649 |  |  |  | 36000 | 24600 | 19700 | 2.64 | 2.58 | 35800 | 3.4 | 2.2
Live | 206921294 |  |  |  | 36000 | 24600 | 19700 | 2.64 | 2.58 | 35800 | 3.4 | 2.2
Live | 206922646 |  |  |  | 36000 | 24600 | 19700 | 2.64 | 2.58 | 35800 | 3.4 | 2.2
Live | 206922647 |  |  |  | 36000 | 24600 | 19700 | 2.64 | 2.58 | 35800 | 3.4 | 2.2
Live | 206921292 |  |  |  | 36000 | 24600 | 19700 | 2.64 | 2.58 | 35800 | 3.4 | 2.2
Live | 206922643 |  |  |  | 36000 | 24600 | 19700 | 2.64 | 2.58 | 35800 | 3.4 | 2.2
Live | 206922644 |  |  |  | 36000 | 24600 | 19700 | 2.64 | 2.58 | 35800 | 3.4 | 2.2
Live | 206922645 |  |  |  | 36000 | 24600 | 19700 | 2.64 | 2.58 | 35800 | 3.4 | 2.2
Live | 206922654 |  |  |  | 36000 | 24600 | 19700 | 2.64 | 2.58 | 35800 | 3.4 | 2.2
Live | 206922648 |  |  |  | 36000 | 24600 | 19700 | 2.64 | 2.58 | 35800 | 3.4 | 2.2
Live | 206922642 |  |  |  | 36000 | 24600 | 19700 | 2.64 | 2.58 | 35800 | 3.4 | 2.2
Live | 206922634 |  |  |  | 36000 | 24600 | 19700 | 2.64 | 2.58 | 35800 | 3.4 | 2.2
Live | 206922637 |  |  |  | 36000 | 24600 | 19700 | 2.64 | 2.58 | 35800 | 3.4 | 2.2
Live | 206922636 |  |  |  | 36000 | 24600 | 19700 | 2.64 | 2.58 | 35800 | 3.4 | 2.2
Live | 206921289 |  |  |  | 36000 | 24600 | 19700 | 2.64 | 2.58 | 35800 | 3.4 | 2.2
Live | 206922633 |  |  |  | 36000 | 24600 | 19700 | 2.64 | 2.58 | 35800 | 3.4 | 2.2
Live | 206922631 |  |  |  | 36000 | 24600 | 19700 | 2.64 | 2.58 | 35800 | 3.4 | 2.2
Live | 206922632 |  |  |  | 36000 | 24600 | 19700 | 2.64 | 2.58 | 35800 | 3.4 | 2.2
Live | 206922630 |  |  |  | 36000 | 24600 | 19700 | 2.64 | 2.58 | 35800 | 3.4 | 2.2
Live | 206921288 |  |  |  | 36000 | 24600 | 19700 | 2.64 | 2.58 | 35800 | 3.4 | 2.2
Live | 206922628 |  |  |  | 36000 | 24600 | 19700 | 2.64 | 2.58 | 35800 | 3.4 | 2.2
Live | 206922627 |  |  |  | 36000 | 24600 | 19700 | 2.64 | 2.58 | 35800 | 3.4 | 2.2
Live | 206922635 |  |  |  | 36000 | 24600 | 19700 | 2.64 | 2.58 | 35800 | 3.4 | 2.2
Live | 206921286 |  |  |  | 36000 | 24600 | 19700 | 2.64 | 2.58 | 35800 | 3.4 | 2.2
Live | 206922626 |  |  |  | 36000 | 24600 | 19700 | 2.64 | 2.58 | 35800 | 3.4 | 2.2
Live | 206922625 |  |  |  | 36000 | 24600 | 19700 | 2.64 | 2.58 | 35800 | 3.4 | 2.2
Live | 206922624 |  |  |  | 36000 | 24600 | 19700 | 2.64 | 2.58 | 35800 | 3.4 | 2.2
Live | 206922629 |  |  |  | 36000 | 24600 | 19700 | 2.64 | 2.58 | 35800 | 3.4 | 2.2
Live | 206922623 |  |  |  | 36000 | 24600 | 19700 | 2.64 | 2.58 | 35800 | 3.4 | 2.2
Live | 206921285 |  |  |  | 36000 | 24600 | 19700 | 2.64 | 2.58 | 35800 | 3.4 | 2.2
Live | 206922621 |  |  |  | 36000 | 24600 | 19700 | 2.64 | 2.58 | 35800 | 3.4 | 2.2
Live | 206922622 |  |  |  | 36000 | 24600 | 19700 | 2.64 | 2.58 | 35800 | 3.4 | 2.2
Live | 206922620 |  |  |  | 36000 | 24600 | 19700 | 2.64 | 2.58 | 35800 | 3.4 | 2.2
Live | 206922618 |  |  |  | 36000 | 24600 | 19700 | 2.64 | 2.58 | 35800 | 3.4 | 2.2
Live | 206922619 |  |  |  | 36000 | 24600 | 19700 | 2.64 | 2.58 | 35800 | 3.4 | 2.2
Live | 206921284 |  |  |  | 36000 | 24600 | 19700 | 2.64 | 2.58 | 35800 | 3.4 | 2.2
Live | 206921287 |  |  |  | 36000 | 24600 | 19700 | 2.64 | 2.58 | 35800 | 3.4 | 2.2
Live | 206922617 |  |  |  | 36000 | 24600 | 19700 | 2.64 | 2.58 | 35800 | 3.4 | 2.2
Live | 206921283 |  |  |  | 36000 | 24600 | 19700 | 2.64 | 2.58 | 35800 | 3.4 | 2.2
Live | 206922616 |  |  |  | 36000 | 24600 | 19700 | 2.64 | 2.58 | 35800 | 3.4 | 2.2
Live | 206922615 |  |  |  | 36000 | 24600 | 19700 | 2.64 | 2.58 | 35800 | 3.4 | 2.2
Live | 206921282 |  |  |  | 36000 | 24600 | 19700 | 2.64 | 2.58 | 35800 | 3.4 | 2.2
Live | 206922613 |  |  |  | 36000 | 24600 | 19700 | 2.64 | 2.58 | 35800 | 3.4 | 2.2
Live | 206922612 |  |  |  | 36000 | 24600 | 19700 | 2.64 | 2.58 | 35800 | 3.4 | 2.2
Live | 206922611 |  |  |  | 36000 | 24600 | 19700 | 2.64 | 2.58 | 35800 | 3.4 | 2.2
Live | 206922610 |  |  |  | 36000 | 24600 | 19700 | 2.64 | 2.58 | 35800 | 3.4 | 2.2
Live | 206922608 |  |  |  | 36000 | 24600 | 19700 | 2.64 | 2.58 | 35800 | 3.4 | 2.2
Live | 206922607 |  |  |  | 36000 | 24600 | 19700 | 2.64 | 2.58 | 35800 | 3.4 | 2.2
Live | 206923365 |  |  |  | 34800 | 24200 | 20200 | 2.56 | 2.46 | 33000 | 3 | 2.19
Live | 206923364 |  |  |  | 34800 | 24200 | 20200 | 2.56 | 2.46 | 33000 | 3 | 2.19
Live | 206921281 |  |  |  | 36000 | 24600 | 19700 | 2.64 | 2.58 | 35800 | 3.4 | 2.2
Live | 206923362 |  |  |  | 34800 | 24200 | 20200 | 2.56 | 2.46 | 33000 | 3 | 2.19
Live | 206922614 |  |  |  | 36000 | 24600 | 19700 | 2.64 | 2.58 | 35800 | 3.4 | 2.2
Live | 206923363 |  |  |  | 34800 | 24200 | 20200 | 2.56 | 2.46 | 33000 | 3 | 2.19
Live | 206921492 |  |  |  | 34800 | 24200 | 20200 | 2.56 | 2.46 | 33000 | 3 | 2.19
Live | 206923361 |  |  |  | 34800 | 24200 | 20200 | 2.56 | 2.46 | 33000 | 3 | 2.19
Live | 206923360 |  |  |  | 34800 | 24200 | 20200 | 2.56 | 2.46 | 33000 | 3 | 2.19
Live | 206923358 |  |  |  | 34800 | 24200 | 20200 | 2.56 | 2.46 | 33000 | 3 | 2.19
Live | 206923359 |  |  |  | 34800 | 24200 | 20200 | 2.56 | 2.46 | 33000 | 3 | 2.19
Live | 206921491 |  |  |  | 34800 | 24200 | 20200 | 2.56 | 2.46 | 33000 | 3 | 2.19
Live | 206923357 |  |  |  | 34800 | 24200 | 20200 | 2.56 | 2.46 | 33000 | 3 | 2.19
Live | 206923356 |  |  |  | 34800 | 24200 | 20200 | 2.56 | 2.46 | 33000 | 3 | 2.19
Live | 206923355 |  |  |  | 34800 | 24200 | 20200 | 2.56 | 2.46 | 33000 | 3 | 2.19
Live | 206922609 |  |  |  | 36000 | 24600 | 19700 | 2.64 | 2.58 | 35800 | 3.4 | 2.2
Live | 206923354 |  |  |  | 34800 | 24200 | 20200 | 2.56 | 2.46 | 33000 | 3 | 2.19
Live | 206923352 |  |  |  | 34800 | 24200 | 20200 | 2.56 | 2.46 | 33000 | 3 | 2.19
Live | 206921490 |  |  |  | 34800 | 24200 | 20200 | 2.56 | 2.46 | 33000 | 3 | 2.19
Live | 206923353 |  |  |  | 34800 | 24200 | 20200 | 2.56 | 2.46 | 33000 | 3 | 2.19
Live | 206923351 |  |  |  | 34800 | 24200 | 20200 | 2.56 | 2.46 | 33000 | 3 | 2.19
Live | 206921291 |  |  |  | 36000 | 24600 | 19700 | 2.64 | 2.58 | 35800 | 3.4 | 2.2
Live | 206923350 |  |  |  | 34800 | 24200 | 20200 | 2.56 | 2.46 | 33000 | 3 | 2.19
Live | 206923348 |  |  |  | 34800 | 24200 | 20200 | 2.56 | 2.46 | 33000 | 3 | 2.19
Live | 206923349 |  |  |  | 34800 | 24200 | 20200 | 2.56 | 2.46 | 33000 | 3 | 2.19
Live | 206923346 |  |  |  | 34800 | 24200 | 20200 | 2.56 | 2.46 | 33000 | 3 | 2.19
Live | 206921489 |  |  |  | 34800 | 24200 | 20200 | 2.56 | 2.46 | 33000 | 3 | 2.19
Live | 206923347 |  |  |  | 34800 | 24200 | 20200 | 2.56 | 2.46 | 33000 | 3 | 2.19
Live | 206921488 |  |  |  | 34800 | 24200 | 20200 | 2.56 | 2.46 | 33000 | 3 | 2.19
Live | 206923295 |  |  |  | 35600 | 24600 | 20200 | 2.56 | 2.5 | 34600 | 3.16 | 2.19
Live | 206921475 |  |  |  | 35600 | 24600 | 20200 | 2.56 | 2.5 | 34600 | 3.16 | 2.19
Live | 206923294 |  |  |  | 35600 | 24600 | 20200 | 2.56 | 2.5 | 34600 | 3.16 | 2.19
Live | 206923296 |  |  |  | 35600 | 24600 | 20200 | 2.56 | 2.5 | 34600 | 3.16 | 2.19
Live | 206923297 |  |  |  | 35600 | 24600 | 20200 | 2.56 | 2.5 | 34600 | 3.16 | 2.19
Live | 206923293 |  |  |  | 35600 | 24600 | 20200 | 2.56 | 2.5 | 34600 | 3.16 | 2.19
Live | 206923292 |  |  |  | 35600 | 24600 | 20200 | 2.56 | 2.5 | 34600 | 3.16 | 2.19
Live | 206923291 |  |  |  | 35600 | 24600 | 20200 | 2.56 | 2.5 | 34600 | 3.16 | 2.19
Live | 206923290 |  |  |  | 35600 | 24600 | 20200 | 2.56 | 2.5 | 34600 | 3.16 | 2.19
Live | 206923287 |  |  |  | 35600 | 24600 | 20200 | 2.56 | 2.5 | 34600 | 3.16 | 2.19
Live | 206923288 |  |  |  | 35600 | 24600 | 20200 | 2.56 | 2.5 | 34600 | 3.16 | 2.19
Live | 206921474 |  |  |  | 35600 | 24600 | 20200 | 2.56 | 2.5 | 34600 | 3.16 | 2.19
Live | 206923286 |  |  |  | 35600 | 24600 | 20200 | 2.56 | 2.5 | 34600 | 3.16 | 2.19
Live | 206921473 |  |  |  | 35600 | 24600 | 20200 | 2.56 | 2.5 | 34600 | 3.16 | 2.19
Live | 206923284 |  |  |  | 35600 | 24600 | 20200 | 2.56 | 2.5 | 34600 | 3.16 | 2.19
Live | 206923285 |  |  |  | 35600 | 24600 | 20200 | 2.56 | 2.5 | 34600 | 3.16 | 2.19
Live | 206923283 |  |  |  | 35600 | 24600 | 20200 | 2.56 | 2.5 | 34600 | 3.16 | 2.19
Live | 206923282 |  |  |  | 35600 | 24600 | 20200 | 2.56 | 2.5 | 34600 | 3.16 | 2.19
Live | 206923279 |  |  |  | 35600 | 24600 | 20200 | 2.56 | 2.5 | 34600 | 3.16 | 2.19
Live | 206921472 |  |  |  | 35600 | 24600 | 20200 | 2.56 | 2.5 | 34600 | 3.16 | 2.19
Live | 206923278 |  |  |  | 35600 | 24600 | 20200 | 2.56 | 2.5 | 34600 | 3.16 | 2.19
Live | 206923281 |  |  |  | 35600 | 24600 | 20200 | 2.56 | 2.5 | 34600 | 3.16 | 2.19
Live | 206923280 |  |  |  | 35600 | 24600 | 20200 | 2.56 | 2.5 | 34600 | 3.16 | 2.19
Live | 206923289 |  |  |  | 35600 | 24600 | 20200 | 2.56 | 2.5 | 34600 | 3.16 | 2.19
Live | 206923275 |  |  |  | 35600 | 24600 | 20200 | 2.56 | 2.5 | 34600 | 3.16 | 2.19
Live | 206923274 |  |  |  | 35600 | 24600 | 20200 | 2.56 | 2.5 | 34600 | 3.16 | 2.19
Live | 206921471 |  |  |  | 35600 | 24600 | 20200 | 2.56 | 2.5 | 34600 | 3.16 | 2.19
Live | 206923277 |  |  |  | 35600 | 24600 | 20200 | 2.56 | 2.5 | 34600 | 3.16 | 2.19
Live | 206923276 |  |  |  | 35600 | 24600 | 20200 | 2.56 | 2.5 | 34600 | 3.16 | 2.19
Live | 206921470 |  |  |  | 35600 | 24600 | 20200 | 2.56 | 2.5 | 34600 | 3.16 | 2.19
Live | 206923273 |  |  |  | 35600 | 24600 | 20200 | 2.56 | 2.5 | 34600 | 3.16 | 2.19
Live | 206923272 |  |  |  | 35600 | 24600 | 20200 | 2.56 | 2.5 | 34600 | 3.16 | 2.19
Live | 206923271 |  |  |  | 35600 | 24600 | 20200 | 2.56 | 2.5 | 34600 | 3.16 | 2.19
Live | 206923268 |  |  |  | 35600 | 24600 | 20200 | 2.56 | 2.5 | 34600 | 3.16 | 2.19
Live | 206921469 |  |  |  | 35600 | 24600 | 20200 | 2.56 | 2.5 | 34600 | 3.16 | 2.19
Live | 206923269 |  |  |  | 35600 | 24600 | 20200 | 2.56 | 2.5 | 34600 | 3.16 | 2.19
Live | 206923267 |  |  |  | 35600 | 24600 | 20200 | 2.56 | 2.5 | 34600 | 3.16 | 2.19
Live | 206923266 |  |  |  | 35600 | 24600 | 20200 | 2.56 | 2.5 | 34600 | 3.16 | 2.19
Live | 206921468 |  |  |  | 35600 | 24600 | 20200 | 2.56 | 2.5 | 34600 | 3.16 | 2.19
Live | 206923265 |  |  |  | 35600 | 24600 | 20200 | 2.56 | 2.5 | 34600 | 3.16 | 2.19
Live | 206923264 |  |  |  | 35600 | 24600 | 20200 | 2.56 | 2.5 | 34600 | 3.16 | 2.19
Live | 206923260 |  |  |  | 35600 | 24600 | 20200 | 2.56 | 2.5 | 34600 | 3.16 | 2.19
Live | 206923263 |  |  |  | 35600 | 24600 | 20200 | 2.56 | 2.5 | 34600 | 3.16 | 2.19
Live | 206923262 |  |  |  | 35600 | 24600 | 20200 | 2.56 | 2.5 | 34600 | 3.16 | 2.19
Live | 206921467 |  |  |  | 35600 | 24600 | 20200 | 2.56 | 2.5 | 34600 | 3.16 | 2.19
Live | 206923261 |  |  |  | 35600 | 24600 | 20200 | 2.56 | 2.5 | 34600 | 3.16 | 2.19
Live | 206922791 |  |  |  | 36000 | 24600 | 19900 | 2.64 | 2.54 | 35000 | 3.28 | 2.19
Live | 206921466 |  |  |  | 35600 | 24600 | 20200 | 2.56 | 2.5 | 34600 | 3.16 | 2.19
Live | 206923259 |  |  |  | 35600 | 24600 | 20200 | 2.56 | 2.5 | 34600 | 3.16 | 2.19
Live | 206922792 |  |  |  | 36000 | 24600 | 19900 | 2.64 | 2.54 | 35000 | 3.28 | 2.19
Live | 206923258 |  |  |  | 35600 | 24600 | 20200 | 2.56 | 2.5 | 34600 | 3.16 | 2.19
Live | 206923270 |  |  |  | 35600 | 24600 | 20200 | 2.56 | 2.5 | 34600 | 3.16 | 2.19
Live | 206921335 |  |  |  | 36000 | 24600 | 19900 | 2.64 | 2.54 | 35000 | 3.28 | 2.19
Live | 206922790 |  |  |  | 36000 | 24600 | 19900 | 2.64 | 2.54 | 35000 | 3.28 | 2.19
Live | 206922789 |  |  |  | 36000 | 24600 | 19900 | 2.64 | 2.54 | 35000 | 3.28 | 2.19
Live | 206921332 |  |  |  | 36000 | 24600 | 19900 | 2.64 | 2.54 | 35000 | 3.28 | 2.19
Live | 206922786 |  |  |  | 36000 | 24600 | 19900 | 2.64 | 2.54 | 35000 | 3.28 | 2.19
Live | 206921334 |  |  |  | 36000 | 24600 | 19900 | 2.64 | 2.54 | 35000 | 3.28 | 2.19
Live | 206922785 |  |  |  | 36000 | 24600 | 19900 | 2.64 | 2.54 | 35000 | 3.28 | 2.19
Live | 206922784 |  |  |  | 36000 | 24600 | 19900 | 2.64 | 2.54 | 35000 | 3.28 | 2.19
Live | 206921331 |  |  |  | 36000 | 24600 | 19900 | 2.64 | 2.54 | 35000 | 3.28 | 2.19
Live | 206922778 |  |  |  | 36000 | 24600 | 19900 | 2.64 | 2.54 | 35000 | 3.28 | 2.19
Live | 206922777 |  |  |  | 36000 | 24600 | 19900 | 2.64 | 2.54 | 35000 | 3.28 | 2.19
Live | 206922776 |  |  |  | 36000 | 24600 | 19900 | 2.64 | 2.54 | 35000 | 3.28 | 2.19
Live | 206922775 |  |  |  | 36000 | 24600 | 19900 | 2.64 | 2.54 | 35000 | 3.28 | 2.19
Live | 206921329 |  |  |  | 36000 | 24600 | 19900 | 2.64 | 2.54 | 35000 | 3.28 | 2.19
Live | 206921328 |  |  |  | 36000 | 24600 | 19900 | 2.64 | 2.54 | 35000 | 3.28 | 2.19
Live | 206922774 |  |  |  | 36000 | 24600 | 19900 | 2.64 | 2.54 | 35000 | 3.28 | 2.19
Live | 206922771 |  |  |  | 36000 | 24600 | 19900 | 2.64 | 2.54 | 35000 | 3.28 | 2.19
Live | 206922765 |  |  |  | 36000 | 24600 | 19900 | 2.64 | 2.54 | 35000 | 3.28 | 2.19
Live | 206922766 |  |  |  | 36000 | 24600 | 19900 | 2.64 | 2.54 | 35000 | 3.28 | 2.19
Live | 206922783 |  |  |  | 36000 | 24600 | 19900 | 2.64 | 2.54 | 35000 | 3.28 | 2.19
Live | 206922764 |  |  |  | 36000 | 24600 | 19900 | 2.64 | 2.54 | 35000 | 3.28 | 2.19
Live | 206921326 |  |  |  | 36000 | 24600 | 19900 | 2.64 | 2.54 | 35000 | 3.28 | 2.19
Live | 206922763 |  |  |  | 36000 | 24600 | 19900 | 2.64 | 2.54 | 35000 | 3.28 | 2.19
Live | 206922762 |  |  |  | 36000 | 24600 | 19900 | 2.64 | 2.54 | 35000 | 3.28 | 2.19
Live | 206922761 |  |  |  | 36000 | 24600 | 19900 | 2.64 | 2.54 | 35000 | 3.28 | 2.19
Live | 206922773 |  |  |  | 36000 | 24600 | 19900 | 2.64 | 2.54 | 35000 | 3.28 | 2.19
Live | 206922760 |  |  |  | 36000 | 24600 | 19900 | 2.64 | 2.54 | 35000 | 3.28 | 2.19
Live | 206922759 |  |  |  | 36000 | 24600 | 19900 | 2.64 | 2.54 | 35000 | 3.28 | 2.19
Live | 206921325 |  |  |  | 36000 | 24600 | 19900 | 2.64 | 2.54 | 35000 | 3.28 | 2.19
Live | 206922754 |  |  |  | 36000 | 24600 | 19900 | 2.64 | 2.54 | 35000 | 3.28 | 2.19
Live | 206922772 |  |  |  | 36000 | 24600 | 19900 | 2.64 | 2.54 | 35000 | 3.28 | 2.19
Live | 206922751 |  |  |  | 36000 | 24600 | 19900 | 2.64 | 2.54 | 35000 | 3.28 | 2.19
Live | 206922753 |  |  |  | 36000 | 24600 | 19900 | 2.64 | 2.54 | 35000 | 3.28 | 2.19
Live | 206921323 |  |  |  | 36000 | 24600 | 19900 | 2.64 | 2.54 | 35000 | 3.28 | 2.19
Live | 206922749 |  |  |  | 36000 | 24600 | 19900 | 2.64 | 2.54 | 35000 | 3.28 | 2.19
Live | 206922750 |  |  |  | 36000 | 24600 | 19900 | 2.64 | 2.54 | 35000 | 3.28 | 2.19
Live | 206922748 |  |  |  | 36000 | 24600 | 19900 | 2.64 | 2.54 | 35000 | 3.28 | 2.19
Live | 206922747 |  |  |  | 36000 | 24600 | 19900 | 2.64 | 2.54 | 35000 | 3.28 | 2.19
Live | 206922742 |  |  |  | 36000 | 24600 | 19900 | 2.64 | 2.54 | 35000 | 3.28 | 2.19
Live | 206922740 |  |  |  | 36000 | 24600 | 19900 | 2.64 | 2.54 | 35000 | 3.28 | 2.19
Live | 206921322 |  |  |  | 36000 | 24600 | 19900 | 2.64 | 2.54 | 35000 | 3.28 | 2.19
Live | 206922741 |  |  |  | 36000 | 24600 | 19900 | 2.64 | 2.54 | 35000 | 3.28 | 2.19
Live | 206921320 |  |  |  | 36000 | 24600 | 19900 | 2.64 | 2.54 | 35000 | 3.28 | 2.19
Live | 206922739 |  |  |  | 36000 | 24600 | 19900 | 2.64 | 2.54 | 35000 | 3.28 | 2.19
Live | 206922737 |  |  |  | 36000 | 24600 | 19900 | 2.64 | 2.54 | 35000 | 3.28 | 2.19
Live | 206922738 |  |  |  | 36000 | 24600 | 19900 | 2.64 | 2.54 | 35000 | 3.28 | 2.19
Live | 206922736 |  |  |  | 36000 | 24600 | 19900 | 2.64 | 2.54 | 35000 | 3.28 | 2.19
Live | 206921319 |  |  |  | 36000 | 24600 | 19900 | 2.64 | 2.54 | 35000 | 3.28 | 2.19
Live | 206922735 |  |  |  | 36000 | 24600 | 19900 | 2.64 | 2.54 | 35000 | 3.28 | 2.19
Live | 206922730 |  |  |  | 36000 | 24600 | 19900 | 2.64 | 2.54 | 35000 | 3.28 | 2.19
Live | 206922752 |  |  |  | 36000 | 24600 | 19900 | 2.64 | 2.54 | 35000 | 3.28 | 2.19
Live | 206922728 |  |  |  | 36000 | 24600 | 19900 | 2.64 | 2.54 | 35000 | 3.28 | 2.19
Live | 206922726 |  |  |  | 36000 | 24600 | 19900 | 2.64 | 2.54 | 35000 | 3.28 | 2.19
Live | 206922727 |  |  |  | 36000 | 24600 | 19900 | 2.64 | 2.54 | 35000 | 3.28 | 2.19
Live | 206922725 |  |  |  | 36000 | 24600 | 19900 | 2.64 | 2.54 | 35000 | 3.28 | 2.19
Live | 206921317 |  |  |  | 36000 | 24600 | 19900 | 2.64 | 2.54 | 35000 | 3.28 | 2.19
Live | 206922724 |  |  |  | 36000 | 24600 | 19900 | 2.64 | 2.54 | 35000 | 3.28 | 2.19
Live | 206922723 |  |  |  | 36000 | 24600 | 19900 | 2.64 | 2.54 | 35000 | 3.28 | 2.19
Live | 206922722 |  |  |  | 36000 | 24600 | 19900 | 2.64 | 2.54 | 35000 | 3.28 | 2.19
Live | 206921316 |  |  |  | 36000 | 24600 | 19900 | 2.64 | 2.54 | 35000 | 3.28 | 2.19
Live | 206922729 |  |  |  | 36000 | 24600 | 19900 | 2.64 | 2.54 | 35000 | 3.28 | 2.19
Live | 206922718 |  |  |  | 36000 | 24600 | 19900 | 2.64 | 2.54 | 35000 | 3.28 | 2.19
Live | 206922719 |  |  |  | 36000 | 24600 | 19900 | 2.64 | 2.54 | 35000 | 3.28 | 2.19
Live | 206922720 |  |  |  | 36000 | 24600 | 19900 | 2.64 | 2.54 | 35000 | 3.28 | 2.19
Live | 206921314 |  |  |  | 36000 | 24600 | 19900 | 2.64 | 2.54 | 35000 | 3.28 | 2.19
Live | 206922721 |  |  |  | 36000 | 24600 | 19900 | 2.64 | 2.54 | 35000 | 3.28 | 2.19
Live | 206921315 |  |  |  | 36000 | 24600 | 19900 | 2.64 | 2.54 | 35000 | 3.28 | 2.19
Live | 206922717 |  |  |  | 36000 | 24600 | 19900 | 2.64 | 2.54 | 35000 | 3.28 | 2.19
Live | 206922716 |  |  |  | 36000 | 24600 | 19900 | 2.64 | 2.54 | 35000 | 3.28 | 2.19
Live | 206921313 |  |  |  | 36000 | 24600 | 19900 | 2.64 | 2.54 | 35000 | 3.28 | 2.19
Live | 206922714 |  |  |  | 36000 | 24600 | 19900 | 2.64 | 2.54 | 35000 | 3.28 | 2.19
Live | 206922713 |  |  |  | 36000 | 24600 | 19900 | 2.64 | 2.54 | 35000 | 3.28 | 2.19
Live | 206922715 |  |  |  | 36000 | 24600 | 19900 | 2.64 | 2.54 | 35000 | 3.28 | 2.19
Live | 206921312 |  |  |  | 36000 | 24600 | 19900 | 2.64 | 2.54 | 35000 | 3.28 | 2.19
Live | 206922712 |  |  |  | 36000 | 24600 | 19900 | 2.64 | 2.54 | 35000 | 3.28 | 2.19
Live | 206922711 |  |  |  | 36000 | 24600 | 19900 | 2.64 | 2.54 | 35000 | 3.28 | 2.19
Live | 206922710 |  |  |  | 36000 | 24600 | 19900 | 2.64 | 2.54 | 35000 | 3.28 | 2.19
Live | 206922708 |  |  |  | 36000 | 24600 | 19900 | 2.64 | 2.54 | 35000 | 3.28 | 2.19
Live | 206922707 |  |  |  | 36000 | 24600 | 19900 | 2.64 | 2.54 | 35000 | 3.28 | 2.19
Live | 206921311 |  |  |  | 36000 | 24600 | 19900 | 2.64 | 2.54 | 35000 | 3.28 | 2.19
Live | 206922705 |  |  |  | 36000 | 24600 | 19900 | 2.64 | 2.54 | 35000 | 3.28 | 2.19
Live | 206922706 |  |  |  | 36000 | 24600 | 19900 | 2.64 | 2.54 | 35000 | 3.28 | 2.19
Live | 206922702 |  |  |  | 36000 | 24600 | 19900 | 2.64 | 2.54 | 35000 | 3.28 | 2.19
Live | 206922703 |  |  |  | 36000 | 24600 | 19900 | 2.64 | 2.54 | 35000 | 3.28 | 2.19
Live | 206921310 |  |  |  | 36000 | 24600 | 19900 | 2.64 | 2.54 | 35000 | 3.28 | 2.19
Live | 206922701 |  |  |  | 36000 | 24600 | 19900 | 2.64 | 2.54 | 35000 | 3.28 | 2.19
Live | 206922709 |  |  |  | 36000 | 24600 | 19900 | 2.64 | 2.54 | 35000 | 3.28 | 2.19
Live | 206922699 |  |  |  | 36000 | 24600 | 19900 | 2.64 | 2.54 | 35000 | 3.28 | 2.19
Live | 206922700 |  |  |  | 36000 | 24600 | 19900 | 2.64 | 2.54 | 35000 | 3.28 | 2.19
Live | 206921309 |  |  |  | 36000 | 24600 | 19900 | 2.64 | 2.54 | 35000 | 3.28 | 2.19
Live | 206922446 |  |  |  | 35000 | 24400 | 20400 | 2.56 | 2.46 | 33800 | 3.04 | 2.19
Live | 206922445 |  |  |  | 35000 | 24400 | 20400 | 2.56 | 2.46 | 33800 | 3.04 | 2.19
Live | 206922444 |  |  |  | 35000 | 24400 | 20400 | 2.56 | 2.46 | 33800 | 3.04 | 2.19
Live | 206921240 |  |  |  | 35000 | 24400 | 20400 | 2.56 | 2.46 | 33800 | 3.04 | 2.19
Live | 206922442 |  |  |  | 35000 | 24400 | 20400 | 2.56 | 2.46 | 33800 | 3.04 | 2.19
Live | 206922441 |  |  |  | 35000 | 24400 | 20400 | 2.56 | 2.46 | 33800 | 3.04 | 2.19
Live | 206922439 |  |  |  | 35000 | 24400 | 20400 | 2.56 | 2.46 | 33800 | 3.04 | 2.19
Live | 206922704 |  |  |  | 36000 | 24600 | 19900 | 2.64 | 2.54 | 35000 | 3.28 | 2.19
Live | 206922440 |  |  |  | 35000 | 24400 | 20400 | 2.56 | 2.46 | 33800 | 3.04 | 2.19
Live | 206921237 |  |  |  | 35000 | 24400 | 20400 | 2.56 | 2.46 | 33800 | 3.04 | 2.19
Live | 206922437 |  |  |  | 35000 | 24400 | 20400 | 2.56 | 2.46 | 33800 | 3.04 | 2.19
Live | 206922438 |  |  |  | 35000 | 24400 | 20400 | 2.56 | 2.46 | 33800 | 3.04 | 2.19
Live | 206921236 |  |  |  | 35000 | 24400 | 20400 | 2.56 | 2.46 | 33800 | 3.04 | 2.19
Live | 206922436 |  |  |  | 35000 | 24400 | 20400 | 2.56 | 2.46 | 33800 | 3.04 | 2.19
Live | 206922435 |  |  |  | 35000 | 24400 | 20400 | 2.56 | 2.46 | 33800 | 3.04 | 2.19
Live | 206921238 |  |  |  | 35000 | 24400 | 20400 | 2.56 | 2.46 | 33800 | 3.04 | 2.19
Live | 206922443 |  |  |  | 35000 | 24400 | 20400 | 2.56 | 2.46 | 33800 | 3.04 | 2.19
Live | 206922434 |  |  |  | 35000 | 24400 | 20400 | 2.56 | 2.46 | 33800 | 3.04 | 2.19
Live | 206921239 |  |  |  | 35000 | 24400 | 20400 | 2.56 | 2.46 | 33800 | 3.04 | 2.19
Live | 206922432 |  |  |  | 35000 | 24400 | 20400 | 2.56 | 2.46 | 33800 | 3.04 | 2.19
Live | 206922433 |  |  |  | 35000 | 24400 | 20400 | 2.56 | 2.46 | 33800 | 3.04 | 2.19
Live | 206922431 |  |  |  | 35000 | 24400 | 20400 | 2.56 | 2.46 | 33800 | 3.04 | 2.19
Live | 206921235 |  |  |  | 35000 | 24400 | 20400 | 2.56 | 2.46 | 33800 | 3.04 | 2.19
Live | 206922429 |  |  |  | 35000 | 24400 | 20400 | 2.56 | 2.46 | 33800 | 3.04 | 2.19
Live | 206922428 |  |  |  | 35000 | 24400 | 20400 | 2.56 | 2.46 | 33800 | 3.04 | 2.19
Live | 206921234 |  |  |  | 35000 | 24400 | 20400 | 2.56 | 2.46 | 33800 | 3.04 | 2.19
Live | 206922427 |  |  |  | 35000 | 24400 | 20400 | 2.56 | 2.46 | 33800 | 3.04 | 2.19
Live | 206922426 |  |  |  | 35000 | 24400 | 20400 | 2.56 | 2.46 | 33800 | 3.04 | 2.19
Live | 206922425 |  |  |  | 35000 | 24400 | 20400 | 2.56 | 2.46 | 33800 | 3.04 | 2.19
Live | 206922424 |  |  |  | 35000 | 24400 | 20400 | 2.56 | 2.46 | 33800 | 3.04 | 2.19
Live | 206922430 |  |  |  | 35000 | 24400 | 20400 | 2.56 | 2.46 | 33800 | 3.04 | 2.19
Live | 206922420 |  |  |  | 35000 | 24400 | 20400 | 2.56 | 2.46 | 33800 | 3.04 | 2.19
Live | 206921233 |  |  |  | 35000 | 24400 | 20400 | 2.56 | 2.46 | 33800 | 3.04 | 2.19
Live | 206922422 |  |  |  | 35000 | 24400 | 20400 | 2.56 | 2.46 | 33800 | 3.04 | 2.19
Live | 206922421 |  |  |  | 35000 | 24400 | 20400 | 2.56 | 2.46 | 33800 | 3.04 | 2.19
Live | 206922423 |  |  |  | 35000 | 24400 | 20400 | 2.56 | 2.46 | 33800 | 3.04 | 2.19
Live | 206922419 |  |  |  | 35000 | 24400 | 20400 | 2.56 | 2.46 | 33800 | 3.04 | 2.19
Live | 206921232 |  |  |  | 35000 | 24400 | 20400 | 2.56 | 2.46 | 33800 | 3.04 | 2.19
Live | 206922416 |  |  |  | 35000 | 24400 | 20400 | 2.56 | 2.46 | 33800 | 3.04 | 2.19
Live | 206921231 |  |  |  | 35000 | 24400 | 20400 | 2.56 | 2.46 | 33800 | 3.04 | 2.19
Live | 206922418 |  |  |  | 35000 | 24400 | 20400 | 2.56 | 2.46 | 33800 | 3.04 | 2.19
Live | 206922417 |  |  |  | 35000 | 24400 | 20400 | 2.56 | 2.46 | 33800 | 3.04 | 2.19
Live | 206922415 |  |  |  | 35000 | 24400 | 20400 | 2.56 | 2.46 | 33800 | 3.04 | 2.19
Live | 206922413 |  |  |  | 35000 | 24400 | 20400 | 2.56 | 2.46 | 33800 | 3.04 | 2.19
Live | 206922414 |  |  |  | 35000 | 24400 | 20400 | 2.56 | 2.46 | 33800 | 3.04 | 2.19
Live | 206922410 |  |  |  | 35000 | 24400 | 20400 | 2.56 | 2.46 | 33800 | 3.04 | 2.19
Live | 206922411 |  |  |  | 35000 | 24400 | 20400 | 2.56 | 2.46 | 33800 | 3.04 | 2.19
Live | 206922412 |  |  |  | 35000 | 24400 | 20400 | 2.56 | 2.46 | 33800 | 3.04 | 2.19
Live | 206921230 |  |  |  | 35000 | 24400 | 20400 | 2.56 | 2.46 | 33800 | 3.04 | 2.19
Live | 206922407 |  |  |  | 35000 | 24400 | 20400 | 2.56 | 2.46 | 33800 | 3.04 | 2.19
Live | 206922409 |  |  |  | 35000 | 24400 | 20400 | 2.56 | 2.46 | 33800 | 3.04 | 2.19
Live | 206922405 |  |  |  | 35000 | 24400 | 20400 | 2.56 | 2.46 | 33800 | 3.04 | 2.19
Live | 206922406 |  |  |  | 35000 | 24400 | 20400 | 2.56 | 2.46 | 33800 | 3.04 | 2.19
Live | 206922404 |  |  |  | 35000 | 24400 | 20400 | 2.56 | 2.46 | 33800 | 3.04 | 2.19
Live | 206921229 |  |  |  | 35000 | 24400 | 20400 | 2.56 | 2.46 | 33800 | 3.04 | 2.19
Live | 206921228 |  |  |  | 35000 | 24400 | 20400 | 2.56 | 2.46 | 33800 | 3.04 | 2.19
Live | 206922403 |  |  |  | 35000 | 24400 | 20400 | 2.56 | 2.46 | 33800 | 3.04 | 2.19
Live | 206921227 |  |  |  | 35000 | 24400 | 20400 | 2.56 | 2.46 | 33800 | 3.04 | 2.19
Live | 206922400 |  |  |  | 35000 | 24400 | 20400 | 2.56 | 2.46 | 33800 | 3.04 | 2.19
Live | 206922402 |  |  |  | 35000 | 24400 | 20400 | 2.56 | 2.46 | 33800 | 3.04 | 2.19
Live | 206922401 |  |  |  | 35000 | 24400 | 20400 | 2.56 | 2.46 | 33800 | 3.04 | 2.19
Live | 206923325 |  |  |  | 35800 | 24600 | 20000 | 2.64 | 2.52 | 34800 | 3.24 | 2.19
Live | 206922399 |  |  |  | 35000 | 24400 | 20400 | 2.56 | 2.46 | 33800 | 3.04 | 2.19
Live | 206922397 |  |  |  | 35000 | 24400 | 20400 | 2.56 | 2.46 | 33800 | 3.04 | 2.19
Live | 206922398 |  |  |  | 35000 | 24400 | 20400 | 2.56 | 2.46 | 33800 | 3.04 | 2.19
Live | 206921226 |  |  |  | 35000 | 24400 | 20400 | 2.56 | 2.46 | 33800 | 3.04 | 2.19
Live | 206923324 |  |  |  | 35800 | 24600 | 20000 | 2.64 | 2.52 | 34800 | 3.24 | 2.19
Live | 206922408 |  |  |  | 35000 | 24400 | 20400 | 2.56 | 2.46 | 33800 | 3.04 | 2.19
Live | 206923321 |  |  |  | 35800 | 24600 | 20000 | 2.64 | 2.52 | 34800 | 3.24 | 2.19
Live | 206923323 |  |  |  | 35800 | 24600 | 20000 | 2.64 | 2.52 | 34800 | 3.24 | 2.19
Live | 206923322 |  |  |  | 35800 | 24600 | 20000 | 2.64 | 2.52 | 34800 | 3.24 | 2.19
Live | 206923320 |  |  |  | 35800 | 24600 | 20000 | 2.64 | 2.52 | 34800 | 3.24 | 2.19
Live | 206923319 |  |  |  | 35800 | 24600 | 20000 | 2.64 | 2.52 | 34800 | 3.24 | 2.19
Live | 206923318 |  |  |  | 35800 | 24600 | 20000 | 2.64 | 2.52 | 34800 | 3.24 | 2.19
Live | 206921481 |  |  |  | 35800 | 24600 | 20000 | 2.64 | 2.52 | 34800 | 3.24 | 2.19
Live | 206923317 |  |  |  | 35800 | 24600 | 20000 | 2.64 | 2.52 | 34800 | 3.24 | 2.19
Live | 206923315 |  |  |  | 35800 | 24600 | 20000 | 2.64 | 2.52 | 34800 | 3.24 | 2.19
Live | 206923314 |  |  |  | 35800 | 24600 | 20000 | 2.64 | 2.52 | 34800 | 3.24 | 2.19
Live | 206923316 |  |  |  | 35800 | 24600 | 20000 | 2.64 | 2.52 | 34800 | 3.24 | 2.19
Live | 206921480 |  |  |  | 35800 | 24600 | 20000 | 2.64 | 2.52 | 34800 | 3.24 | 2.19
Live | 206922502 |  |  |  | 35800 | 24600 | 20000 | 2.64 | 2.54 | 35200 | 3.26 | 2.19
Live | 206921482 |  |  |  | 35800 | 24600 | 20000 | 2.64 | 2.52 | 34800 | 3.24 | 2.19
Live | 206922501 |  |  |  | 35800 | 24600 | 20000 | 2.64 | 2.54 | 35200 | 3.26 | 2.19
Live | 206922500 |  |  |  | 35800 | 24600 | 20000 | 2.64 | 2.54 | 35200 | 3.26 | 2.19
Live | 206922497 |  |  |  | 35800 | 24600 | 20000 | 2.64 | 2.54 | 35200 | 3.26 | 2.19
Live | 206922496 |  |  |  | 35800 | 24600 | 20000 | 2.64 | 2.54 | 35200 | 3.26 | 2.19
Live | 206922498 |  |  |  | 35800 | 24600 | 20000 | 2.64 | 2.54 | 35200 | 3.26 | 2.19
Live | 206922495 |  |  |  | 35800 | 24600 | 20000 | 2.64 | 2.54 | 35200 | 3.26 | 2.19
Live | 206921253 |  |  |  | 35800 | 24600 | 20000 | 2.64 | 2.54 | 35200 | 3.26 | 2.19
Live | 206922499 |  |  |  | 35800 | 24600 | 20000 | 2.64 | 2.54 | 35200 | 3.26 | 2.19
Live | 206921254 |  |  |  | 35800 | 24600 | 20000 | 2.64 | 2.54 | 35200 | 3.26 | 2.19
Live | 206922264 |  |  |  | 35600 | 24400 | 20000 | 2.63 | 2.52 | 34600 | 3.2 | 2.19
Live | 206922491 |  |  |  | 35800 | 24600 | 20000 | 2.64 | 2.54 | 35200 | 3.26 | 2.19
Live | 206921252 |  |  |  | 35800 | 24600 | 20000 | 2.64 | 2.54 | 35200 | 3.26 | 2.19
Live | 206922492 |  |  |  | 35800 | 24600 | 20000 | 2.64 | 2.54 | 35200 | 3.26 | 2.19
Live | 206922493 |  |  |  | 35800 | 24600 | 20000 | 2.64 | 2.54 | 35200 | 3.26 | 2.19
Live | 206922263 |  |  |  | 35600 | 24400 | 20000 | 2.63 | 2.52 | 34600 | 3.2 | 2.19
Live | 206922262 |  |  |  | 35600 | 24400 | 20000 | 2.63 | 2.52 | 34600 | 3.2 | 2.19
Live | 206921185 |  |  |  | 35600 | 24400 | 20000 | 2.63 | 2.52 | 34600 | 3.2 | 2.19
Live | 206922261 |  |  |  | 35600 | 24400 | 20000 | 2.63 | 2.52 | 34600 | 3.2 | 2.19
Live | 206922256 |  |  |  | 35600 | 24400 | 20000 | 2.63 | 2.52 | 34600 | 3.2 | 2.19
Live | 206921184 |  |  |  | 35600 | 24400 | 20000 | 2.63 | 2.52 | 34600 | 3.2 | 2.19
Live | 206922494 |  |  |  | 35800 | 24600 | 20000 | 2.64 | 2.54 | 35200 | 3.26 | 2.19
Live | 206922255 |  |  |  | 35600 | 24400 | 20000 | 2.63 | 2.52 | 34600 | 3.2 | 2.19
Live | 206922254 |  |  |  | 35600 | 24400 | 20000 | 2.63 | 2.52 | 34600 | 3.2 | 2.19
Live | 206921182 |  |  |  | 35600 | 24400 | 20000 | 2.63 | 2.52 | 34600 | 3.2 | 2.19
Live | 206922252 |  |  |  | 35600 | 24400 | 20000 | 2.63 | 2.52 | 34600 | 3.2 | 2.19
Live | 206922253 |  |  |  | 35600 | 24400 | 20000 | 2.63 | 2.52 | 34600 | 3.2 | 2.19
Live | 206922251 |  |  |  | 35600 | 24400 | 20000 | 2.63 | 2.52 | 34600 | 3.2 | 2.19
Live | 206922250 |  |  |  | 35600 | 24400 | 20000 | 2.63 | 2.52 | 34600 | 3.2 | 2.19
Live | 206921181 |  |  |  | 35600 | 24400 | 20000 | 2.63 | 2.52 | 34600 | 3.2 | 2.19
Live | 206922243 |  |  |  | 35600 | 24400 | 20000 | 2.63 | 2.52 | 34600 | 3.2 | 2.19
Live | 206922242 |  |  |  | 35600 | 24400 | 20000 | 2.63 | 2.52 | 34600 | 3.2 | 2.19
Live | 206922244 |  |  |  | 35600 | 24400 | 20000 | 2.63 | 2.52 | 34600 | 3.2 | 2.19
Live | 206922241 |  |  |  | 35600 | 24400 | 20000 | 2.63 | 2.52 | 34600 | 3.2 | 2.19
Live | 206922239 |  |  |  | 35600 | 24400 | 20000 | 2.63 | 2.52 | 34600 | 3.2 | 2.19
Live | 206922238 |  |  |  | 35600 | 24400 | 20000 | 2.63 | 2.52 | 34600 | 3.2 | 2.19
Live | 206921179 |  |  |  | 35600 | 24400 | 20000 | 2.63 | 2.52 | 34600 | 3.2 | 2.19
Live | 206922240 |  |  |  | 35600 | 24400 | 20000 | 2.63 | 2.52 | 34600 | 3.2 | 2.19
Live | 206922237 |  |  |  | 35600 | 24400 | 20000 | 2.63 | 2.52 | 34600 | 3.2 | 2.19
Live | 206922235 |  |  |  | 35600 | 24400 | 20000 | 2.63 | 2.52 | 34600 | 3.2 | 2.19
Live | 206921177 |  |  |  | 35600 | 24400 | 20000 | 2.63 | 2.52 | 34600 | 3.2 | 2.19
Live | 206922236 |  |  |  | 35600 | 24400 | 20000 | 2.63 | 2.52 | 34600 | 3.2 | 2.19
Live | 206921178 |  |  |  | 35600 | 24400 | 20000 | 2.63 | 2.52 | 34600 | 3.2 | 2.19
Live | 206922234 |  |  |  | 35600 | 24400 | 20000 | 2.63 | 2.52 | 34600 | 3.2 | 2.19
Live | 206922249 |  |  |  | 35600 | 24400 | 20000 | 2.63 | 2.52 | 34600 | 3.2 | 2.19
Live | 206922232 |  |  |  | 35600 | 24400 | 20000 | 2.63 | 2.52 | 34600 | 3.2 | 2.19
Live | 206922233 |  |  |  | 35600 | 24400 | 20000 | 2.63 | 2.52 | 34600 | 3.2 | 2.19
Live | 206922231 |  |  |  | 35600 | 24400 | 20000 | 2.63 | 2.52 | 34600 | 3.2 | 2.19
Live | 206921176 |  |  |  | 35600 | 24400 | 20000 | 2.63 | 2.52 | 34600 | 3.2 | 2.19
Live | 206922230 |  |  |  | 35600 | 24400 | 20000 | 2.63 | 2.52 | 34600 | 3.2 | 2.19
Live | 206922229 |  |  |  | 35600 | 24400 | 20000 | 2.63 | 2.52 | 34600 | 3.2 | 2.19
Live | 206922228 |  |  |  | 35600 | 24400 | 20000 | 2.63 | 2.52 | 34600 | 3.2 | 2.19
Live | 206922227 |  |  |  | 35600 | 24400 | 20000 | 2.63 | 2.52 | 34600 | 3.2 | 2.19
Live | 206921175 |  |  |  | 35600 | 24400 | 20000 | 2.63 | 2.52 | 34600 | 3.2 | 2.19
Live | 207176069 |  |  |  | 35400 | 24600 | 20200 | 2.56 | 2.5 | 34400 | 3.14 | 2.18
Live | 207176068 |  |  |  | 35400 | 24600 | 20200 | 2.56 | 2.5 | 34400 | 3.14 | 2.18
Live | 207176070 |  |  |  | 35400 | 24600 | 20200 | 2.56 | 2.5 | 34400 | 3.14 | 2.18
Live | 207176067 |  |  |  | 35400 | 24600 | 20200 | 2.56 | 2.5 | 34400 | 3.14 | 2.18
Live | 207175951 |  |  |  | 35400 | 24600 | 20200 | 2.56 | 2.5 | 34400 | 3.14 | 2.18
Live | 207176066 |  |  |  | 35400 | 24600 | 20200 | 2.56 | 2.5 | 34400 | 3.14 | 2.18
Live | 207176065 |  |  |  | 35400 | 24600 | 20200 | 2.56 | 2.5 | 34400 | 3.14 | 2.18
Live | 207176063 |  |  |  | 35400 | 24600 | 20200 | 2.56 | 2.5 | 34400 | 3.14 | 2.18
Live | 207176064 |  |  |  | 35400 | 24600 | 20200 | 2.56 | 2.5 | 34400 | 3.14 | 2.18
Live | 207175950 |  |  |  | 35400 | 24600 | 20200 | 2.56 | 2.5 | 34400 | 3.14 | 2.18
Live | 207176062 |  |  |  | 35400 | 24600 | 20200 | 2.56 | 2.5 | 34400 | 3.14 | 2.18
Live | 207176060 |  |  |  | 35400 | 24600 | 20200 | 2.56 | 2.5 | 34400 | 3.14 | 2.18
Live | 207335270 |  |  |  | 35400 | 24600 | 20200 | 2.56 | 2.5 | 34400 | 3.14 | 2.18
Live | 207175949 |  |  |  | 35400 | 24600 | 20200 | 2.56 | 2.5 | 34400 | 3.14 | 2.18
Live | 207176059 |  |  |  | 35400 | 24600 | 20200 | 2.56 | 2.5 | 34400 | 3.14 | 2.18
Live | 207176061 |  |  |  | 35400 | 24600 | 20200 | 2.56 | 2.5 | 34400 | 3.14 | 2.18
Live | 207335214 |  |  |  | 35400 | 24600 | 20200 | 2.56 | 2.5 | 34400 | 3.14 | 2.18
Live | 207335248 |  |  |  | 35400 | 24600 | 20200 | 2.56 | 2.5 | 34400 | 3.14 | 2.18
Live | 207335271 |  |  |  | 35400 | 24600 | 20200 | 2.56 | 2.5 | 34400 | 3.14 | 2.18
Live | 207335256 |  |  |  | 35400 | 24600 | 20200 | 2.56 | 2.5 | 34400 | 3.14 | 2.18
Live | 207335229 |  |  |  | 35400 | 24600 | 20200 | 2.56 | 2.5 | 34400 | 3.14 | 2.18
Live | 207334450 |  |  |  | 35400 | 24600 | 20200 | 2.56 | 2.5 | 34400 | 3.14 | 2.18
Live | 207335230 |  |  |  | 35400 | 24600 | 20200 | 2.56 | 2.5 | 34400 | 3.14 | 2.18
Live | 207334449 |  |  |  | 35400 | 24600 | 20200 | 2.56 | 2.5 | 34400 | 3.14 | 2.18
Live | 207335272 |  |  |  | 35400 | 24600 | 20200 | 2.56 | 2.5 | 34400 | 3.14 | 2.18
Live | 207335218 |  |  |  | 35400 | 24600 | 20200 | 2.56 | 2.5 | 34400 | 3.14 | 2.18
Live | 207335231 |  |  |  | 35400 | 24600 | 20200 | 2.56 | 2.5 | 34400 | 3.14 | 2.18
Live | 207335254 |  |  |  | 35400 | 24600 | 20200 | 2.56 | 2.5 | 34400 | 3.14 | 2.18
Live | 207335217 |  |  |  | 35400 | 24600 | 20200 | 2.56 | 2.5 | 34400 | 3.14 | 2.18
Live | 207334448 |  |  |  | 35400 | 24600 | 20200 | 2.56 | 2.5 | 34400 | 3.14 | 2.18
Live | 207335216 |  |  |  | 35400 | 24600 | 20200 | 2.56 | 2.5 | 34400 | 3.14 | 2.18
Live | 207335273 |  |  |  | 35400 | 24600 | 20200 | 2.56 | 2.5 | 34400 | 3.14 | 2.18
Live | 207334447 |  |  |  | 35400 | 24600 | 20200 | 2.56 | 2.5 | 34400 | 3.14 | 2.18
Live | 207335274 |  |  |  | 35400 | 24600 | 20200 | 2.56 | 2.5 | 34400 | 3.14 | 2.18
Live | 207335250 |  |  |  | 35400 | 24600 | 20200 | 2.56 | 2.5 | 34400 | 3.14 | 2.18
Live | 207335232 |  |  |  | 35400 | 24600 | 20200 | 2.56 | 2.5 | 34400 | 3.14 | 2.18
Live | 207335215 |  |  |  | 35400 | 24600 | 20200 | 2.56 | 2.5 | 34400 | 3.14 | 2.18
Live | 207176106 |  |  |  | 35200 | 24600 | 20400 | 2.57 | 2.46 | 34000 | 3.06 | 2.18
Live | 207334446 |  |  |  | 35400 | 24600 | 20200 | 2.56 | 2.5 | 34400 | 3.14 | 2.18
Live | 207176105 |  |  |  | 35200 | 24600 | 20400 | 2.57 | 2.46 | 34000 | 3.06 | 2.18
Live | 207176104 |  |  |  | 35200 | 24600 | 20400 | 2.57 | 2.46 | 34000 | 3.06 | 2.18
Live | 207176103 |  |  |  | 35200 | 24600 | 20400 | 2.57 | 2.46 | 34000 | 3.06 | 2.18
Live | 207176102 |  |  |  | 35200 | 24600 | 20400 | 2.57 | 2.46 | 34000 | 3.06 | 2.18
Live | 207176101 |  |  |  | 35200 | 24600 | 20400 | 2.57 | 2.46 | 34000 | 3.06 | 2.18
Live | 207176100 |  |  |  | 35200 | 24600 | 20400 | 2.57 | 2.46 | 34000 | 3.06 | 2.18
Live | 207176099 |  |  |  | 35200 | 24600 | 20400 | 2.57 | 2.46 | 34000 | 3.06 | 2.18
Live | 207175959 |  |  |  | 35200 | 24600 | 20400 | 2.57 | 2.46 | 34000 | 3.06 | 2.18
Live | 207176098 |  |  |  | 35200 | 24600 | 20400 | 2.57 | 2.46 | 34000 | 3.06 | 2.18
Live | 207335252 |  |  |  | 35400 | 24600 | 20200 | 2.56 | 2.5 | 34400 | 3.14 | 2.18
Live | 207176097 |  |  |  | 35200 | 24600 | 20400 | 2.57 | 2.46 | 34000 | 3.06 | 2.18
Live | 207176095 |  |  |  | 35200 | 24600 | 20400 | 2.57 | 2.46 | 34000 | 3.06 | 2.18
Live | 207175960 |  |  |  | 35200 | 24600 | 20400 | 2.57 | 2.46 | 34000 | 3.06 | 2.18
Live | 207176096 |  |  |  | 35200 | 24600 | 20400 | 2.57 | 2.46 | 34000 | 3.06 | 2.18
Live | 207175958 |  |  |  | 35200 | 24600 | 20400 | 2.57 | 2.46 | 34000 | 3.06 | 2.18
Live | 206923313 |  |  |  | 35000 | 24600 | 20400 | 2.56 | 2.46 | 34000 | 3.06 | 2.18
Live | 206923312 |  |  |  | 35000 | 24600 | 20400 | 2.56 | 2.46 | 34000 | 3.06 | 2.18
Live | 206923311 |  |  |  | 35000 | 24600 | 20400 | 2.56 | 2.46 | 34000 | 3.06 | 2.18
Live | 206923310 |  |  |  | 35000 | 24600 | 20400 | 2.56 | 2.46 | 34000 | 3.06 | 2.18
Live | 207335233 |  |  |  | 35400 | 24600 | 20200 | 2.56 | 2.5 | 34400 | 3.14 | 2.18
Live | 206923307 |  |  |  | 35000 | 24600 | 20400 | 2.56 | 2.46 | 34000 | 3.06 | 2.18
Live | 206923306 |  |  |  | 35000 | 24600 | 20400 | 2.56 | 2.46 | 34000 | 3.06 | 2.18
Live | 206923308 |  |  |  | 35000 | 24600 | 20400 | 2.56 | 2.46 | 34000 | 3.06 | 2.18
Live | 206923309 |  |  |  | 35000 | 24600 | 20400 | 2.56 | 2.46 | 34000 | 3.06 | 2.18
Live | 206921479 |  |  |  | 35000 | 24600 | 20400 | 2.56 | 2.46 | 34000 | 3.06 | 2.18
Live | 206921478 |  |  |  | 35000 | 24600 | 20400 | 2.56 | 2.46 | 34000 | 3.06 | 2.18
Live | 206923305 |  |  |  | 35000 | 24600 | 20400 | 2.56 | 2.46 | 34000 | 3.06 | 2.18
Live | 206923301 |  |  |  | 35000 | 24600 | 20400 | 2.56 | 2.46 | 34000 | 3.06 | 2.18
Live | 206921477 |  |  |  | 35000 | 24600 | 20400 | 2.56 | 2.46 | 34000 | 3.06 | 2.18
Live | 206923303 |  |  |  | 35000 | 24600 | 20400 | 2.56 | 2.46 | 34000 | 3.06 | 2.18
Live | 206923302 |  |  |  | 35000 | 24600 | 20400 | 2.56 | 2.46 | 34000 | 3.06 | 2.18
Live | 206923298 |  |  |  | 35000 | 24600 | 20400 | 2.56 | 2.46 | 34000 | 3.06 | 2.18
Live | 206923300 |  |  |  | 35000 | 24600 | 20400 | 2.56 | 2.46 | 34000 | 3.06 | 2.18
Live | 206922606 |  |  |  | 34400 | 24200 | 20400 | 2.57 | 2.42 | 32800 | 2.92 | 2.18
Live | 206921476 |  |  |  | 35000 | 24600 | 20400 | 2.56 | 2.46 | 34000 | 3.06 | 2.18
Live | 206923304 |  |  |  | 35000 | 24600 | 20400 | 2.56 | 2.46 | 34000 | 3.06 | 2.18
Live | 206923299 |  |  |  | 35000 | 24600 | 20400 | 2.56 | 2.46 | 34000 | 3.06 | 2.18
Live | 206922602 |  |  |  | 34400 | 24200 | 20400 | 2.57 | 2.42 | 32800 | 2.92 | 2.18
Live | 206921280 |  |  |  | 34400 | 24200 | 20400 | 2.57 | 2.42 | 32800 | 2.92 | 2.18
Live | 206922605 |  |  |  | 34400 | 24200 | 20400 | 2.57 | 2.42 | 32800 | 2.92 | 2.18
Live | 206922601 |  |  |  | 34400 | 24200 | 20400 | 2.57 | 2.42 | 32800 | 2.92 | 2.18
Live | 206922603 |  |  |  | 34400 | 24200 | 20400 | 2.57 | 2.42 | 32800 | 2.92 | 2.18
Live | 206922604 |  |  |  | 34400 | 24200 | 20400 | 2.57 | 2.42 | 32800 | 2.92 | 2.18
Live | 206922600 |  |  |  | 34400 | 24200 | 20400 | 2.57 | 2.42 | 32800 | 2.92 | 2.18
Live | 206922599 |  |  |  | 34400 | 24200 | 20400 | 2.57 | 2.42 | 32800 | 2.92 | 2.18
Live | 206921279 |  |  |  | 34400 | 24200 | 20400 | 2.57 | 2.42 | 32800 | 2.92 | 2.18
Live | 206922466 |  |  |  | 34400 | 24200 | 20400 | 2.57 | 2.42 | 32400 | 2.9 | 2.18
Live | 206922465 |  |  |  | 34400 | 24200 | 20400 | 2.57 | 2.42 | 32400 | 2.9 | 2.18
Live | 206922464 |  |  |  | 34400 | 24200 | 20400 | 2.57 | 2.42 | 32400 | 2.9 | 2.18
Live | 206922463 |  |  |  | 34400 | 24200 | 20400 | 2.57 | 2.42 | 32400 | 2.9 | 2.18
Live | 206921245 |  |  |  | 34400 | 24200 | 20400 | 2.57 | 2.42 | 32400 | 2.9 | 2.18
Live | 206922461 |  |  |  | 34400 | 24200 | 20400 | 2.57 | 2.42 | 32400 | 2.9 | 2.18
Live | 206922462 |  |  |  | 34400 | 24200 | 20400 | 2.57 | 2.42 | 32400 | 2.9 | 2.18
Live | 206921244 |  |  |  | 34400 | 24200 | 20400 | 2.57 | 2.42 | 32400 | 2.9 | 2.18
Live | 206922458 |  |  |  | 34400 | 24200 | 20400 | 2.57 | 2.42 | 32400 | 2.9 | 2.18
Live | 206922459 |  |  |  | 34400 | 24200 | 20400 | 2.57 | 2.42 | 32400 | 2.9 | 2.18
Live | 206922460 |  |  |  | 34400 | 24200 | 20400 | 2.57 | 2.42 | 32400 | 2.9 | 2.18
Live | 206922457 |  |  |  | 34400 | 24200 | 20400 | 2.57 | 2.42 | 32400 | 2.9 | 2.18
Live | 206922453 |  |  |  | 34400 | 24200 | 20400 | 2.57 | 2.42 | 32400 | 2.9 | 2.18
Live | 206922456 |  |  |  | 34400 | 24200 | 20400 | 2.57 | 2.42 | 32400 | 2.9 | 2.18
Live | 206922455 |  |  |  | 34400 | 24200 | 20400 | 2.57 | 2.42 | 32400 | 2.9 | 2.18
Live | 206922454 |  |  |  | 34400 | 24200 | 20400 | 2.57 | 2.42 | 32400 | 2.9 | 2.18
Live | 206921243 |  |  |  | 34400 | 24200 | 20400 | 2.57 | 2.42 | 32400 | 2.9 | 2.18
Live | 206922452 |  |  |  | 34400 | 24200 | 20400 | 2.57 | 2.42 | 32400 | 2.9 | 2.18
Live | 206922449 |  |  |  | 34400 | 24200 | 20400 | 2.57 | 2.42 | 32400 | 2.9 | 2.18
Live | 206922450 |  |  |  | 34400 | 24200 | 20400 | 2.57 | 2.42 | 32400 | 2.9 | 2.18
Live | 206922451 |  |  |  | 34400 | 24200 | 20400 | 2.57 | 2.42 | 32400 | 2.9 | 2.18
Live | 206921242 |  |  |  | 34400 | 24200 | 20400 | 2.57 | 2.42 | 32400 | 2.9 | 2.18
Live | 206922448 |  |  |  | 34400 | 24200 | 20400 | 2.57 | 2.42 | 32400 | 2.9 | 2.18
Live | 206922447 |  |  |  | 34400 | 24200 | 20400 | 2.57 | 2.42 | 32400 | 2.9 | 2.18
Live | 206921241 |  |  |  | 34400 | 24200 | 20400 | 2.57 | 2.42 | 32400 | 2.9 | 2.18
Live | 207335267 |  |  |  | 34800 | 24400 | 20400 | 2.56 | 2.46 | 33600 | 3.02 | 2.18
Live | 207335245 |  |  |  | 34800 | 24400 | 20400 | 2.56 | 2.46 | 33600 | 3.02 | 2.18
Live | 207335212 |  |  |  | 34800 | 24400 | 20400 | 2.56 | 2.46 | 33600 | 3.02 | 2.18
Live | 207334457 |  |  |  | 34800 | 24400 | 20400 | 2.56 | 2.46 | 33600 | 3.02 | 2.18
Live | 207335266 |  |  |  | 34800 | 24400 | 20400 | 2.56 | 2.46 | 33600 | 3.02 | 2.18
Live | 207335246 |  |  |  | 34800 | 24400 | 20400 | 2.56 | 2.46 | 33600 | 3.02 | 2.18
Live | 207334456 |  |  |  | 34800 | 24400 | 20400 | 2.56 | 2.46 | 33600 | 3.02 | 2.18
Live | 207335225 |  |  |  | 34800 | 24400 | 20400 | 2.56 | 2.46 | 33600 | 3.02 | 2.18
Live | 207335213 |  |  |  | 34800 | 24400 | 20400 | 2.56 | 2.46 | 33600 | 3.02 | 2.18
Live | 206971331 |  |  |  | 56500 | 38000 | 30800 | 2.42 | 2.5 | 55500 | 3.12 | 2.18
Live | 206971330 |  |  |  | 56500 | 38000 | 30800 | 2.42 | 2.5 | 55500 | 3.12 | 2.18
Live | 206971068 |  |  |  | 56500 | 38000 | 30800 | 2.42 | 2.5 | 55500 | 3.12 | 2.18
Live | 206971329 |  |  |  | 56500 | 38000 | 30800 | 2.42 | 2.5 | 55500 | 3.12 | 2.18
Live | 206971328 |  |  |  | 56500 | 38000 | 30800 | 2.42 | 2.5 | 55500 | 3.12 | 2.18
Live | 206971327 |  |  |  | 56500 | 38000 | 30800 | 2.42 | 2.5 | 55500 | 3.12 | 2.18
Live | 206971326 |  |  |  | 56500 | 38000 | 30800 | 2.42 | 2.5 | 55500 | 3.12 | 2.18
Live | 206971067 |  |  |  | 56500 | 38000 | 30800 | 2.42 | 2.5 | 55500 | 3.12 | 2.18
Live | 206971325 |  |  |  | 56500 | 38000 | 30800 | 2.42 | 2.5 | 55500 | 3.12 | 2.18
Live | 206971324 |  |  |  | 56500 | 38000 | 30800 | 2.42 | 2.5 | 55500 | 3.12 | 2.18
Live | 206971323 |  |  |  | 56500 | 38000 | 30800 | 2.42 | 2.5 | 55500 | 3.12 | 2.18
Live | 206971322 |  |  |  | 56500 | 38000 | 30800 | 2.42 | 2.5 | 55500 | 3.12 | 2.18
Live | 207335226 |  |  |  | 34800 | 24400 | 20400 | 2.56 | 2.46 | 33600 | 3.02 | 2.18
Live | 206971066 |  |  |  | 56500 | 38000 | 30800 | 2.42 | 2.5 | 55500 | 3.12 | 2.18
Live | 206971321 |  |  |  | 56500 | 38000 | 30800 | 2.42 | 2.5 | 55500 | 3.12 | 2.18
Live | 206971065 |  |  |  | 56500 | 38000 | 30800 | 2.42 | 2.5 | 55500 | 3.12 | 2.18
Live | 206971320 |  |  |  | 56500 | 38000 | 30800 | 2.42 | 2.5 | 55500 | 3.12 | 2.18
Live | 206971319 |  |  |  | 56500 | 38000 | 30800 | 2.42 | 2.5 | 55500 | 3.12 | 2.18
Live | 206971316 |  |  |  | 56500 | 38000 | 30800 | 2.42 | 2.5 | 55500 | 3.12 | 2.18
Live | 206971064 |  |  |  | 56500 | 38000 | 30800 | 2.42 | 2.5 | 55500 | 3.12 | 2.18
Live | 206971315 |  |  |  | 56500 | 38000 | 30800 | 2.42 | 2.5 | 55500 | 3.12 | 2.18
Live | 206971317 |  |  |  | 56500 | 38000 | 30800 | 2.42 | 2.5 | 55500 | 3.12 | 2.18
Live | 206971318 |  |  |  | 56500 | 38000 | 30800 | 2.42 | 2.5 | 55500 | 3.12 | 2.18
Live | 206971314 |  |  |  | 56500 | 38000 | 30800 | 2.42 | 2.5 | 55500 | 3.12 | 2.18
Live | 206971312 |  |  |  | 56500 | 38000 | 30800 | 2.42 | 2.5 | 55500 | 3.12 | 2.18
Live | 206971063 |  |  |  | 56500 | 38000 | 30800 | 2.42 | 2.5 | 55500 | 3.12 | 2.18
Live | 206923156 |  |  |  | 35600 | 24600 | 20200 | 2.56 | 2.5 | 35000 | 3.21 | 2.18
Live | 206923155 |  |  |  | 35600 | 24600 | 20200 | 2.56 | 2.5 | 35000 | 3.21 | 2.18
Live | 206921440 |  |  |  | 35600 | 24600 | 20200 | 2.56 | 2.5 | 35000 | 3.21 | 2.18
Live | 206923154 |  |  |  | 35600 | 24600 | 20200 | 2.56 | 2.5 | 35000 | 3.21 | 2.18
Live | 206923153 |  |  |  | 35600 | 24600 | 20200 | 2.56 | 2.5 | 35000 | 3.21 | 2.18
Live | 206923152 |  |  |  | 35600 | 24600 | 20200 | 2.56 | 2.5 | 35000 | 3.21 | 2.18
Live | 206923150 |  |  |  | 35600 | 24600 | 20200 | 2.56 | 2.5 | 35000 | 3.21 | 2.18
Live | 206921439 |  |  |  | 35600 | 24600 | 20200 | 2.56 | 2.5 | 35000 | 3.21 | 2.18
Live | 206923157 |  |  |  | 35600 | 24600 | 20200 | 2.56 | 2.5 | 35000 | 3.21 | 2.18
Live | 206923144 |  |  |  | 35600 | 24600 | 20200 | 2.56 | 2.5 | 35000 | 3.21 | 2.18
Live | 206923145 |  |  |  | 35600 | 24600 | 20200 | 2.56 | 2.5 | 35000 | 3.21 | 2.18
Live | 206923143 |  |  |  | 35600 | 24600 | 20200 | 2.56 | 2.5 | 35000 | 3.21 | 2.18
Live | 206923141 |  |  |  | 35600 | 24600 | 20200 | 2.56 | 2.5 | 35000 | 3.21 | 2.18
Live | 206971313 |  |  |  | 56500 | 38000 | 30800 | 2.42 | 2.5 | 55500 | 3.12 | 2.18
Live | 206923140 |  |  |  | 35600 | 24600 | 20200 | 2.56 | 2.5 | 35000 | 3.21 | 2.18
Live | 206923138 |  |  |  | 35600 | 24600 | 20200 | 2.56 | 2.5 | 35000 | 3.21 | 2.18
Live | 206923139 |  |  |  | 35600 | 24600 | 20200 | 2.56 | 2.5 | 35000 | 3.21 | 2.18
Live | 206921436 |  |  |  | 35600 | 24600 | 20200 | 2.56 | 2.5 | 35000 | 3.21 | 2.18
Live | 206923137 |  |  |  | 35600 | 24600 | 20200 | 2.56 | 2.5 | 35000 | 3.21 | 2.18
Live | 206923136 |  |  |  | 35600 | 24600 | 20200 | 2.56 | 2.5 | 35000 | 3.21 | 2.18
Live | 206921437 |  |  |  | 35600 | 24600 | 20200 | 2.56 | 2.5 | 35000 | 3.21 | 2.18
Live | 206923135 |  |  |  | 35600 | 24600 | 20200 | 2.56 | 2.5 | 35000 | 3.21 | 2.18
Live | 206923151 |  |  |  | 35600 | 24600 | 20200 | 2.56 | 2.5 | 35000 | 3.21 | 2.18
Live | 206923142 |  |  |  | 35600 | 24600 | 20200 | 2.56 | 2.5 | 35000 | 3.21 | 2.18
Live | 206923134 |  |  |  | 35600 | 24600 | 20200 | 2.56 | 2.5 | 35000 | 3.21 | 2.18
Live | 206921435 |  |  |  | 35600 | 24600 | 20200 | 2.56 | 2.5 | 35000 | 3.21 | 2.18
Live | 206923132 |  |  |  | 35600 | 24600 | 20200 | 2.56 | 2.5 | 35000 | 3.21 | 2.18
Live | 206921434 |  |  |  | 35600 | 24600 | 20200 | 2.56 | 2.5 | 35000 | 3.21 | 2.18
Live | 206923131 |  |  |  | 35600 | 24600 | 20200 | 2.56 | 2.5 | 35000 | 3.21 | 2.18
Live | 206923133 |  |  |  | 35600 | 24600 | 20200 | 2.56 | 2.5 | 35000 | 3.21 | 2.18
Live | 206923130 |  |  |  | 35600 | 24600 | 20200 | 2.56 | 2.5 | 35000 | 3.21 | 2.18
Live | 206923097 |  |  |  | 35600 | 24600 | 20200 | 2.56 | 2.5 | 34800 | 3.18 | 2.18
Live | 206923096 |  |  |  | 35600 | 24600 | 20200 | 2.56 | 2.5 | 34800 | 3.18 | 2.18
Live | 206921425 |  |  |  | 35600 | 24600 | 20200 | 2.56 | 2.5 | 34800 | 3.18 | 2.18
Live | 206923094 |  |  |  | 35600 | 24600 | 20200 | 2.56 | 2.5 | 34800 | 3.18 | 2.18
Live | 206923095 |  |  |  | 35600 | 24600 | 20200 | 2.56 | 2.5 | 34800 | 3.18 | 2.18
Live | 206923093 |  |  |  | 35600 | 24600 | 20200 | 2.56 | 2.5 | 34800 | 3.18 | 2.18
Live | 206923092 |  |  |  | 35600 | 24600 | 20200 | 2.56 | 2.5 | 34800 | 3.18 | 2.18
Live | 206923091 |  |  |  | 35600 | 24600 | 20200 | 2.56 | 2.5 | 34800 | 3.18 | 2.18
Live | 206923090 |  |  |  | 35600 | 24600 | 20200 | 2.56 | 2.5 | 34800 | 3.18 | 2.18
Live | 206923089 |  |  |  | 35600 | 24600 | 20200 | 2.56 | 2.5 | 34800 | 3.18 | 2.18
Live | 206921424 |  |  |  | 35600 | 24600 | 20200 | 2.56 | 2.5 | 34800 | 3.18 | 2.18
Live | 206923088 |  |  |  | 35600 | 24600 | 20200 | 2.56 | 2.5 | 34800 | 3.18 | 2.18
Live | 206923086 |  |  |  | 35600 | 24600 | 20200 | 2.56 | 2.5 | 34800 | 3.18 | 2.18
Live | 206923087 |  |  |  | 35600 | 24600 | 20200 | 2.56 | 2.5 | 34800 | 3.18 | 2.18
Live | 206921423 |  |  |  | 35600 | 24600 | 20200 | 2.56 | 2.5 | 34800 | 3.18 | 2.18
Live | 206923085 |  |  |  | 35600 | 24600 | 20200 | 2.56 | 2.5 | 34800 | 3.18 | 2.18
Live | 206921422 |  |  |  | 35600 | 24600 | 20200 | 2.56 | 2.5 | 34800 | 3.18 | 2.18
Live | 206923083 |  |  |  | 35600 | 24600 | 20200 | 2.56 | 2.5 | 34800 | 3.18 | 2.18
Live | 206923084 |  |  |  | 35600 | 24600 | 20200 | 2.56 | 2.5 | 34800 | 3.18 | 2.18
Live | 206923082 |  |  |  | 35600 | 24600 | 20200 | 2.56 | 2.5 | 34800 | 3.18 | 2.18
Live | 206923078 |  |  |  | 35600 | 24600 | 20200 | 2.56 | 2.5 | 34800 | 3.18 | 2.18
Live | 206923079 |  |  |  | 35600 | 24600 | 20200 | 2.56 | 2.5 | 34800 | 3.18 | 2.18
Live | 206923081 |  |  |  | 35600 | 24600 | 20200 | 2.56 | 2.5 | 34800 | 3.18 | 2.18
Live | 206923076 |  |  |  | 35600 | 24600 | 20200 | 2.56 | 2.5 | 34800 | 3.18 | 2.18
Live | 206921421 |  |  |  | 35600 | 24600 | 20200 | 2.56 | 2.5 | 34800 | 3.18 | 2.18
Live | 206923077 |  |  |  | 35600 | 24600 | 20200 | 2.56 | 2.5 | 34800 | 3.18 | 2.18
Live | 206923075 |  |  |  | 35600 | 24600 | 20200 | 2.56 | 2.5 | 34800 | 3.18 | 2.18
Live | 206923074 |  |  |  | 35600 | 24600 | 20200 | 2.56 | 2.5 | 34800 | 3.18 | 2.18
Live | 206921420 |  |  |  | 35600 | 24600 | 20200 | 2.56 | 2.5 | 34800 | 3.18 | 2.18
Live | 206923073 |  |  |  | 35600 | 24600 | 20200 | 2.56 | 2.5 | 34800 | 3.18 | 2.18
Live | 206923071 |  |  |  | 35600 | 24600 | 20200 | 2.56 | 2.5 | 34800 | 3.18 | 2.18
Live | 206923070 |  |  |  | 35600 | 24600 | 20200 | 2.56 | 2.5 | 34800 | 3.18 | 2.18
Live | 206923067 |  |  |  | 35600 | 24600 | 20200 | 2.56 | 2.5 | 34800 | 3.18 | 2.18
Live | 206923069 |  |  |  | 35600 | 24600 | 20200 | 2.56 | 2.5 | 34800 | 3.18 | 2.18
Live | 206923068 |  |  |  | 35600 | 24600 | 20200 | 2.56 | 2.5 | 34800 | 3.18 | 2.18
Live | 206923066 |  |  |  | 35600 | 24600 | 20200 | 2.56 | 2.5 | 34800 | 3.18 | 2.18
Live | 206923065 |  |  |  | 35600 | 24600 | 20200 | 2.56 | 2.5 | 34800 | 3.18 | 2.18
Live | 206923072 |  |  |  | 35600 | 24600 | 20200 | 2.56 | 2.5 | 34800 | 3.18 | 2.18
Live | 206921418 |  |  |  | 35600 | 24600 | 20200 | 2.56 | 2.5 | 34800 | 3.18 | 2.18
Live | 206923064 |  |  |  | 35600 | 24600 | 20200 | 2.56 | 2.5 | 34800 | 3.18 | 2.18
Live | 206923063 |  |  |  | 35600 | 24600 | 20200 | 2.56 | 2.5 | 34800 | 3.18 | 2.18
Live | 206923062 |  |  |  | 35600 | 24600 | 20200 | 2.56 | 2.5 | 34800 | 3.18 | 2.18
Live | 206923061 |  |  |  | 35600 | 24600 | 20200 | 2.56 | 2.5 | 34800 | 3.18 | 2.18
Live | 206921417 |  |  |  | 35600 | 24600 | 20200 | 2.56 | 2.5 | 34800 | 3.18 | 2.18
Live | 206923060 |  |  |  | 35600 | 24600 | 20200 | 2.56 | 2.5 | 34800 | 3.18 | 2.18
Live | 206923059 |  |  |  | 35600 | 24600 | 20200 | 2.56 | 2.5 | 34800 | 3.18 | 2.18
Live | 206923057 |  |  |  | 35600 | 24600 | 20200 | 2.56 | 2.5 | 34800 | 3.18 | 2.18
Live | 206923058 |  |  |  | 35600 | 24600 | 20200 | 2.56 | 2.5 | 34800 | 3.18 | 2.18
Live | 206921416 |  |  |  | 35600 | 24600 | 20200 | 2.56 | 2.5 | 34800 | 3.18 | 2.18
Live | 206921419 |  |  |  | 35600 | 24600 | 20200 | 2.56 | 2.5 | 34800 | 3.18 | 2.18
Live | 206922829 |  |  |  | 35000 | 24400 | 20200 | 2.56 | 2.48 | 33800 | 3.06 | 2.18
Live | 206921346 |  |  |  | 35000 | 24400 | 20200 | 2.56 | 2.48 | 33800 | 3.06 | 2.18
Live | 206922828 |  |  |  | 35000 | 24400 | 20200 | 2.56 | 2.48 | 33800 | 3.06 | 2.18
Live | 206921347 |  |  |  | 35000 | 24400 | 20200 | 2.56 | 2.48 | 33800 | 3.06 | 2.18
Live | 206922823 |  |  |  | 35000 | 24400 | 20200 | 2.56 | 2.48 | 33800 | 3.06 | 2.18
Live | 206922820 |  |  |  | 35000 | 24400 | 20200 | 2.56 | 2.48 | 33800 | 3.06 | 2.18
Live | 206922818 |  |  |  | 35000 | 24400 | 20200 | 2.56 | 2.48 | 33800 | 3.06 | 2.18
Live | 206922817 |  |  |  | 35000 | 24400 | 20200 | 2.56 | 2.48 | 33800 | 3.06 | 2.18
Live | 206922822 |  |  |  | 35000 | 24400 | 20200 | 2.56 | 2.48 | 33800 | 3.06 | 2.18
Live | 206921344 |  |  |  | 35000 | 24400 | 20200 | 2.56 | 2.48 | 33800 | 3.06 | 2.18
Live | 206922821 |  |  |  | 35000 | 24400 | 20200 | 2.56 | 2.48 | 33800 | 3.06 | 2.18
Live | 206922819 |  |  |  | 35000 | 24400 | 20200 | 2.56 | 2.48 | 33800 | 3.06 | 2.18
Live | 206921343 |  |  |  | 35000 | 24400 | 20200 | 2.56 | 2.48 | 33800 | 3.06 | 2.18
Live | 206922808 |  |  |  | 35000 | 24400 | 20200 | 2.56 | 2.48 | 33800 | 3.06 | 2.18
Live | 206922816 |  |  |  | 35000 | 24400 | 20200 | 2.56 | 2.48 | 33800 | 3.06 | 2.18
Live | 206922810 |  |  |  | 35000 | 24400 | 20200 | 2.56 | 2.48 | 33800 | 3.06 | 2.18
Live | 206922809 |  |  |  | 35000 | 24400 | 20200 | 2.56 | 2.48 | 33800 | 3.06 | 2.18
Live | 206922811 |  |  |  | 35000 | 24400 | 20200 | 2.56 | 2.48 | 33800 | 3.06 | 2.18
Live | 206922805 |  |  |  | 35000 | 24400 | 20200 | 2.56 | 2.48 | 33800 | 3.06 | 2.18
Live | 206921341 |  |  |  | 35000 | 24400 | 20200 | 2.56 | 2.48 | 33800 | 3.06 | 2.18
Live | 206921340 |  |  |  | 35000 | 24400 | 20200 | 2.56 | 2.48 | 33800 | 3.06 | 2.18
Live | 206922804 |  |  |  | 35000 | 24400 | 20200 | 2.56 | 2.48 | 33800 | 3.06 | 2.18
Live | 206921339 |  |  |  | 35000 | 24400 | 20200 | 2.56 | 2.48 | 33800 | 3.06 | 2.18
Live | 206922803 |  |  |  | 35000 | 24400 | 20200 | 2.56 | 2.48 | 33800 | 3.06 | 2.18
Live | 206922806 |  |  |  | 35000 | 24400 | 20200 | 2.56 | 2.48 | 33800 | 3.06 | 2.18
Live | 206922802 |  |  |  | 35000 | 24400 | 20200 | 2.56 | 2.48 | 33800 | 3.06 | 2.18
Live | 206922801 |  |  |  | 35000 | 24400 | 20200 | 2.56 | 2.48 | 33800 | 3.06 | 2.18
Live | 206922800 |  |  |  | 35000 | 24400 | 20200 | 2.56 | 2.48 | 33800 | 3.06 | 2.18
Live | 206922799 |  |  |  | 35000 | 24400 | 20200 | 2.56 | 2.48 | 33800 | 3.06 | 2.18
Live | 206922807 |  |  |  | 35000 | 24400 | 20200 | 2.56 | 2.48 | 33800 | 3.06 | 2.18
Live | 206922797 |  |  |  | 35000 | 24400 | 20200 | 2.56 | 2.48 | 33800 | 3.06 | 2.18
Live | 206922795 |  |  |  | 35000 | 24400 | 20200 | 2.56 | 2.48 | 33800 | 3.06 | 2.18
Live | 206921338 |  |  |  | 35000 | 24400 | 20200 | 2.56 | 2.48 | 33800 | 3.06 | 2.18
Live | 206922798 |  |  |  | 35000 | 24400 | 20200 | 2.56 | 2.48 | 33800 | 3.06 | 2.18
Live | 206922796 |  |  |  | 35000 | 24400 | 20200 | 2.56 | 2.48 | 33800 | 3.06 | 2.18
Live | 206921337 |  |  |  | 35000 | 24400 | 20200 | 2.56 | 2.48 | 33800 | 3.06 | 2.18
Live | 206922578 |  |  |  | 35000 | 24400 | 20200 | 2.56 | 2.46 | 33600 | 3.04 | 2.18
Live | 206921273 |  |  |  | 35000 | 24400 | 20200 | 2.56 | 2.46 | 33600 | 3.04 | 2.18
Live | 206922575 |  |  |  | 35000 | 24400 | 20200 | 2.56 | 2.46 | 33600 | 3.04 | 2.18
Live | 206922577 |  |  |  | 35000 | 24400 | 20200 | 2.56 | 2.46 | 33600 | 3.04 | 2.18
Live | 206922576 |  |  |  | 35000 | 24400 | 20200 | 2.56 | 2.46 | 33600 | 3.04 | 2.18
Live | 206922574 |  |  |  | 35000 | 24400 | 20200 | 2.56 | 2.46 | 33600 | 3.04 | 2.18
Live | 206922573 |  |  |  | 35000 | 24400 | 20200 | 2.56 | 2.46 | 33600 | 3.04 | 2.18
Live | 206922572 |  |  |  | 35000 | 24400 | 20200 | 2.56 | 2.46 | 33600 | 3.04 | 2.18
Live | 206921272 |  |  |  | 35000 | 24400 | 20200 | 2.56 | 2.46 | 33600 | 3.04 | 2.18
Live | 206922571 |  |  |  | 35000 | 24400 | 20200 | 2.56 | 2.46 | 33600 | 3.04 | 2.18
Live | 206922569 |  |  |  | 35000 | 24400 | 20200 | 2.56 | 2.46 | 33600 | 3.04 | 2.18
Live | 206922570 |  |  |  | 35000 | 24400 | 20200 | 2.56 | 2.46 | 33600 | 3.04 | 2.18
Live | 206922568 |  |  |  | 35000 | 24400 | 20200 | 2.56 | 2.46 | 33600 | 3.04 | 2.18
Live | 206922567 |  |  |  | 35000 | 24400 | 20200 | 2.56 | 2.46 | 33600 | 3.04 | 2.18
Live | 206921271 |  |  |  | 35000 | 24400 | 20200 | 2.56 | 2.46 | 33600 | 3.04 | 2.18
Live | 206922566 |  |  |  | 35000 | 24400 | 20200 | 2.56 | 2.46 | 33600 | 3.04 | 2.18
Live | 206922564 |  |  |  | 35000 | 24400 | 20200 | 2.56 | 2.46 | 33600 | 3.04 | 2.18
Live | 206922563 |  |  |  | 35000 | 24400 | 20200 | 2.56 | 2.46 | 33600 | 3.04 | 2.18
Live | 206921270 |  |  |  | 35000 | 24400 | 20200 | 2.56 | 2.46 | 33600 | 3.04 | 2.18
Live | 206922562 |  |  |  | 35000 | 24400 | 20200 | 2.56 | 2.46 | 33600 | 3.04 | 2.18
Live | 206922561 |  |  |  | 35000 | 24400 | 20200 | 2.56 | 2.46 | 33600 | 3.04 | 2.18
Live | 206922560 |  |  |  | 35000 | 24400 | 20200 | 2.56 | 2.46 | 33600 | 3.04 | 2.18
Live | 206921269 |  |  |  | 35000 | 24400 | 20200 | 2.56 | 2.46 | 33600 | 3.04 | 2.18
Live | 207335244 |  |  |  | 35200 | 24400 | 20200 | 2.57 | 2.48 | 34000 | 3.08 | 2.18
Live | 207335211 |  |  |  | 35200 | 24400 | 20200 | 2.57 | 2.48 | 34000 | 3.08 | 2.18
Live | 207335227 |  |  |  | 35200 | 24400 | 20200 | 2.57 | 2.48 | 34000 | 3.08 | 2.18
Live | 207334455 |  |  |  | 35200 | 24400 | 20200 | 2.57 | 2.48 | 34000 | 3.08 | 2.18
Live | 207335269 |  |  |  | 35200 | 24400 | 20200 | 2.57 | 2.48 | 34000 | 3.08 | 2.18
Live | 207335243 |  |  |  | 35200 | 24400 | 20200 | 2.57 | 2.48 | 34000 | 3.08 | 2.18
Live | 207335228 |  |  |  | 35200 | 24400 | 20200 | 2.57 | 2.48 | 34000 | 3.08 | 2.18
Live | 206922565 |  |  |  | 35000 | 24400 | 20200 | 2.56 | 2.46 | 33600 | 3.04 | 2.18
Live | 207335210 |  |  |  | 35200 | 24400 | 20200 | 2.57 | 2.48 | 34000 | 3.08 | 2.18
Live | 207334454 |  |  |  | 35200 | 24400 | 20200 | 2.57 | 2.48 | 34000 | 3.08 | 2.18
Live | 207335264 |  |  |  | 35200 | 24400 | 20200 | 2.57 | 2.48 | 34000 | 3.08 | 2.18
Live | 207335223 |  |  |  | 35200 | 24400 | 20200 | 2.57 | 2.48 | 34000 | 3.08 | 2.18
Live | 207335242 |  |  |  | 35200 | 24400 | 20200 | 2.57 | 2.48 | 34000 | 3.08 | 2.18
Live | 206922559 |  |  |  | 35000 | 24400 | 20200 | 2.56 | 2.46 | 33600 | 3.04 | 2.18
Live | 207335268 |  |  |  | 35200 | 24400 | 20200 | 2.57 | 2.48 | 34000 | 3.08 | 2.18
Live | 207335209 |  |  |  | 35200 | 24400 | 20200 | 2.57 | 2.48 | 34000 | 3.08 | 2.18
Live | 207335224 |  |  |  | 35200 | 24400 | 20200 | 2.57 | 2.48 | 34000 | 3.08 | 2.18
Live | 207335241 |  |  |  | 35200 | 24400 | 20200 | 2.57 | 2.48 | 34000 | 3.08 | 2.18
Live | 207335265 |  |  |  | 35200 | 24400 | 20200 | 2.57 | 2.48 | 34000 | 3.08 | 2.18
Live | 207334453 |  |  |  | 35200 | 24400 | 20200 | 2.57 | 2.48 | 34000 | 3.08 | 2.18
Live | 207334452 |  |  |  | 35200 | 24400 | 20200 | 2.57 | 2.48 | 34000 | 3.08 | 2.18
Live | 207335208 |  |  |  | 35200 | 24400 | 20200 | 2.57 | 2.48 | 34000 | 3.08 | 2.18
Live | 207335240 |  |  |  | 35200 | 24400 | 20200 | 2.57 | 2.48 | 34000 | 3.08 | 2.18
Live | 207335222 |  |  |  | 35200 | 24400 | 20200 | 2.57 | 2.48 | 34000 | 3.08 | 2.18
Live | 207335263 |  |  |  | 35200 | 24400 | 20200 | 2.57 | 2.48 | 34000 | 3.08 | 2.18
Live | 207334451 |  |  |  | 35200 | 24400 | 20200 | 2.57 | 2.48 | 34000 | 3.08 | 2.18
Live | 207335207 |  |  |  | 35200 | 24400 | 20200 | 2.57 | 2.48 | 34000 | 3.08 | 2.18
Live | 207176128 |  |  |  | 35000 | 24600 | 20400 | 2.49 | 2.46 | 33800 | 3.04 | 2.17
Live | 207176130 |  |  |  | 35000 | 24600 | 20400 | 2.49 | 2.46 | 33800 | 3.04 | 2.17
Live | 207176127 |  |  |  | 35000 | 24600 | 20400 | 2.49 | 2.46 | 33800 | 3.04 | 2.17
Live | 207176129 |  |  |  | 35000 | 24600 | 20400 | 2.49 | 2.46 | 33800 | 3.04 | 2.17
Live | 207175966 |  |  |  | 35000 | 24600 | 20400 | 2.49 | 2.46 | 33800 | 3.04 | 2.17
Live | 207176126 |  |  |  | 35000 | 24600 | 20400 | 2.49 | 2.46 | 33800 | 3.04 | 2.17
Live | 207176123 |  |  |  | 35000 | 24600 | 20400 | 2.49 | 2.46 | 33800 | 3.04 | 2.17
Live | 207176125 |  |  |  | 35000 | 24600 | 20400 | 2.49 | 2.46 | 33800 | 3.04 | 2.17
Live | 207176124 |  |  |  | 35000 | 24600 | 20400 | 2.49 | 2.46 | 33800 | 3.04 | 2.17
Live | 207175965 |  |  |  | 35000 | 24600 | 20400 | 2.49 | 2.46 | 33800 | 3.04 | 2.17
Live | 207176122 |  |  |  | 35000 | 24600 | 20400 | 2.49 | 2.46 | 33800 | 3.04 | 2.17
Live | 207176118 |  |  |  | 35000 | 24600 | 20400 | 2.49 | 2.46 | 33800 | 3.04 | 2.17
Live | 207176121 |  |  |  | 35000 | 24600 | 20400 | 2.49 | 2.46 | 33800 | 3.04 | 2.17
Live | 207176119 |  |  |  | 35000 | 24600 | 20400 | 2.49 | 2.46 | 33800 | 3.04 | 2.17
Live | 207176120 |  |  |  | 35000 | 24600 | 20400 | 2.49 | 2.46 | 33800 | 3.04 | 2.17
Live | 207175964 |  |  |  | 35000 | 24600 | 20400 | 2.49 | 2.46 | 33800 | 3.04 | 2.17
Live | 207176115 |  |  |  | 35000 | 24600 | 20400 | 2.49 | 2.46 | 33800 | 3.04 | 2.17
Live | 207176117 |  |  |  | 35000 | 24600 | 20400 | 2.49 | 2.46 | 33800 | 3.04 | 2.17
Live | 207176116 |  |  |  | 35000 | 24600 | 20400 | 2.49 | 2.46 | 33800 | 3.04 | 2.17
Live | 207175963 |  |  |  | 35000 | 24600 | 20400 | 2.49 | 2.46 | 33800 | 3.04 | 2.17
Live | 207176113 |  |  |  | 35000 | 24600 | 20400 | 2.49 | 2.46 | 33800 | 3.04 | 2.17
Live | 207176053 |  |  |  | 35800 | 24600 | 20000 | 2.57 | 2.52 | 35000 | 3.22 | 2.17
Live | 207175962 |  |  |  | 35000 | 24600 | 20400 | 2.49 | 2.46 | 33800 | 3.04 | 2.17
Live | 207176111 |  |  |  | 35000 | 24600 | 20400 | 2.49 | 2.46 | 33800 | 3.04 | 2.17
Live | 207176054 |  |  |  | 35800 | 24600 | 20000 | 2.57 | 2.52 | 35000 | 3.22 | 2.17
Live | 207176052 |  |  |  | 35800 | 24600 | 20000 | 2.57 | 2.52 | 35000 | 3.22 | 2.17
Live | 207176051 |  |  |  | 35800 | 24600 | 20000 | 2.57 | 2.52 | 35000 | 3.22 | 2.17
Live | 207175947 |  |  |  | 35800 | 24600 | 20000 | 2.57 | 2.52 | 35000 | 3.22 | 2.17
Live | 207176050 |  |  |  | 35800 | 24600 | 20000 | 2.57 | 2.52 | 35000 | 3.22 | 2.17
Live | 207176049 |  |  |  | 35800 | 24600 | 20000 | 2.57 | 2.52 | 35000 | 3.22 | 2.17
Live | 207176047 |  |  |  | 35800 | 24600 | 20000 | 2.57 | 2.52 | 35000 | 3.22 | 2.17
Live | 207176048 |  |  |  | 35800 | 24600 | 20000 | 2.57 | 2.52 | 35000 | 3.22 | 2.17
Live | 207175946 |  |  |  | 35800 | 24600 | 20000 | 2.57 | 2.52 | 35000 | 3.22 | 2.17
Live | 207176045 |  |  |  | 35800 | 24600 | 20000 | 2.57 | 2.52 | 35000 | 3.22 | 2.17
Live | 207176114 |  |  |  | 35000 | 24600 | 20400 | 2.49 | 2.46 | 33800 | 3.04 | 2.17
Live | 207176112 |  |  |  | 35000 | 24600 | 20400 | 2.49 | 2.46 | 33800 | 3.04 | 2.17
Live | 207176046 |  |  |  | 35800 | 24600 | 20000 | 2.57 | 2.52 | 35000 | 3.22 | 2.17
Live | 207176043 |  |  |  | 35800 | 24600 | 20000 | 2.57 | 2.52 | 35000 | 3.22 | 2.17
Live | 207176044 |  |  |  | 35800 | 24600 | 20000 | 2.57 | 2.52 | 35000 | 3.22 | 2.17
Live | 207175945 |  |  |  | 35800 | 24600 | 20000 | 2.57 | 2.52 | 35000 | 3.22 | 2.17
Live | 206923049 |  |  |  | 35800 | 24600 | 20000 | 2.64 | 2.52 | 35000 | 3.22 | 2.17
Live | 206921414 |  |  |  | 35800 | 24600 | 20000 | 2.64 | 2.52 | 35000 | 3.22 | 2.17
Live | 206923052 |  |  |  | 35800 | 24600 | 20000 | 2.64 | 2.52 | 35000 | 3.22 | 2.17
Live | 206923050 |  |  |  | 35800 | 24600 | 20000 | 2.64 | 2.52 | 35000 | 3.22 | 2.17
Live | 206923051 |  |  |  | 35800 | 24600 | 20000 | 2.64 | 2.52 | 35000 | 3.22 | 2.17
Live | 206923048 |  |  |  | 35800 | 24600 | 20000 | 2.64 | 2.52 | 35000 | 3.22 | 2.17
Live | 206923047 |  |  |  | 35800 | 24600 | 20000 | 2.64 | 2.52 | 35000 | 3.22 | 2.17
Live | 206923038 |  |  |  | 35800 | 24600 | 20000 | 2.64 | 2.52 | 35000 | 3.22 | 2.17
Live | 206923040 |  |  |  | 35800 | 24600 | 20000 | 2.64 | 2.52 | 35000 | 3.22 | 2.17
Live | 206921413 |  |  |  | 35800 | 24600 | 20000 | 2.64 | 2.52 | 35000 | 3.22 | 2.17
Live | 206923045 |  |  |  | 35800 | 24600 | 20000 | 2.64 | 2.52 | 35000 | 3.22 | 2.17
Live | 206923037 |  |  |  | 35800 | 24600 | 20000 | 2.64 | 2.52 | 35000 | 3.22 | 2.17
Live | 206923035 |  |  |  | 35800 | 24600 | 20000 | 2.64 | 2.52 | 35000 | 3.22 | 2.17
Live | 206921411 |  |  |  | 35800 | 24600 | 20000 | 2.64 | 2.52 | 35000 | 3.22 | 2.17
Live | 206923036 |  |  |  | 35800 | 24600 | 20000 | 2.64 | 2.52 | 35000 | 3.22 | 2.17
Live | 206923033 |  |  |  | 35800 | 24600 | 20000 | 2.64 | 2.52 | 35000 | 3.22 | 2.17
Live | 206923032 |  |  |  | 35800 | 24600 | 20000 | 2.64 | 2.52 | 35000 | 3.22 | 2.17
Live | 206921410 |  |  |  | 35800 | 24600 | 20000 | 2.64 | 2.52 | 35000 | 3.22 | 2.17
Live | 206923046 |  |  |  | 35800 | 24600 | 20000 | 2.64 | 2.52 | 35000 | 3.22 | 2.17
Live | 206923030 |  |  |  | 35800 | 24600 | 20000 | 2.64 | 2.52 | 35000 | 3.22 | 2.17
Live | 206923029 |  |  |  | 35800 | 24600 | 20000 | 2.64 | 2.52 | 35000 | 3.22 | 2.17
Live | 206923039 |  |  |  | 35800 | 24600 | 20000 | 2.64 | 2.52 | 35000 | 3.22 | 2.17
Live | 206923034 |  |  |  | 35800 | 24600 | 20000 | 2.64 | 2.52 | 35000 | 3.22 | 2.17
Live | 206923031 |  |  |  | 35800 | 24600 | 20000 | 2.64 | 2.52 | 35000 | 3.22 | 2.17
Live | 206923025 |  |  |  | 35800 | 24600 | 20000 | 2.64 | 2.52 | 35000 | 3.22 | 2.17
Live | 206921409 |  |  |  | 35800 | 24600 | 20000 | 2.64 | 2.52 | 35000 | 3.22 | 2.17
Live | 206923026 |  |  |  | 35800 | 24600 | 20000 | 2.64 | 2.52 | 35000 | 3.22 | 2.17
Live | 206923027 |  |  |  | 35800 | 24600 | 20000 | 2.64 | 2.52 | 35000 | 3.22 | 2.17
Live | 206923028 |  |  |  | 35800 | 24600 | 20000 | 2.64 | 2.52 | 35000 | 3.22 | 2.17
Live | 207176094 |  |  |  | 35200 | 24600 | 20200 | 2.57 | 2.48 | 34200 | 3.1 | 2.17
Live | 207176092 |  |  |  | 35200 | 24600 | 20200 | 2.57 | 2.48 | 34200 | 3.1 | 2.17
Live | 207176093 |  |  |  | 35200 | 24600 | 20200 | 2.57 | 2.48 | 34200 | 3.1 | 2.17
Live | 207176091 |  |  |  | 35200 | 24600 | 20200 | 2.57 | 2.48 | 34200 | 3.1 | 2.17
Live | 207175957 |  |  |  | 35200 | 24600 | 20200 | 2.57 | 2.48 | 34200 | 3.1 | 2.17
Live | 207175956 |  |  |  | 35200 | 24600 | 20200 | 2.57 | 2.48 | 34200 | 3.1 | 2.17
Live | 207176088 |  |  |  | 35200 | 24600 | 20200 | 2.57 | 2.48 | 34200 | 3.1 | 2.17
Live | 207176089 |  |  |  | 35200 | 24600 | 20200 | 2.57 | 2.48 | 34200 | 3.1 | 2.17
Live | 207176090 |  |  |  | 35200 | 24600 | 20200 | 2.57 | 2.48 | 34200 | 3.1 | 2.17
Live | 207176087 |  |  |  | 35200 | 24600 | 20200 | 2.57 | 2.48 | 34200 | 3.1 | 2.17
Live | 206921408 |  |  |  | 35800 | 24600 | 20000 | 2.64 | 2.52 | 35000 | 3.22 | 2.17
Live | 207176085 |  |  |  | 35200 | 24600 | 20200 | 2.57 | 2.48 | 34200 | 3.1 | 2.17
Live | 207176082 |  |  |  | 35200 | 24600 | 20200 | 2.57 | 2.48 | 34200 | 3.1 | 2.17
Live | 207176086 |  |  |  | 35200 | 24600 | 20200 | 2.57 | 2.48 | 34200 | 3.1 | 2.17
Live | 207175955 |  |  |  | 35200 | 24600 | 20200 | 2.57 | 2.48 | 34200 | 3.1 | 2.17
Live | 207176084 |  |  |  | 35200 | 24600 | 20200 | 2.57 | 2.48 | 34200 | 3.1 | 2.17
Live | 207176083 |  |  |  | 35200 | 24600 | 20200 | 2.57 | 2.48 | 34200 | 3.1 | 2.17
Live | 207176080 |  |  |  | 35200 | 24600 | 20200 | 2.57 | 2.48 | 34200 | 3.1 | 2.17
Live | 207176081 |  |  |  | 35200 | 24600 | 20200 | 2.57 | 2.48 | 34200 | 3.1 | 2.17
Live | 207176079 |  |  |  | 35200 | 24600 | 20200 | 2.57 | 2.48 | 34200 | 3.1 | 2.17
Live | 207175954 |  |  |  | 35200 | 24600 | 20200 | 2.57 | 2.48 | 34200 | 3.1 | 2.17
Live | 207176078 |  |  |  | 35200 | 24600 | 20200 | 2.57 | 2.48 | 34200 | 3.1 | 2.17
Live | 207176077 |  |  |  | 35200 | 24600 | 20200 | 2.57 | 2.48 | 34200 | 3.1 | 2.17
Live | 207176076 |  |  |  | 35200 | 24600 | 20200 | 2.57 | 2.48 | 34200 | 3.1 | 2.17
Live | 206922518 |  |  |  | 35600 | 24800 | 20200 | 2.56 | 2.5 | 35000 | 3.21 | 2.17
Live | 206922515 |  |  |  | 35600 | 24800 | 20200 | 2.56 | 2.5 | 35000 | 3.21 | 2.17
Live | 207176075 |  |  |  | 35200 | 24600 | 20200 | 2.57 | 2.48 | 34200 | 3.1 | 2.17
Live | 207175953 |  |  |  | 35200 | 24600 | 20200 | 2.57 | 2.48 | 34200 | 3.1 | 2.17
Live | 206922517 |  |  |  | 35600 | 24800 | 20200 | 2.56 | 2.5 | 35000 | 3.21 | 2.17
Live | 206922516 |  |  |  | 35600 | 24800 | 20200 | 2.56 | 2.5 | 35000 | 3.21 | 2.17
Live | 206921258 |  |  |  | 35600 | 24800 | 20200 | 2.56 | 2.5 | 35000 | 3.21 | 2.17
Live | 206922511 |  |  |  | 35600 | 24800 | 20200 | 2.56 | 2.5 | 35000 | 3.21 | 2.17
Live | 206921257 |  |  |  | 35600 | 24800 | 20200 | 2.56 | 2.5 | 35000 | 3.21 | 2.17
Live | 206922513 |  |  |  | 35600 | 24800 | 20200 | 2.56 | 2.5 | 35000 | 3.21 | 2.17
Live | 206922512 |  |  |  | 35600 | 24800 | 20200 | 2.56 | 2.5 | 35000 | 3.21 | 2.17
Live | 206922514 |  |  |  | 35600 | 24800 | 20200 | 2.56 | 2.5 | 35000 | 3.21 | 2.17
Live | 206922510 |  |  |  | 35600 | 24800 | 20200 | 2.56 | 2.5 | 35000 | 3.21 | 2.17
Live | 206922509 |  |  |  | 35600 | 24800 | 20200 | 2.56 | 2.5 | 35000 | 3.21 | 2.17
Live | 206922508 |  |  |  | 35600 | 24800 | 20200 | 2.56 | 2.5 | 35000 | 3.21 | 2.17
Live | 206922507 |  |  |  | 35600 | 24800 | 20200 | 2.56 | 2.5 | 35000 | 3.21 | 2.17
Live | 206921256 |  |  |  | 35600 | 24800 | 20200 | 2.56 | 2.5 | 35000 | 3.21 | 2.17
Live | 206922355 |  |  |  | 35400 | 24600 | 20200 | 2.56 | 2.48 | 34400 | 3.12 | 2.17
Live | 206922356 |  |  |  | 35400 | 24600 | 20200 | 2.56 | 2.48 | 34400 | 3.12 | 2.17
Live | 206922354 |  |  |  | 35400 | 24600 | 20200 | 2.56 | 2.48 | 34400 | 3.12 | 2.17
Live | 206922353 |  |  |  | 35400 | 24600 | 20200 | 2.56 | 2.48 | 34400 | 3.12 | 2.17
Live | 206921212 |  |  |  | 35400 | 24600 | 20200 | 2.56 | 2.48 | 34400 | 3.12 | 2.17
Live | 206922351 |  |  |  | 35400 | 24600 | 20200 | 2.56 | 2.48 | 34400 | 3.12 | 2.17
Live | 206922352 |  |  |  | 35400 | 24600 | 20200 | 2.56 | 2.48 | 34400 | 3.12 | 2.17
Live | 206921211 |  |  |  | 35400 | 24600 | 20200 | 2.56 | 2.48 | 34400 | 3.12 | 2.17
Live | 206922350 |  |  |  | 35400 | 24600 | 20200 | 2.56 | 2.48 | 34400 | 3.12 | 2.17
Live | 206921210 |  |  |  | 35400 | 24600 | 20200 | 2.56 | 2.48 | 34400 | 3.12 | 2.17
Live | 206922348 |  |  |  | 35400 | 24600 | 20200 | 2.56 | 2.48 | 34400 | 3.12 | 2.17
Live | 206922349 |  |  |  | 35400 | 24600 | 20200 | 2.56 | 2.48 | 34400 | 3.12 | 2.17
Live | 206922347 |  |  |  | 35400 | 24600 | 20200 | 2.56 | 2.48 | 34400 | 3.12 | 2.17
Live | 206921213 |  |  |  | 35400 | 24600 | 20200 | 2.56 | 2.48 | 34400 | 3.12 | 2.17
Live | 206922346 |  |  |  | 35400 | 24600 | 20200 | 2.56 | 2.48 | 34400 | 3.12 | 2.17
Live | 206922342 |  |  |  | 35400 | 24600 | 20200 | 2.56 | 2.48 | 34400 | 3.12 | 2.17
Live | 206922344 |  |  |  | 35400 | 24600 | 20200 | 2.56 | 2.48 | 34400 | 3.12 | 2.17
Live | 206922343 |  |  |  | 35400 | 24600 | 20200 | 2.56 | 2.48 | 34400 | 3.12 | 2.17
Live | 206921209 |  |  |  | 35400 | 24600 | 20200 | 2.56 | 2.48 | 34400 | 3.12 | 2.17
Live | 206922345 |  |  |  | 35400 | 24600 | 20200 | 2.56 | 2.48 | 34400 | 3.12 | 2.17
Live | 206922340 |  |  |  | 35400 | 24600 | 20200 | 2.56 | 2.48 | 34400 | 3.12 | 2.17
Live | 206922339 |  |  |  | 35400 | 24600 | 20200 | 2.56 | 2.48 | 34400 | 3.12 | 2.17
Live | 206922341 |  |  |  | 35400 | 24600 | 20200 | 2.56 | 2.48 | 34400 | 3.12 | 2.17
Live | 206922338 |  |  |  | 35400 | 24600 | 20200 | 2.56 | 2.48 | 34400 | 3.12 | 2.17
Live | 206922337 |  |  |  | 35400 | 24600 | 20200 | 2.56 | 2.48 | 34400 | 3.12 | 2.17
Live | 206921208 |  |  |  | 35400 | 24600 | 20200 | 2.56 | 2.48 | 34400 | 3.12 | 2.17
Live | 206921207 |  |  |  | 35400 | 24600 | 20200 | 2.56 | 2.48 | 34400 | 3.12 | 2.17
Live | 206922336 |  |  |  | 35400 | 24600 | 20200 | 2.56 | 2.48 | 34400 | 3.12 | 2.17
Live | 206922334 |  |  |  | 35400 | 24600 | 20200 | 2.56 | 2.48 | 34400 | 3.12 | 2.17
Live | 206922335 |  |  |  | 35400 | 24600 | 20200 | 2.56 | 2.48 | 34400 | 3.12 | 2.17
Live | 206921206 |  |  |  | 35400 | 24600 | 20200 | 2.56 | 2.48 | 34400 | 3.12 | 2.17
Live | 206922333 |  |  |  | 35400 | 24600 | 20200 | 2.56 | 2.48 | 34400 | 3.12 | 2.17
Live | 206922332 |  |  |  | 35400 | 24600 | 20200 | 2.56 | 2.48 | 34400 | 3.12 | 2.17
Live | 206922331 |  |  |  | 35400 | 24600 | 20200 | 2.56 | 2.48 | 34400 | 3.12 | 2.17
Live | 206922329 |  |  |  | 35400 | 24600 | 20200 | 2.56 | 2.48 | 34400 | 3.12 | 2.17
Live | 206921205 |  |  |  | 35400 | 24600 | 20200 | 2.56 | 2.48 | 34400 | 3.12 | 2.17
Live | 206922328 |  |  |  | 35400 | 24600 | 20200 | 2.56 | 2.48 | 34400 | 3.12 | 2.17
Live | 206922327 |  |  |  | 35400 | 24600 | 20200 | 2.56 | 2.48 | 34400 | 3.12 | 2.17
Live | 206922330 |  |  |  | 35400 | 24600 | 20200 | 2.56 | 2.48 | 34400 | 3.12 | 2.17
Live | 206922324 |  |  |  | 35400 | 24600 | 20200 | 2.56 | 2.48 | 34400 | 3.12 | 2.17
Live | 206921204 |  |  |  | 35400 | 24600 | 20200 | 2.56 | 2.48 | 34400 | 3.12 | 2.17
Live | 206922323 |  |  |  | 35400 | 24600 | 20200 | 2.56 | 2.48 | 34400 | 3.12 | 2.17
Live | 206922322 |  |  |  | 35400 | 24600 | 20200 | 2.56 | 2.48 | 34400 | 3.12 | 2.17
Live | 206922321 |  |  |  | 35400 | 24600 | 20200 | 2.56 | 2.48 | 34400 | 3.12 | 2.17
Live | 206922319 |  |  |  | 35400 | 24600 | 20200 | 2.56 | 2.48 | 34400 | 3.12 | 2.17
Live | 206922318 |  |  |  | 35400 | 24600 | 20200 | 2.56 | 2.48 | 34400 | 3.12 | 2.17
Live | 206922326 |  |  |  | 35400 | 24600 | 20200 | 2.56 | 2.48 | 34400 | 3.12 | 2.17
Live | 206922317 |  |  |  | 35400 | 24600 | 20200 | 2.56 | 2.48 | 34400 | 3.12 | 2.17
Live | 206921202 |  |  |  | 35400 | 24600 | 20200 | 2.56 | 2.48 | 34400 | 3.12 | 2.17
Live | 206921203 |  |  |  | 35400 | 24600 | 20200 | 2.56 | 2.48 | 34400 | 3.12 | 2.17
Live | 206922315 |  |  |  | 35400 | 24600 | 20200 | 2.56 | 2.48 | 34400 | 3.12 | 2.17
Live | 206921201 |  |  |  | 35400 | 24600 | 20200 | 2.56 | 2.48 | 34400 | 3.12 | 2.17
Live | 206922316 |  |  |  | 35400 | 24600 | 20200 | 2.56 | 2.48 | 34400 | 3.12 | 2.17
Live | 206922313 |  |  |  | 35400 | 24600 | 20200 | 2.56 | 2.48 | 34400 | 3.12 | 2.17
Live | 206922311 |  |  |  | 35400 | 24600 | 20200 | 2.56 | 2.48 | 34400 | 3.12 | 2.17
Live | 206922325 |  |  |  | 35400 | 24600 | 20200 | 2.56 | 2.48 | 34400 | 3.12 | 2.17
Live | 206922314 |  |  |  | 35400 | 24600 | 20200 | 2.56 | 2.48 | 34400 | 3.12 | 2.17
Live | 206922312 |  |  |  | 35400 | 24600 | 20200 | 2.56 | 2.48 | 34400 | 3.12 | 2.17
Live | 206922310 |  |  |  | 35400 | 24600 | 20200 | 2.56 | 2.48 | 34400 | 3.12 | 2.17
Live | 206922320 |  |  |  | 35400 | 24600 | 20200 | 2.56 | 2.48 | 34400 | 3.12 | 2.17
Live | 206922309 |  |  |  | 35400 | 24600 | 20200 | 2.56 | 2.48 | 34400 | 3.12 | 2.17
Live | 206921200 |  |  |  | 35400 | 24600 | 20200 | 2.56 | 2.48 | 34400 | 3.12 | 2.17
Live | 206922307 |  |  |  | 35400 | 24600 | 20200 | 2.56 | 2.48 | 34400 | 3.12 | 2.17
Live | 206922308 |  |  |  | 35400 | 24600 | 20200 | 2.56 | 2.48 | 34400 | 3.12 | 2.17
Live | 206923401 |  |  |  | 35400 | 24600 | 20200 | 2.56 | 2.48 | 34600 | 3.14 | 2.16
Live | 206923400 |  |  |  | 35400 | 24600 | 20200 | 2.56 | 2.48 | 34600 | 3.14 | 2.16
Live | 206921199 |  |  |  | 35400 | 24600 | 20200 | 2.56 | 2.48 | 34400 | 3.12 | 2.17
Live | 206921501 |  |  |  | 35400 | 24600 | 20200 | 2.56 | 2.48 | 34600 | 3.14 | 2.16
Live | 206923398 |  |  |  | 35400 | 24600 | 20200 | 2.56 | 2.48 | 34600 | 3.14 | 2.16
Live | 206923399 |  |  |  | 35400 | 24600 | 20200 | 2.56 | 2.48 | 34600 | 3.14 | 2.16
Live | 206923397 |  |  |  | 35400 | 24600 | 20200 | 2.56 | 2.48 | 34600 | 3.14 | 2.16
Live | 206923395 |  |  |  | 35400 | 24600 | 20200 | 2.56 | 2.48 | 34600 | 3.14 | 2.16
Live | 206923394 |  |  |  | 35400 | 24600 | 20200 | 2.56 | 2.48 | 34600 | 3.14 | 2.16
Live | 206923396 |  |  |  | 35400 | 24600 | 20200 | 2.56 | 2.48 | 34600 | 3.14 | 2.16
Live | 206921500 |  |  |  | 35400 | 24600 | 20200 | 2.56 | 2.48 | 34600 | 3.14 | 2.16
Live | 206923391 |  |  |  | 35400 | 24600 | 20200 | 2.56 | 2.48 | 34600 | 3.14 | 2.16
Live | 206923390 |  |  |  | 35400 | 24600 | 20200 | 2.56 | 2.48 | 34600 | 3.14 | 2.16
Live | 206921499 |  |  |  | 35400 | 24600 | 20200 | 2.56 | 2.48 | 34600 | 3.14 | 2.16
Live | 206923393 |  |  |  | 35400 | 24600 | 20200 | 2.56 | 2.48 | 34600 | 3.14 | 2.16
Live | 206923389 |  |  |  | 35400 | 24600 | 20200 | 2.56 | 2.48 | 34600 | 3.14 | 2.16
Live | 206923388 |  |  |  | 35400 | 24600 | 20200 | 2.56 | 2.48 | 34600 | 3.14 | 2.16
Live | 206923386 |  |  |  | 35400 | 24600 | 20200 | 2.56 | 2.48 | 34600 | 3.14 | 2.16
Live | 206923387 |  |  |  | 35400 | 24600 | 20200 | 2.56 | 2.48 | 34600 | 3.14 | 2.16
Live | 206921498 |  |  |  | 35400 | 24600 | 20200 | 2.56 | 2.48 | 34600 | 3.14 | 2.16
Live | 206923385 |  |  |  | 35400 | 24600 | 20200 | 2.56 | 2.48 | 34600 | 3.14 | 2.16
Live | 206923382 |  |  |  | 35400 | 24600 | 20200 | 2.56 | 2.48 | 34600 | 3.14 | 2.16
Live | 206921497 |  |  |  | 35400 | 24600 | 20200 | 2.56 | 2.48 | 34600 | 3.14 | 2.16
Live | 206923384 |  |  |  | 35400 | 24600 | 20200 | 2.56 | 2.48 | 34600 | 3.14 | 2.16
Live | 206923383 |  |  |  | 35400 | 24600 | 20200 | 2.56 | 2.48 | 34600 | 3.14 | 2.16
Live | 206923241 |  |  |  | 35600 | 24600 | 20200 | 2.56 | 2.5 | 34800 | 3.16 | 2.16
Live | 206923392 |  |  |  | 35400 | 24600 | 20200 | 2.56 | 2.48 | 34600 | 3.14 | 2.16
Live | 206923239 |  |  |  | 35600 | 24600 | 20200 | 2.56 | 2.5 | 34800 | 3.16 | 2.16
Live | 206923237 |  |  |  | 35600 | 24600 | 20200 | 2.56 | 2.5 | 34800 | 3.16 | 2.16
Live | 206923238 |  |  |  | 35600 | 24600 | 20200 | 2.56 | 2.5 | 34800 | 3.16 | 2.16
Live | 206921461 |  |  |  | 35600 | 24600 | 20200 | 2.56 | 2.5 | 34800 | 3.16 | 2.16
Live | 206923240 |  |  |  | 35600 | 24600 | 20200 | 2.56 | 2.5 | 34800 | 3.16 | 2.16
Live | 206923236 |  |  |  | 35600 | 24600 | 20200 | 2.56 | 2.5 | 34800 | 3.16 | 2.16
Live | 206923235 |  |  |  | 35600 | 24600 | 20200 | 2.56 | 2.5 | 34800 | 3.16 | 2.16
Live | 206923234 |  |  |  | 35600 | 24600 | 20200 | 2.56 | 2.5 | 34800 | 3.16 | 2.16
Live | 206921460 |  |  |  | 35600 | 24600 | 20200 | 2.56 | 2.5 | 34800 | 3.16 | 2.16
Live | 206923232 |  |  |  | 35600 | 24600 | 20200 | 2.56 | 2.5 | 34800 | 3.16 | 2.16
Live | 206923231 |  |  |  | 35600 | 24600 | 20200 | 2.56 | 2.5 | 34800 | 3.16 | 2.16
Live | 206923233 |  |  |  | 35600 | 24600 | 20200 | 2.56 | 2.5 | 34800 | 3.16 | 2.16
Live | 206923230 |  |  |  | 35600 | 24600 | 20200 | 2.56 | 2.5 | 34800 | 3.16 | 2.16
Live | 206921459 |  |  |  | 35600 | 24600 | 20200 | 2.56 | 2.5 | 34800 | 3.16 | 2.16
Live | 206923229 |  |  |  | 35600 | 24600 | 20200 | 2.56 | 2.5 | 34800 | 3.16 | 2.16
Live | 206923228 |  |  |  | 35600 | 24600 | 20200 | 2.56 | 2.5 | 34800 | 3.16 | 2.16
Live | 206923226 |  |  |  | 35600 | 24600 | 20200 | 2.56 | 2.5 | 34800 | 3.16 | 2.16
Live | 206923225 |  |  |  | 35600 | 24600 | 20200 | 2.56 | 2.5 | 34800 | 3.16 | 2.16
Live | 206923227 |  |  |  | 35600 | 24600 | 20200 | 2.56 | 2.5 | 34800 | 3.16 | 2.16
Live | 206921458 |  |  |  | 35600 | 24600 | 20200 | 2.56 | 2.5 | 34800 | 3.16 | 2.16
Live | 206923222 |  |  |  | 35600 | 24600 | 20200 | 2.56 | 2.5 | 34800 | 3.16 | 2.16
Live | 206921457 |  |  |  | 35600 | 24600 | 20200 | 2.56 | 2.5 | 34800 | 3.16 | 2.16
Live | 206923223 |  |  |  | 35600 | 24600 | 20200 | 2.56 | 2.5 | 34800 | 3.16 | 2.16
Live | 206923224 |  |  |  | 35600 | 24600 | 20200 | 2.56 | 2.5 | 34800 | 3.16 | 2.16
Live | 206923221 |  |  |  | 35600 | 24600 | 20200 | 2.56 | 2.5 | 34800 | 3.16 | 2.16
Live | 206923217 |  |  |  | 35600 | 24600 | 20200 | 2.56 | 2.5 | 34800 | 3.16 | 2.16
Live | 206923220 |  |  |  | 35600 | 24600 | 20200 | 2.56 | 2.5 | 34800 | 3.16 | 2.16
Live | 206923216 |  |  |  | 35600 | 24600 | 20200 | 2.56 | 2.5 | 34800 | 3.16 | 2.16
Live | 206921456 |  |  |  | 35600 | 24600 | 20200 | 2.56 | 2.5 | 34800 | 3.16 | 2.16
Live | 206923218 |  |  |  | 35600 | 24600 | 20200 | 2.56 | 2.5 | 34800 | 3.16 | 2.16
Live | 206923214 |  |  |  | 35600 | 24600 | 20200 | 2.56 | 2.5 | 34800 | 3.16 | 2.16
Live | 206923215 |  |  |  | 35600 | 24600 | 20200 | 2.56 | 2.5 | 34800 | 3.16 | 2.16
Live | 206921455 |  |  |  | 35600 | 24600 | 20200 | 2.56 | 2.5 | 34800 | 3.16 | 2.16
Live | 206923212 |  |  |  | 35600 | 24600 | 20200 | 2.56 | 2.5 | 34800 | 3.16 | 2.16
Live | 206923213 |  |  |  | 35600 | 24600 | 20200 | 2.56 | 2.5 | 34800 | 3.16 | 2.16
Live | 206923210 |  |  |  | 35600 | 24600 | 20200 | 2.56 | 2.5 | 34800 | 3.16 | 2.16
Live | 206923211 |  |  |  | 35600 | 24600 | 20200 | 2.56 | 2.5 | 34800 | 3.16 | 2.16
Live | 206923209 |  |  |  | 35600 | 24600 | 20200 | 2.56 | 2.5 | 34800 | 3.16 | 2.16
Live | 206923208 |  |  |  | 35600 | 24600 | 20200 | 2.56 | 2.5 | 34800 | 3.16 | 2.16
Live | 206923206 |  |  |  | 35600 | 24600 | 20200 | 2.56 | 2.5 | 34800 | 3.16 | 2.16
Live | 206923207 |  |  |  | 35600 | 24600 | 20200 | 2.56 | 2.5 | 34800 | 3.16 | 2.16
Live | 206923219 |  |  |  | 35600 | 24600 | 20200 | 2.56 | 2.5 | 34800 | 3.16 | 2.16
Live | 206921454 |  |  |  | 35600 | 24600 | 20200 | 2.56 | 2.5 | 34800 | 3.16 | 2.16
Live | 206921453 |  |  |  | 35600 | 24600 | 20200 | 2.56 | 2.5 | 34800 | 3.16 | 2.16
Live | 206923203 |  |  |  | 35600 | 24600 | 20200 | 2.56 | 2.5 | 34800 | 3.16 | 2.16
Live | 206923204 |  |  |  | 35600 | 24600 | 20200 | 2.56 | 2.5 | 34800 | 3.16 | 2.16
Live | 206921452 |  |  |  | 35600 | 24600 | 20200 | 2.56 | 2.5 | 34800 | 3.16 | 2.16
Live | 206923205 |  |  |  | 35600 | 24600 | 20200 | 2.56 | 2.5 | 34800 | 3.16 | 2.16
Live | 206923202 |  |  |  | 35600 | 24600 | 20200 | 2.56 | 2.5 | 34800 | 3.16 | 2.16
Live | 206923201 |  |  |  | 35400 | 24800 | 20200 | 2.56 | 2.5 | 34800 | 3.16 | 2.16
Live | 206923200 |  |  |  | 35400 | 24800 | 20200 | 2.56 | 2.5 | 34800 | 3.16 | 2.16
Live | 206923199 |  |  |  | 35400 | 24800 | 20200 | 2.56 | 2.5 | 34800 | 3.16 | 2.16
Live | 206923198 |  |  |  | 35400 | 24800 | 20200 | 2.56 | 2.5 | 34800 | 3.16 | 2.16
Live | 206921451 |  |  |  | 35400 | 24800 | 20200 | 2.56 | 2.5 | 34800 | 3.16 | 2.16
Live | 206923194 |  |  |  | 35400 | 24800 | 20200 | 2.56 | 2.5 | 34800 | 3.16 | 2.16
Live | 206923197 |  |  |  | 35400 | 24800 | 20200 | 2.56 | 2.5 | 34800 | 3.16 | 2.16
Live | 206923193 |  |  |  | 35400 | 24800 | 20200 | 2.56 | 2.5 | 34800 | 3.16 | 2.16
Live | 206923196 |  |  |  | 35400 | 24800 | 20200 | 2.56 | 2.5 | 34800 | 3.16 | 2.16
Live | 206923195 |  |  |  | 35400 | 24800 | 20200 | 2.56 | 2.5 | 34800 | 3.16 | 2.16
Live | 206921450 |  |  |  | 35400 | 24800 | 20200 | 2.56 | 2.5 | 34800 | 3.16 | 2.16
Live | 206923192 |  |  |  | 35400 | 24800 | 20200 | 2.56 | 2.5 | 34800 | 3.16 | 2.16
Live | 206923190 |  |  |  | 35400 | 24800 | 20200 | 2.56 | 2.5 | 34800 | 3.16 | 2.16
Live | 206923191 |  |  |  | 35400 | 24800 | 20200 | 2.56 | 2.5 | 34800 | 3.16 | 2.16
Live | 206923188 |  |  |  | 35400 | 24800 | 20200 | 2.56 | 2.5 | 34800 | 3.16 | 2.16
Live | 206923189 |  |  |  | 35400 | 24800 | 20200 | 2.56 | 2.5 | 34800 | 3.16 | 2.16
Live | 206923187 |  |  |  | 35400 | 24800 | 20200 | 2.56 | 2.5 | 34800 | 3.16 | 2.16
Live | 206923186 |  |  |  | 35400 | 24800 | 20200 | 2.56 | 2.5 | 34800 | 3.16 | 2.16
Live | 206921448 |  |  |  | 35400 | 24800 | 20200 | 2.56 | 2.5 | 34800 | 3.16 | 2.16
Live | 206923184 |  |  |  | 35400 | 24800 | 20200 | 2.56 | 2.5 | 34800 | 3.16 | 2.16
Live | 206923185 |  |  |  | 35400 | 24800 | 20200 | 2.56 | 2.5 | 34800 | 3.16 | 2.16
Live | 206921449 |  |  |  | 35400 | 24800 | 20200 | 2.56 | 2.5 | 34800 | 3.16 | 2.16
Live | 206923181 |  |  |  | 35400 | 24800 | 20200 | 2.56 | 2.5 | 34800 | 3.16 | 2.16
Live | 206923182 |  |  |  | 35400 | 24800 | 20200 | 2.56 | 2.5 | 34800 | 3.16 | 2.16
Live | 206923183 |  |  |  | 35400 | 24800 | 20200 | 2.56 | 2.5 | 34800 | 3.16 | 2.16
Live | 206923180 |  |  |  | 35400 | 24800 | 20200 | 2.56 | 2.5 | 34800 | 3.16 | 2.16
Live | 206921447 |  |  |  | 35400 | 24800 | 20200 | 2.56 | 2.5 | 34800 | 3.16 | 2.16
Live | 206923179 |  |  |  | 35400 | 24800 | 20200 | 2.56 | 2.5 | 34800 | 3.16 | 2.16
Live | 206923178 |  |  |  | 35400 | 24800 | 20200 | 2.56 | 2.5 | 34800 | 3.16 | 2.16
Live | 206923175 |  |  |  | 35400 | 24800 | 20200 | 2.56 | 2.5 | 34800 | 3.16 | 2.16
Live | 206921446 |  |  |  | 35400 | 24800 | 20200 | 2.56 | 2.5 | 34800 | 3.16 | 2.16
Live | 206923176 |  |  |  | 35400 | 24800 | 20200 | 2.56 | 2.5 | 34800 | 3.16 | 2.16
Live | 206923177 |  |  |  | 35400 | 24800 | 20200 | 2.56 | 2.5 | 34800 | 3.16 | 2.16
Live | 206923174 |  |  |  | 35400 | 24800 | 20200 | 2.56 | 2.5 | 34800 | 3.16 | 2.16
Live | 206923173 |  |  |  | 35400 | 24800 | 20200 | 2.56 | 2.5 | 34800 | 3.16 | 2.16
Live | 206923172 |  |  |  | 35400 | 24800 | 20200 | 2.56 | 2.5 | 34800 | 3.16 | 2.16
Live | 206921445 |  |  |  | 35400 | 24800 | 20200 | 2.56 | 2.5 | 34800 | 3.16 | 2.16
Live | 206923171 |  |  |  | 35400 | 24800 | 20200 | 2.56 | 2.5 | 34800 | 3.16 | 2.16
Live | 206921444 |  |  |  | 35400 | 24800 | 20200 | 2.56 | 2.5 | 34800 | 3.16 | 2.16
Live | 206923170 |  |  |  | 35400 | 24800 | 20200 | 2.56 | 2.5 | 34800 | 3.16 | 2.16
Live | 206923168 |  |  |  | 35400 | 24800 | 20200 | 2.56 | 2.5 | 34800 | 3.16 | 2.16
Live | 206923167 |  |  |  | 35400 | 24800 | 20200 | 2.56 | 2.5 | 34800 | 3.16 | 2.16
Live | 206923166 |  |  |  | 35400 | 24800 | 20200 | 2.56 | 2.5 | 34800 | 3.16 | 2.16
Live | 206923169 |  |  |  | 35400 | 24800 | 20200 | 2.56 | 2.5 | 34800 | 3.16 | 2.16
Live | 206923165 |  |  |  | 35400 | 24800 | 20200 | 2.56 | 2.5 | 34800 | 3.16 | 2.16
Live | 206923163 |  |  |  | 35400 | 24800 | 20200 | 2.56 | 2.5 | 34800 | 3.16 | 2.16
Live | 206923164 |  |  |  | 35400 | 24800 | 20200 | 2.56 | 2.5 | 34800 | 3.16 | 2.16
Live | 206923162 |  |  |  | 35400 | 24800 | 20200 | 2.56 | 2.5 | 34800 | 3.16 | 2.16
Live | 206923408 |  |  |  | 35000 | 24600 | 20400 | 2.49 | 2.46 | 34400 | 3.06 | 2.16
Live | 206923409 |  |  |  | 35000 | 24600 | 20400 | 2.49 | 2.46 | 34400 | 3.06 | 2.16
Live | 206923407 |  |  |  | 35000 | 24600 | 20400 | 2.49 | 2.46 | 34400 | 3.06 | 2.16
Live | 206923406 |  |  |  | 35000 | 24600 | 20400 | 2.49 | 2.46 | 34400 | 3.06 | 2.16
Live | 206921443 |  |  |  | 35400 | 24800 | 20200 | 2.56 | 2.5 | 34800 | 3.16 | 2.16
Live | 206921442 |  |  |  | 35400 | 24800 | 20200 | 2.56 | 2.5 | 34800 | 3.16 | 2.16
Live | 206921502 |  |  |  | 35000 | 24600 | 20400 | 2.49 | 2.46 | 34400 | 3.06 | 2.16
Live | 206923403 |  |  |  | 35000 | 24600 | 20400 | 2.49 | 2.46 | 34400 | 3.06 | 2.16
Live | 206921503 |  |  |  | 35000 | 24600 | 20400 | 2.49 | 2.46 | 34400 | 3.06 | 2.16
Live | 206923404 |  |  |  | 35000 | 24600 | 20400 | 2.49 | 2.46 | 34400 | 3.06 | 2.16
Live | 206923402 |  |  |  | 35000 | 24600 | 20400 | 2.49 | 2.46 | 34400 | 3.06 | 2.16
Live | 206921382 |  |  |  | 35600 | 25000 | 20400 | 2.56 | 2.48 | 35400 | 3.2 | 2.16
Live | 206921383 |  |  |  | 35600 | 25000 | 20400 | 2.56 | 2.48 | 35400 | 3.2 | 2.16
Live | 206922936 |  |  |  | 35600 | 25000 | 20400 | 2.56 | 2.48 | 35400 | 3.2 | 2.16
Live | 206921380 |  |  |  | 35600 | 25000 | 20400 | 2.56 | 2.48 | 35400 | 3.2 | 2.16
Live | 206921381 |  |  |  | 35600 | 25000 | 20400 | 2.56 | 2.48 | 35400 | 3.2 | 2.16
Live | 206922935 |  |  |  | 35600 | 25000 | 20400 | 2.56 | 2.48 | 35400 | 3.2 | 2.16
Live | 206921379 |  |  |  | 35600 | 25000 | 20400 | 2.56 | 2.48 | 35400 | 3.2 | 2.16
Live | 206922933 |  |  |  | 35600 | 25000 | 20400 | 2.56 | 2.48 | 35400 | 3.2 | 2.16
Live | 206922932 |  |  |  | 35600 | 25000 | 20400 | 2.56 | 2.48 | 35400 | 3.2 | 2.16
Live | 206922931 |  |  |  | 35600 | 25000 | 20400 | 2.56 | 2.48 | 35400 | 3.2 | 2.16
Live | 206922930 |  |  |  | 35600 | 25000 | 20400 | 2.56 | 2.48 | 35400 | 3.2 | 2.16
Live | 206922929 |  |  |  | 35600 | 25000 | 20400 | 2.56 | 2.48 | 35400 | 3.2 | 2.16
Live | 206923405 |  |  |  | 35000 | 24600 | 20400 | 2.49 | 2.46 | 34400 | 3.06 | 2.16
Live | 206922928 |  |  |  | 35600 | 25000 | 20400 | 2.56 | 2.48 | 35400 | 3.2 | 2.16
Live | 206922927 |  |  |  | 35600 | 25000 | 20400 | 2.56 | 2.48 | 35400 | 3.2 | 2.16
Live | 206921378 |  |  |  | 35600 | 25000 | 20400 | 2.56 | 2.48 | 35400 | 3.2 | 2.16
Live | 206922926 |  |  |  | 35600 | 25000 | 20400 | 2.56 | 2.48 | 35400 | 3.2 | 2.16
Live | 206922925 |  |  |  | 35600 | 25000 | 20400 | 2.56 | 2.48 | 35400 | 3.2 | 2.16
Live | 206921377 |  |  |  | 35600 | 25000 | 20400 | 2.56 | 2.48 | 35400 | 3.2 | 2.16
Live | 206922934 |  |  |  | 35600 | 25000 | 20400 | 2.56 | 2.48 | 35400 | 3.2 | 2.16
Live | 206922924 |  |  |  | 35600 | 25000 | 20400 | 2.56 | 2.48 | 35400 | 3.2 | 2.16
Live | 206922922 |  |  |  | 35600 | 25000 | 20400 | 2.56 | 2.48 | 35400 | 3.2 | 2.16
Live | 206922921 |  |  |  | 35600 | 25000 | 20400 | 2.56 | 2.48 | 35400 | 3.2 | 2.16
Live | 206921376 |  |  |  | 35600 | 25000 | 20400 | 2.56 | 2.48 | 35400 | 3.2 | 2.16
Live | 206922918 |  |  |  | 35600 | 25000 | 20400 | 2.56 | 2.48 | 35400 | 3.2 | 2.16
Live | 206922920 |  |  |  | 35600 | 25000 | 20400 | 2.56 | 2.48 | 35400 | 3.2 | 2.16
Live | 206922919 |  |  |  | 35600 | 25000 | 20400 | 2.56 | 2.48 | 35400 | 3.2 | 2.16
Live | 206922917 |  |  |  | 35600 | 25000 | 20400 | 2.56 | 2.48 | 35400 | 3.2 | 2.16
Live | 206922916 |  |  |  | 35600 | 25000 | 20400 | 2.56 | 2.48 | 35400 | 3.2 | 2.16
Live | 206921375 |  |  |  | 35600 | 25000 | 20400 | 2.56 | 2.48 | 35400 | 3.2 | 2.16
Live | 206922923 |  |  |  | 35600 | 25000 | 20400 | 2.56 | 2.48 | 35400 | 3.2 | 2.16
Live | 206921374 |  |  |  | 35600 | 25000 | 20400 | 2.56 | 2.48 | 35400 | 3.2 | 2.16
Live | 206922913 |  |  |  | 35600 | 25000 | 20400 | 2.56 | 2.48 | 35400 | 3.2 | 2.16
Live | 206922910 |  |  |  | 35600 | 25000 | 20400 | 2.56 | 2.48 | 35400 | 3.2 | 2.16
Live | 206922908 |  |  |  | 35600 | 25000 | 20400 | 2.56 | 2.48 | 35400 | 3.2 | 2.16
Live | 206922909 |  |  |  | 35600 | 25000 | 20400 | 2.56 | 2.48 | 35400 | 3.2 | 2.16
Live | 206921373 |  |  |  | 35600 | 25000 | 20400 | 2.56 | 2.48 | 35400 | 3.2 | 2.16
Live | 206922907 |  |  |  | 35600 | 25000 | 20400 | 2.56 | 2.48 | 35400 | 3.2 | 2.16
Live | 206922906 |  |  |  | 35600 | 25000 | 20400 | 2.56 | 2.48 | 35400 | 3.2 | 2.16
Live | 206922905 |  |  |  | 35600 | 25000 | 20400 | 2.56 | 2.48 | 35400 | 3.2 | 2.16
Live | 206922904 |  |  |  | 35600 | 25000 | 20400 | 2.56 | 2.48 | 35400 | 3.2 | 2.16
Live | 206922912 |  |  |  | 35600 | 25000 | 20400 | 2.56 | 2.48 | 35400 | 3.2 | 2.16
Live | 206922903 |  |  |  | 35600 | 25000 | 20400 | 2.56 | 2.48 | 35400 | 3.2 | 2.16
Live | 206922915 |  |  |  | 35600 | 25000 | 20400 | 2.56 | 2.48 | 35400 | 3.2 | 2.16
Live | 206922911 |  |  |  | 35600 | 25000 | 20400 | 2.56 | 2.48 | 35400 | 3.2 | 2.16
Live | 206922902 |  |  |  | 35600 | 25000 | 20400 | 2.56 | 2.48 | 35400 | 3.2 | 2.16
Live | 206922900 |  |  |  | 35600 | 25000 | 20400 | 2.56 | 2.48 | 35400 | 3.2 | 2.16
Live | 206922901 |  |  |  | 35600 | 25000 | 20400 | 2.56 | 2.48 | 35400 | 3.2 | 2.16
Live | 206921371 |  |  |  | 35600 | 25000 | 20400 | 2.56 | 2.48 | 35400 | 3.2 | 2.16
Live | 206922899 |  |  |  | 35600 | 25000 | 20400 | 2.56 | 2.48 | 35400 | 3.2 | 2.16
Live | 206922898 |  |  |  | 35600 | 25000 | 20400 | 2.56 | 2.48 | 35400 | 3.2 | 2.16
Live | 206922896 |  |  |  | 35600 | 25000 | 20400 | 2.56 | 2.48 | 35400 | 3.2 | 2.16
Live | 206921370 |  |  |  | 35600 | 25000 | 20400 | 2.56 | 2.48 | 35400 | 3.2 | 2.16
Live | 206922897 |  |  |  | 35600 | 25000 | 20400 | 2.56 | 2.48 | 35400 | 3.2 | 2.16
Live | 206921372 |  |  |  | 35600 | 25000 | 20400 | 2.56 | 2.48 | 35400 | 3.2 | 2.16
Live | 206922895 |  |  |  | 35600 | 25000 | 20400 | 2.56 | 2.48 | 35400 | 3.2 | 2.16
Live | 206922892 |  |  |  | 35600 | 25000 | 20400 | 2.56 | 2.48 | 35400 | 3.2 | 2.16
Live | 206922893 |  |  |  | 35600 | 25000 | 20400 | 2.56 | 2.48 | 35400 | 3.2 | 2.16
Live | 206922891 |  |  |  | 35600 | 25000 | 20400 | 2.56 | 2.48 | 35400 | 3.2 | 2.16
Live | 206922894 |  |  |  | 35600 | 25000 | 20400 | 2.56 | 2.48 | 35400 | 3.2 | 2.16
Live | 206921369 |  |  |  | 35600 | 25000 | 20400 | 2.56 | 2.48 | 35400 | 3.2 | 2.16
Live | 206922890 |  |  |  | 35600 | 25000 | 20400 | 2.56 | 2.48 | 35400 | 3.2 | 2.16
Live | 206921368 |  |  |  | 35600 | 25000 | 20400 | 2.56 | 2.48 | 35400 | 3.2 | 2.16
Live | 206922889 |  |  |  | 35600 | 25000 | 20400 | 2.56 | 2.48 | 35400 | 3.2 | 2.16
Live | 206921367 |  |  |  | 35600 | 25000 | 20400 | 2.56 | 2.48 | 35400 | 3.2 | 2.16
Live | 206922887 |  |  |  | 35600 | 25000 | 20400 | 2.56 | 2.48 | 35400 | 3.2 | 2.16
Live | 206922886 |  |  |  | 35600 | 25000 | 20400 | 2.56 | 2.48 | 35400 | 3.2 | 2.16
Live | 206922885 |  |  |  | 35600 | 25000 | 20400 | 2.56 | 2.48 | 35400 | 3.2 | 2.16
Live | 206922882 |  |  |  | 35600 | 25000 | 20400 | 2.56 | 2.48 | 35400 | 3.2 | 2.16
Live | 206921366 |  |  |  | 35600 | 25000 | 20400 | 2.56 | 2.48 | 35400 | 3.2 | 2.16
Live | 206922884 |  |  |  | 35600 | 25000 | 20400 | 2.56 | 2.48 | 35400 | 3.2 | 2.16
Live | 206922883 |  |  |  | 35600 | 25000 | 20400 | 2.56 | 2.48 | 35400 | 3.2 | 2.16
Live | 206922881 |  |  |  | 35600 | 25000 | 20400 | 2.56 | 2.48 | 35400 | 3.2 | 2.16
Live | 206922880 |  |  |  | 35600 | 25000 | 20400 | 2.56 | 2.48 | 35400 | 3.2 | 2.16
Live | 206922879 |  |  |  | 35600 | 25000 | 20400 | 2.56 | 2.48 | 35400 | 3.2 | 2.16
Live | 206921365 |  |  |  | 35600 | 25000 | 20400 | 2.56 | 2.48 | 35400 | 3.2 | 2.16
Live | 206922878 |  |  |  | 35600 | 25000 | 20400 | 2.56 | 2.48 | 35400 | 3.2 | 2.16
Live | 206922877 |  |  |  | 35600 | 25000 | 20400 | 2.56 | 2.48 | 35400 | 3.2 | 2.16
Live | 206922876 |  |  |  | 35600 | 25000 | 20400 | 2.56 | 2.48 | 35400 | 3.2 | 2.16
Live | 206921364 |  |  |  | 35600 | 25000 | 20400 | 2.56 | 2.48 | 35400 | 3.2 | 2.16
Live | 206922875 |  |  |  | 35000 | 24600 | 20400 | 2.56 | 2.46 | 34200 | 3.06 | 2.16
Live | 206921363 |  |  |  | 35000 | 24600 | 20400 | 2.56 | 2.46 | 34200 | 3.06 | 2.16
Live | 206922888 |  |  |  | 35600 | 25000 | 20400 | 2.56 | 2.48 | 35400 | 3.2 | 2.16
Live | 206922874 |  |  |  | 35000 | 24600 | 20400 | 2.56 | 2.46 | 34200 | 3.06 | 2.16
Live | 206921362 |  |  |  | 35000 | 24600 | 20400 | 2.56 | 2.46 | 34200 | 3.06 | 2.16
Live | 206922873 |  |  |  | 35000 | 24600 | 20400 | 2.56 | 2.46 | 34200 | 3.06 | 2.16
Live | 206922871 |  |  |  | 35000 | 24600 | 20400 | 2.56 | 2.46 | 34200 | 3.06 | 2.16
Live | 206922872 |  |  |  | 35000 | 24600 | 20400 | 2.56 | 2.46 | 34200 | 3.06 | 2.16
Live | 206921360 |  |  |  | 35000 | 24600 | 20400 | 2.56 | 2.46 | 34200 | 3.06 | 2.16
Live | 206921361 |  |  |  | 35000 | 24600 | 20400 | 2.56 | 2.46 | 34200 | 3.06 | 2.16
Live | 206922869 |  |  |  | 35000 | 24600 | 20400 | 2.56 | 2.46 | 34200 | 3.06 | 2.16
Live | 206922870 |  |  |  | 35000 | 24600 | 20400 | 2.56 | 2.46 | 34200 | 3.06 | 2.16
Live | 206922868 |  |  |  | 35000 | 24600 | 20400 | 2.56 | 2.46 | 34200 | 3.06 | 2.16
Live | 206921359 |  |  |  | 35000 | 24600 | 20400 | 2.56 | 2.46 | 34200 | 3.06 | 2.16
Live | 206922866 |  |  |  | 35000 | 24600 | 20400 | 2.56 | 2.46 | 34200 | 3.06 | 2.16
Live | 206922867 |  |  |  | 35000 | 24600 | 20400 | 2.56 | 2.46 | 34200 | 3.06 | 2.16
Live | 206922865 |  |  |  | 35000 | 24600 | 20400 | 2.56 | 2.46 | 34200 | 3.06 | 2.16
Live | 206922864 |  |  |  | 35000 | 24600 | 20400 | 2.56 | 2.46 | 34200 | 3.06 | 2.16
Live | 206921358 |  |  |  | 35000 | 24600 | 20400 | 2.56 | 2.46 | 34200 | 3.06 | 2.16
Live | 206922861 |  |  |  | 35000 | 24600 | 20400 | 2.56 | 2.46 | 34200 | 3.06 | 2.16
Live | 206922863 |  |  |  | 35000 | 24600 | 20400 | 2.56 | 2.46 | 34200 | 3.06 | 2.16
Live | 206922860 |  |  |  | 35000 | 24600 | 20400 | 2.56 | 2.46 | 34200 | 3.06 | 2.16
Live | 206922862 |  |  |  | 35000 | 24600 | 20400 | 2.56 | 2.46 | 34200 | 3.06 | 2.16
Live | 206922859 |  |  |  | 35000 | 24600 | 20400 | 2.56 | 2.46 | 34200 | 3.06 | 2.16
Live | 206921357 |  |  |  | 35000 | 24600 | 20400 | 2.56 | 2.46 | 34200 | 3.06 | 2.16
Live | 206922857 |  |  |  | 35000 | 24600 | 20400 | 2.56 | 2.46 | 34200 | 3.06 | 2.16
Live | 206921356 |  |  |  | 35000 | 24600 | 20400 | 2.56 | 2.46 | 34200 | 3.06 | 2.16
Live | 206922854 |  |  |  | 35000 | 24600 | 20400 | 2.56 | 2.46 | 34200 | 3.06 | 2.16
Live | 206922855 |  |  |  | 35000 | 24600 | 20400 | 2.56 | 2.46 | 34200 | 3.06 | 2.16
Live | 206922853 |  |  |  | 35000 | 24600 | 20400 | 2.56 | 2.46 | 34200 | 3.06 | 2.16
Live | 206922852 |  |  |  | 35000 | 24600 | 20400 | 2.56 | 2.46 | 34200 | 3.06 | 2.16
Live | 206921355 |  |  |  | 35000 | 24600 | 20400 | 2.56 | 2.46 | 34200 | 3.06 | 2.16
Live | 206922851 |  |  |  | 35000 | 24600 | 20400 | 2.56 | 2.46 | 34200 | 3.06 | 2.16
Live | 206922858 |  |  |  | 35000 | 24600 | 20400 | 2.56 | 2.46 | 34200 | 3.06 | 2.16
Live | 206922856 |  |  |  | 35000 | 24600 | 20400 | 2.56 | 2.46 | 34200 | 3.06 | 2.16
Live | 206922848 |  |  |  | 35000 | 24600 | 20400 | 2.56 | 2.46 | 34200 | 3.06 | 2.16
Live | 206922849 |  |  |  | 35000 | 24600 | 20400 | 2.56 | 2.46 | 34200 | 3.06 | 2.16
Live | 206922847 |  |  |  | 35000 | 24600 | 20400 | 2.56 | 2.46 | 34200 | 3.06 | 2.16
Live | 206921354 |  |  |  | 35000 | 24600 | 20400 | 2.56 | 2.46 | 34200 | 3.06 | 2.16
Live | 206922846 |  |  |  | 35000 | 24600 | 20400 | 2.56 | 2.46 | 34200 | 3.06 | 2.16
Live | 206922850 |  |  |  | 35000 | 24600 | 20400 | 2.56 | 2.46 | 34200 | 3.06 | 2.16
Live | 206922844 |  |  |  | 35000 | 24600 | 20400 | 2.56 | 2.46 | 34200 | 3.06 | 2.16
Live | 206921353 |  |  |  | 35000 | 24600 | 20400 | 2.56 | 2.46 | 34200 | 3.06 | 2.16
Live | 206922843 |  |  |  | 35000 | 24600 | 20400 | 2.56 | 2.46 | 34200 | 3.06 | 2.16
Live | 206922842 |  |  |  | 35000 | 24600 | 20400 | 2.56 | 2.46 | 34200 | 3.06 | 2.16
Live | 206922841 |  |  |  | 35000 | 24600 | 20400 | 2.56 | 2.46 | 34200 | 3.06 | 2.16
Live | 206922840 |  |  |  | 35000 | 24600 | 20400 | 2.56 | 2.46 | 34200 | 3.06 | 2.16
Live | 206921351 |  |  |  | 35000 | 24600 | 20400 | 2.56 | 2.46 | 34200 | 3.06 | 2.16
Live | 206921352 |  |  |  | 35000 | 24600 | 20400 | 2.56 | 2.46 | 34200 | 3.06 | 2.16
Live | 206922839 |  |  |  | 35000 | 24600 | 20400 | 2.56 | 2.46 | 34200 | 3.06 | 2.16
Live | 206922838 |  |  |  | 35000 | 24600 | 20400 | 2.56 | 2.46 | 34200 | 3.06 | 2.16
Live | 206922835 |  |  |  | 35000 | 24600 | 20400 | 2.56 | 2.46 | 34200 | 3.06 | 2.16
Live | 206922837 |  |  |  | 35000 | 24600 | 20400 | 2.56 | 2.46 | 34200 | 3.06 | 2.16
Live | 206922836 |  |  |  | 35000 | 24600 | 20400 | 2.56 | 2.46 | 34200 | 3.06 | 2.16
Live | 206922834 |  |  |  | 35000 | 24600 | 20400 | 2.56 | 2.46 | 34200 | 3.06 | 2.16
Live | 206922845 |  |  |  | 35000 | 24600 | 20400 | 2.56 | 2.46 | 34200 | 3.06 | 2.16
Live | 206922833 |  |  |  | 35000 | 24600 | 20400 | 2.56 | 2.46 | 34200 | 3.06 | 2.16
Live | 206921349 |  |  |  | 35000 | 24600 | 20400 | 2.56 | 2.46 | 34200 | 3.06 | 2.16
Live | 206922832 |  |  |  | 35000 | 24600 | 20400 | 2.56 | 2.46 | 34200 | 3.06 | 2.16
Live | 206922831 |  |  |  | 35000 | 24600 | 20400 | 2.56 | 2.46 | 34200 | 3.06 | 2.16
Live | 206922541 |  |  |  | 35400 | 24800 | 20200 | 2.56 | 2.48 | 35000 | 3.16 | 2.15
Live | 206922542 |  |  |  | 35400 | 24800 | 20200 | 2.56 | 2.48 | 35000 | 3.16 | 2.15
Live | 206922539 |  |  |  | 35400 | 24800 | 20200 | 2.56 | 2.48 | 35000 | 3.16 | 2.15
Live | 206922540 |  |  |  | 35400 | 24800 | 20200 | 2.56 | 2.48 | 35000 | 3.16 | 2.15
Live | 206921264 |  |  |  | 35400 | 24800 | 20200 | 2.56 | 2.48 | 35000 | 3.16 | 2.15
Live | 206922538 |  |  |  | 35400 | 24800 | 20200 | 2.56 | 2.48 | 35000 | 3.16 | 2.15
Live | 206922536 |  |  |  | 35400 | 24800 | 20200 | 2.56 | 2.48 | 35000 | 3.16 | 2.15
Live | 206921350 |  |  |  | 35000 | 24600 | 20400 | 2.56 | 2.46 | 34200 | 3.06 | 2.16
Live | 206922535 |  |  |  | 35400 | 24800 | 20200 | 2.56 | 2.48 | 35000 | 3.16 | 2.15
Live | 206921263 |  |  |  | 35400 | 24800 | 20200 | 2.56 | 2.48 | 35000 | 3.16 | 2.15
Live | 206922534 |  |  |  | 35400 | 24800 | 20200 | 2.56 | 2.48 | 35000 | 3.16 | 2.15
Live | 206922533 |  |  |  | 35400 | 24800 | 20200 | 2.56 | 2.48 | 35000 | 3.16 | 2.15
Live | 206922532 |  |  |  | 35400 | 24800 | 20200 | 2.56 | 2.48 | 35000 | 3.16 | 2.15
Live | 206922531 |  |  |  | 35400 | 24800 | 20200 | 2.56 | 2.48 | 35000 | 3.16 | 2.15
Live | 206921262 |  |  |  | 35400 | 24800 | 20200 | 2.56 | 2.48 | 35000 | 3.16 | 2.15
Live | 206922529 |  |  |  | 35400 | 24800 | 20200 | 2.56 | 2.48 | 35000 | 3.16 | 2.15
Live | 206922530 |  |  |  | 35400 | 24800 | 20200 | 2.56 | 2.48 | 35000 | 3.16 | 2.15
Live | 206922528 |  |  |  | 35400 | 24800 | 20200 | 2.56 | 2.48 | 35000 | 3.16 | 2.15
Live | 206922527 |  |  |  | 35400 | 24800 | 20200 | 2.56 | 2.48 | 35000 | 3.16 | 2.15
Live | 206922371 |  |  |  | 35200 | 25000 | 20400 | 2.49 | 2.46 | 35000 | 3.12 | 2.14
Live | 206921218 |  |  |  | 35200 | 25000 | 20400 | 2.49 | 2.46 | 35000 | 3.12 | 2.14
Live | 206922370 |  |  |  | 35200 | 25000 | 20400 | 2.49 | 2.46 | 35000 | 3.12 | 2.14
Live | 206922369 |  |  |  | 35200 | 25000 | 20400 | 2.49 | 2.46 | 35000 | 3.12 | 2.14
Live | 206922367 |  |  |  | 35200 | 25000 | 20400 | 2.49 | 2.46 | 35000 | 3.12 | 2.14
Live | 206922368 |  |  |  | 35200 | 25000 | 20400 | 2.49 | 2.46 | 35000 | 3.12 | 2.14
Live | 206922537 |  |  |  | 35400 | 24800 | 20200 | 2.56 | 2.48 | 35000 | 3.16 | 2.15
Live | 206922365 |  |  |  | 35200 | 25000 | 20400 | 2.49 | 2.46 | 35000 | 3.12 | 2.14
Live | 206922364 |  |  |  | 35200 | 25000 | 20400 | 2.49 | 2.46 | 35000 | 3.12 | 2.14
Live | 206922366 |  |  |  | 35200 | 25000 | 20400 | 2.49 | 2.46 | 35000 | 3.12 | 2.14
Live | 206921217 |  |  |  | 35200 | 25000 | 20400 | 2.49 | 2.46 | 35000 | 3.12 | 2.14
Live | 206921216 |  |  |  | 35200 | 25000 | 20400 | 2.49 | 2.46 | 35000 | 3.12 | 2.14
Live | 206922361 |  |  |  | 35200 | 25000 | 20400 | 2.49 | 2.46 | 35000 | 3.12 | 2.14
Live | 206922362 |  |  |  | 35200 | 25000 | 20400 | 2.49 | 2.46 | 35000 | 3.12 | 2.14
Live | 206922363 |  |  |  | 35200 | 25000 | 20400 | 2.49 | 2.46 | 35000 | 3.12 | 2.14
Live | 206921215 |  |  |  | 35200 | 25000 | 20400 | 2.49 | 2.46 | 35000 | 3.12 | 2.14
Live | 206922359 |  |  |  | 35200 | 25000 | 20400 | 2.49 | 2.46 | 35000 | 3.12 | 2.14
Live | 206921214 |  |  |  | 35200 | 25000 | 20400 | 2.49 | 2.46 | 35000 | 3.12 | 2.14
Live | 206922358 |  |  |  | 35200 | 25000 | 20400 | 2.49 | 2.46 | 35000 | 3.12 | 2.14
Live | 206922360 |  |  |  | 35200 | 25000 | 20400 | 2.49 | 2.46 | 35000 | 3.12 | 2.14
Live | 206922357 |  |  |  | 35200 | 25000 | 20400 | 2.49 | 2.46 | 35000 | 3.12 | 2.14
Live | 206971680 |  |  |  | 48000 | 30000 | 23000 | 2.93 | 2.46 | 46500 | 3.38 | 2.02
Live | 206971682 |  |  |  | 48000 | 30000 | 23000 | 2.93 | 2.46 | 46500 | 3.38 | 2.02
Live | 206971679 |  |  |  | 48000 | 30000 | 23000 | 2.93 | 2.46 | 46500 | 3.38 | 2.02
Live | 206971677 |  |  |  | 48000 | 30000 | 23000 | 2.93 | 2.46 | 46500 | 3.38 | 2.02
Live | 206971678 |  |  |  | 48000 | 30000 | 23000 | 2.93 | 2.46 | 46500 | 3.38 | 2.02
Live | 206971167 |  |  |  | 48000 | 30000 | 23000 | 2.93 | 2.46 | 46500 | 3.38 | 2.02
Live | 206971517 |  |  |  | 48000 | 30800 | 23200 | 2.86 | 2.5 | 47000 | 3.4 | 2.02
Live | 206971166 |  |  |  | 48000 | 30000 | 23000 | 2.93 | 2.46 | 46500 | 3.38 | 2.02
Live | 206971676 |  |  |  | 48000 | 30000 | 23000 | 2.93 | 2.46 | 46500 | 3.38 | 2.02
Live | 206971516 |  |  |  | 48000 | 30800 | 23200 | 2.86 | 2.5 | 47000 | 3.4 | 2.02
Live | 206971515 |  |  |  | 48000 | 30800 | 23200 | 2.86 | 2.5 | 47000 | 3.4 | 2.02
Live | 206971119 |  |  |  | 48000 | 30800 | 23200 | 2.86 | 2.5 | 47000 | 3.4 | 2.02
Live | 206971514 |  |  |  | 48000 | 30800 | 23200 | 2.86 | 2.5 | 47000 | 3.4 | 2.02
Live | 206971683 |  |  |  | 48000 | 30000 | 23000 | 2.93 | 2.46 | 46500 | 3.38 | 2.02
Live | 206971681 |  |  |  | 48000 | 30000 | 23000 | 2.93 | 2.46 | 46500 | 3.38 | 2.02
Live | 206971513 |  |  |  | 48000 | 30800 | 23200 | 2.86 | 2.5 | 47000 | 3.4 | 2.02
Live | 206971118 |  |  |  | 48000 | 30800 | 23200 | 2.86 | 2.5 | 47000 | 3.4 | 2.02
Live | 206971512 |  |  |  | 48000 | 30800 | 23200 | 2.86 | 2.5 | 47000 | 3.4 | 2.02
Live | 206971510 |  |  |  | 48000 | 30800 | 23200 | 2.86 | 2.5 | 47000 | 3.4 | 2.02
Live | 206971509 |  |  |  | 48000 | 30800 | 23200 | 2.86 | 2.5 | 47000 | 3.4 | 2.02
Live | 206971511 |  |  |  | 48000 | 30800 | 23200 | 2.86 | 2.5 | 47000 | 3.4 | 2.02
Live | 206971117 |  |  |  | 48000 | 30800 | 23200 | 2.86 | 2.5 | 47000 | 3.4 | 2.02
Live | 206971508 |  |  |  | 48000 | 30800 | 23200 | 2.86 | 2.5 | 47000 | 3.4 | 2.02
Live | 206971507 |  |  |  | 48000 | 30800 | 23200 | 2.86 | 2.5 | 47000 | 3.4 | 2.02
Live | 206971506 |  |  |  | 48000 | 30800 | 23200 | 2.86 | 2.5 | 47000 | 3.4 | 2.02
Live | 206971116 |  |  |  | 48000 | 30800 | 23200 | 2.86 | 2.5 | 47000 | 3.4 | 2.02
Live | 206971504 |  |  |  | 48000 | 30800 | 23200 | 2.86 | 2.5 | 47000 | 3.4 | 2.02
Live | 206971503 |  |  |  | 48000 | 30800 | 23200 | 2.86 | 2.5 | 47000 | 3.4 | 2.02
Live | 206971501 |  |  |  | 48000 | 30800 | 23200 | 2.86 | 2.5 | 47000 | 3.4 | 2.02
Live | 206971115 |  |  |  | 48000 | 30800 | 23200 | 2.86 | 2.5 | 47000 | 3.4 | 2.02
Live | 206971500 |  |  |  | 48000 | 30800 | 23200 | 2.86 | 2.5 | 47000 | 3.4 | 2.02
Live | 206971498 |  |  |  | 48000 | 30800 | 23200 | 2.86 | 2.5 | 47000 | 3.4 | 2.02
Live | 206971114 |  |  |  | 48000 | 30800 | 23200 | 2.86 | 2.5 | 47000 | 3.4 | 2.02
Live | 206971603 |  |  |  | 48000 | 29800 | 22800 | 2.93 | 2.46 | 46500 | 3.36 | 2.01
Live | 206971602 |  |  |  | 48000 | 29800 | 22800 | 2.93 | 2.46 | 46500 | 3.36 | 2.01
Live | 206971145 |  |  |  | 48000 | 29800 | 22800 | 2.93 | 2.46 | 46500 | 3.36 | 2.01
Live | 206971144 |  |  |  | 48000 | 29800 | 22800 | 2.93 | 2.46 | 46500 | 3.36 | 2.01
Live | 206971601 |  |  |  | 48000 | 29800 | 22800 | 2.93 | 2.46 | 46500 | 3.36 | 2.01
Live | 206971499 |  |  |  | 48000 | 30800 | 23200 | 2.86 | 2.5 | 47000 | 3.4 | 2.02
Live | 206971600 |  |  |  | 48000 | 29800 | 22800 | 2.93 | 2.46 | 46500 | 3.36 | 2.01
Live | 206971598 |  |  |  | 48000 | 29800 | 22800 | 2.93 | 2.46 | 46500 | 3.36 | 2.01
Live | 206971505 |  |  |  | 48000 | 30800 | 23200 | 2.86 | 2.5 | 47000 | 3.4 | 2.02
Live | 206971599 |  |  |  | 48000 | 29800 | 22800 | 2.93 | 2.46 | 46500 | 3.36 | 2.01
Live | 206971597 |  |  |  | 48000 | 29800 | 22800 | 2.93 | 2.46 | 46500 | 3.36 | 2.01
Live | 206971596 |  |  |  | 48000 | 29800 | 22800 | 2.93 | 2.46 | 46500 | 3.36 | 2.01
Live | 206971595 |  |  |  | 48000 | 29800 | 22800 | 2.93 | 2.46 | 46500 | 3.36 | 2.01
Live | 206971502 |  |  |  | 48000 | 30800 | 23200 | 2.86 | 2.5 | 47000 | 3.4 | 2.02
Live | 206971593 |  |  |  | 48000 | 29800 | 22800 | 2.93 | 2.46 | 46500 | 3.36 | 2.01
Live | 206971594 |  |  |  | 48000 | 29800 | 22800 | 2.93 | 2.46 | 46500 | 3.36 | 2.01
Live | 206971142 |  |  |  | 48000 | 29800 | 22800 | 2.93 | 2.46 | 46500 | 3.36 | 2.01
Live | 206971589 |  |  |  | 48000 | 29800 | 22800 | 2.93 | 2.46 | 46500 | 3.36 | 2.01
Live | 206971592 |  |  |  | 48000 | 29800 | 22800 | 2.93 | 2.46 | 46500 | 3.36 | 2.01
Live | 206971590 |  |  |  | 48000 | 29800 | 22800 | 2.93 | 2.46 | 46500 | 3.36 | 2.01
Live | 206971143 |  |  |  | 48000 | 29800 | 22800 | 2.93 | 2.46 | 46500 | 3.36 | 2.01
Live | 206971591 |  |  |  | 48000 | 29800 | 22800 | 2.93 | 2.46 | 46500 | 3.36 | 2.01
Live | 206971588 |  |  |  | 48000 | 29800 | 22800 | 2.93 | 2.46 | 46500 | 3.36 | 2.01
Live | 206971140 |  |  |  | 48000 | 29800 | 22800 | 2.93 | 2.46 | 46500 | 3.36 | 2.01
Live | 206971585 |  |  |  | 48000 | 29800 | 22800 | 2.93 | 2.46 | 46500 | 3.36 | 2.01
Live | 206971584 |  |  |  | 48000 | 29800 | 22800 | 2.93 | 2.46 | 46500 | 3.36 | 2.01
Live | 206971587 |  |  |  | 48000 | 29800 | 22800 | 2.93 | 2.46 | 46500 | 3.36 | 2.01
Live | 206971586 |  |  |  | 48000 | 29800 | 22800 | 2.93 | 2.46 | 46500 | 3.36 | 2.01
Live | 206971141 |  |  |  | 48000 | 29800 | 22800 | 2.93 | 2.46 | 46500 | 3.36 | 2.01
Live | 206971139 |  |  |  | 48000 | 29800 | 22800 | 2.93 | 2.46 | 46500 | 3.36 | 2.01
Live | 206971580 |  |  |  | 48000 | 29800 | 22800 | 2.93 | 2.46 | 46500 | 3.36 | 2.01
Live | 206971582 |  |  |  | 48000 | 29800 | 22800 | 2.93 | 2.46 | 46500 | 3.36 | 2.01
Live | 206971581 |  |  |  | 48000 | 29800 | 22800 | 2.93 | 2.46 | 46500 | 3.36 | 2.01
Live | 206971583 |  |  |  | 48000 | 29800 | 22800 | 2.93 | 2.46 | 46500 | 3.36 | 2.01
Live | 206971579 |  |  |  | 48000 | 29800 | 22800 | 2.93 | 2.46 | 46500 | 3.36 | 2.01
Live | 206971578 |  |  |  | 48000 | 29800 | 22800 | 2.93 | 2.46 | 46500 | 3.36 | 2.01
Live | 206971138 |  |  |  | 48000 | 29800 | 22800 | 2.93 | 2.46 | 46500 | 3.36 | 2.01
Live | 206971576 |  |  |  | 48000 | 29800 | 22800 | 2.93 | 2.46 | 46500 | 3.36 | 2.01
Live | 206971577 |  |  |  | 48000 | 29800 | 22800 | 2.93 | 2.46 | 46500 | 3.36 | 2.01
Live | 206971137 |  |  |  | 48000 | 29800 | 22800 | 2.93 | 2.46 | 46500 | 3.36 | 2.01
Live | 206971136 |  |  |  | 48000 | 29800 | 22800 | 2.93 | 2.46 | 46500 | 3.36 | 2.01
Live | 206971573 |  |  |  | 48000 | 29800 | 22800 | 2.93 | 2.46 | 46500 | 3.36 | 2.01
Live | 206971570 |  |  |  | 48000 | 29800 | 22800 | 2.93 | 2.46 | 46500 | 3.36 | 2.01
Live | 206971571 |  |  |  | 48000 | 29800 | 22800 | 2.93 | 2.46 | 46500 | 3.36 | 2.01
Live | 206971572 |  |  |  | 48000 | 29800 | 22800 | 2.93 | 2.46 | 46500 | 3.36 | 2.01
Live | 206971568 |  |  |  | 48000 | 29800 | 22800 | 2.93 | 2.46 | 46500 | 3.36 | 2.01
Live | 206971135 |  |  |  | 48000 | 29800 | 22800 | 2.93 | 2.46 | 46500 | 3.36 | 2.01
Live | 206971569 |  |  |  | 48000 | 29800 | 22800 | 2.93 | 2.46 | 46500 | 3.36 | 2.01
Live | 206971567 |  |  |  | 48000 | 29800 | 22800 | 2.93 | 2.46 | 46500 | 3.36 | 2.01
Live | 206971566 |  |  |  | 48000 | 29800 | 22800 | 2.93 | 2.46 | 46500 | 3.36 | 2.01
Live | 206971134 |  |  |  | 48000 | 29800 | 22800 | 2.93 | 2.46 | 46500 | 3.36 | 2.01
Live | 206971565 |  |  |  | 48000 | 29800 | 22800 | 2.93 | 2.46 | 46500 | 3.36 | 2.01
Live | 206971564 |  |  |  | 48000 | 29800 | 22800 | 2.93 | 2.46 | 46500 | 3.36 | 2.01
Live | 206971575 |  |  |  | 48000 | 29800 | 22800 | 2.93 | 2.46 | 46500 | 3.36 | 2.01
Live | 206971574 |  |  |  | 48000 | 29800 | 22800 | 2.93 | 2.46 | 46500 | 3.36 | 2.01
Live | 206971560 |  |  |  | 48000 | 29800 | 22800 | 2.93 | 2.46 | 46500 | 3.36 | 2.01
Live | 206971562 |  |  |  | 48000 | 29800 | 22800 | 2.93 | 2.46 | 46500 | 3.36 | 2.01
Live | 206971561 |  |  |  | 48000 | 29800 | 22800 | 2.93 | 2.46 | 46500 | 3.36 | 2.01
Live | 206971563 |  |  |  | 48000 | 29800 | 22800 | 2.93 | 2.46 | 46500 | 3.36 | 2.01
Live | 206971133 |  |  |  | 48000 | 29800 | 22800 | 2.93 | 2.46 | 46500 | 3.36 | 2.01
Live | 206971559 |  |  |  | 48000 | 29800 | 22800 | 2.93 | 2.46 | 46500 | 3.36 | 2.01
Live | 207335300 |  |  |  | 48000 | 29800 | 22800 | 2.93 | 2.46 | 46500 | 3.36 | 2.01
Live | 207335290 |  |  |  | 48000 | 29800 | 22800 | 2.93 | 2.46 | 46500 | 3.36 | 2.01
Live | 207335298 |  |  |  | 48000 | 29800 | 22800 | 2.93 | 2.46 | 46500 | 3.36 | 2.01
Live | 206971132 |  |  |  | 48000 | 29800 | 22800 | 2.93 | 2.46 | 46500 | 3.36 | 2.01
Live | 207335286 |  |  |  | 48000 | 29800 | 22800 | 2.93 | 2.46 | 46500 | 3.36 | 2.01
Live | 207334437 |  |  |  | 48000 | 29800 | 22800 | 2.93 | 2.46 | 46500 | 3.36 | 2.01
Live | 207335301 |  |  |  | 48000 | 29800 | 22800 | 2.93 | 2.46 | 46500 | 3.36 | 2.01
Live | 207335295 |  |  |  | 48000 | 29800 | 22800 | 2.93 | 2.46 | 46500 | 3.36 | 2.01
Live | 207335291 |  |  |  | 48000 | 29800 | 22800 | 2.93 | 2.46 | 46500 | 3.36 | 2.01
Live | 207335283 |  |  |  | 48000 | 29800 | 22800 | 2.93 | 2.46 | 46500 | 3.36 | 2.01
Live | 207334436 |  |  |  | 48000 | 29800 | 22800 | 2.93 | 2.46 | 46500 | 3.36 | 2.01
Live | 207335299 |  |  |  | 48000 | 29800 | 22800 | 2.93 | 2.46 | 46500 | 3.36 | 2.01
Live | 207335289 |  |  |  | 48000 | 29800 | 22800 | 2.93 | 2.46 | 46500 | 3.36 | 2.01
Live | 207335285 |  |  |  | 48000 | 29800 | 22800 | 2.93 | 2.46 | 46500 | 3.36 | 2.01
Live | 207335297 |  |  |  | 48000 | 29800 | 22800 | 2.93 | 2.46 | 46500 | 3.36 | 2.01
Live | 207334435 |  |  |  | 48000 | 29800 | 22800 | 2.93 | 2.46 | 46500 | 3.36 | 2.01
Live | 207335296 |  |  |  | 48000 | 29800 | 22800 | 2.93 | 2.46 | 46500 | 3.36 | 2.01
Live | 206971558 |  |  |  | 48000 | 29800 | 22800 | 2.93 | 2.46 | 46500 | 3.36 | 2.01
Live | 207335284 |  |  |  | 48000 | 29800 | 22800 | 2.93 | 2.46 | 46500 | 3.36 | 2.01
Live | 207335292 |  |  |  | 48000 | 29800 | 22800 | 2.93 | 2.46 | 46500 | 3.36 | 2.01
Live | 207335302 |  |  |  | 48000 | 29800 | 22800 | 2.93 | 2.46 | 46500 | 3.36 | 2.01
Live | 207334434 |  |  |  | 48000 | 29800 | 22800 | 2.93 | 2.46 | 46500 | 3.36 | 2.01
Live | 207176153 |  |  |  | 48000 | 30600 | 23000 | 2.79 | 2.48 | 46500 | 3.36 | 2.01
Live | 207176152 |  |  |  | 48000 | 30600 | 23000 | 2.79 | 2.48 | 46500 | 3.36 | 2.01
Live | 207176154 |  |  |  | 48000 | 30600 | 23000 | 2.79 | 2.48 | 46500 | 3.36 | 2.01
Live | 207176151 |  |  |  | 48000 | 30600 | 23000 | 2.79 | 2.48 | 46500 | 3.36 | 2.01
Live | 207175972 |  |  |  | 48000 | 30600 | 23000 | 2.79 | 2.48 | 46500 | 3.36 | 2.01
Live | 207176149 |  |  |  | 48000 | 30600 | 23000 | 2.79 | 2.48 | 46500 | 3.36 | 2.01
Live | 207176147 |  |  |  | 48000 | 30600 | 23000 | 2.79 | 2.48 | 46500 | 3.36 | 2.01
Live | 207176150 |  |  |  | 48000 | 30600 | 23000 | 2.79 | 2.48 | 46500 | 3.36 | 2.01
Live | 206971651 |  |  |  | 47500 | 29600 | 22600 | 2.86 | 2.44 | 46000 | 3.28 | 2
Live | 207175971 |  |  |  | 48000 | 30600 | 23000 | 2.79 | 2.48 | 46500 | 3.36 | 2.01
Live | 207176148 |  |  |  | 48000 | 30600 | 23000 | 2.79 | 2.48 | 46500 | 3.36 | 2.01
Live | 206971650 |  |  |  | 47500 | 29600 | 22600 | 2.86 | 2.44 | 46000 | 3.28 | 2
Live | 206971648 |  |  |  | 47500 | 29600 | 22600 | 2.86 | 2.44 | 46000 | 3.28 | 2
Live | 206971647 |  |  |  | 47500 | 29600 | 22600 | 2.86 | 2.44 | 46000 | 3.28 | 2
Live | 206971158 |  |  |  | 47500 | 29600 | 22600 | 2.86 | 2.44 | 46000 | 3.28 | 2
Live | 206971649 |  |  |  | 47500 | 29600 | 22600 | 2.86 | 2.44 | 46000 | 3.28 | 2
Live | 206971159 |  |  |  | 47500 | 29600 | 22600 | 2.86 | 2.44 | 46000 | 3.28 | 2
Live | 206971645 |  |  |  | 47500 | 29600 | 22600 | 2.86 | 2.44 | 46000 | 3.28 | 2
Live | 206971646 |  |  |  | 47500 | 29600 | 22600 | 2.86 | 2.44 | 46000 | 3.28 | 2
Live | 206971157 |  |  |  | 47500 | 29600 | 22600 | 2.86 | 2.44 | 46000 | 3.28 | 2
Live | 206971644 |  |  |  | 47500 | 29600 | 22600 | 2.86 | 2.44 | 46000 | 3.28 | 2
Live | 206971643 |  |  |  | 47500 | 29600 | 22600 | 2.86 | 2.44 | 46000 | 3.28 | 2
Live | 206971641 |  |  |  | 47500 | 29600 | 22600 | 2.86 | 2.44 | 46000 | 3.28 | 2
Live | 206971640 |  |  |  | 47500 | 29600 | 22600 | 2.86 | 2.44 | 46000 | 3.28 | 2
Live | 206971156 |  |  |  | 47500 | 29600 | 22600 | 2.86 | 2.44 | 46000 | 3.28 | 2
Live | 206971639 |  |  |  | 47500 | 29600 | 22600 | 2.86 | 2.44 | 46000 | 3.28 | 2
Live | 206971638 |  |  |  | 47500 | 29600 | 22600 | 2.86 | 2.44 | 46000 | 3.28 | 2
Live | 206971637 |  |  |  | 47500 | 29600 | 22600 | 2.86 | 2.44 | 46000 | 3.28 | 2
Live | 206971636 |  |  |  | 47500 | 29600 | 22600 | 2.86 | 2.44 | 46000 | 3.28 | 2
Live | 206971635 |  |  |  | 47500 | 29600 | 22600 | 2.86 | 2.44 | 46000 | 3.28 | 2
Live | 206971155 |  |  |  | 47500 | 29600 | 22600 | 2.86 | 2.44 | 46000 | 3.28 | 2
Live | 206971634 |  |  |  | 47500 | 29600 | 22600 | 2.86 | 2.44 | 46000 | 3.28 | 2
Live | 206971633 |  |  |  | 47500 | 29600 | 22600 | 2.86 | 2.44 | 46000 | 3.28 | 2
Live | 206971642 |  |  |  | 47500 | 29600 | 22600 | 2.86 | 2.44 | 46000 | 3.28 | 2
Live | 206971631 |  |  |  | 47500 | 29600 | 22600 | 2.86 | 2.44 | 46000 | 3.28 | 2
Live | 206971154 |  |  |  | 47500 | 29600 | 22600 | 2.86 | 2.44 | 46000 | 3.28 | 2
Live | 206971629 |  |  |  | 47500 | 29600 | 22600 | 2.86 | 2.44 | 46000 | 3.28 | 2
Live | 206971628 |  |  |  | 47500 | 29600 | 22600 | 2.86 | 2.44 | 46000 | 3.28 | 2
Live | 206971630 |  |  |  | 47500 | 29600 | 22600 | 2.86 | 2.44 | 46000 | 3.28 | 2
Live | 206971153 |  |  |  | 47500 | 29600 | 22600 | 2.86 | 2.44 | 46000 | 3.28 | 2
Live | 206971626 |  |  |  | 47500 | 29600 | 22600 | 2.86 | 2.44 | 46000 | 3.28 | 2
Live | 206971152 |  |  |  | 47500 | 29600 | 22600 | 2.86 | 2.44 | 46000 | 3.28 | 2
Live | 206971625 |  |  |  | 47500 | 29600 | 22600 | 2.86 | 2.44 | 46000 | 3.28 | 2
Live | 206971151 |  |  |  | 47500 | 29600 | 22600 | 2.86 | 2.44 | 46000 | 3.28 | 2
Live | 206971624 |  |  |  | 47500 | 29600 | 22600 | 2.86 | 2.44 | 46000 | 3.28 | 2
Live | 206971622 |  |  |  | 47500 | 29600 | 22600 | 2.86 | 2.44 | 46000 | 3.28 | 2
Live | 206971623 |  |  |  | 47500 | 29600 | 22600 | 2.86 | 2.44 | 46000 | 3.28 | 2
Live | 206971632 |  |  |  | 47500 | 29600 | 22600 | 2.86 | 2.44 | 46000 | 3.28 | 2
Live | 206971627 |  |  |  | 47500 | 29600 | 22600 | 2.86 | 2.44 | 46000 | 3.28 | 2
Live | 206971150 |  |  |  | 47500 | 29600 | 22600 | 2.86 | 2.44 | 46000 | 3.28 | 2
Live | 206971621 |  |  |  | 47500 | 29600 | 22600 | 2.86 | 2.44 | 46000 | 3.28 | 2
Live | 206971620 |  |  |  | 47500 | 29600 | 22600 | 2.86 | 2.44 | 46000 | 3.28 | 2
Live | 206971618 |  |  |  | 47500 | 29600 | 22600 | 2.86 | 2.44 | 46000 | 3.28 | 2
Live | 206971619 |  |  |  | 47500 | 29600 | 22600 | 2.86 | 2.44 | 46000 | 3.28 | 2
Live | 206971616 |  |  |  | 47500 | 29600 | 22600 | 2.86 | 2.44 | 46000 | 3.28 | 2
Live | 206971149 |  |  |  | 47500 | 29600 | 22600 | 2.86 | 2.44 | 46000 | 3.28 | 2
Live | 206971617 |  |  |  | 47500 | 29600 | 22600 | 2.86 | 2.44 | 46000 | 3.28 | 2
Live | 206971615 |  |  |  | 47500 | 29600 | 22600 | 2.86 | 2.44 | 46000 | 3.28 | 2
Live | 206971614 |  |  |  | 47500 | 29600 | 22600 | 2.86 | 2.44 | 46000 | 3.28 | 2
Live | 206971609 |  |  |  | 47500 | 29600 | 22600 | 2.86 | 2.44 | 46000 | 3.28 | 2
Live | 206971611 |  |  |  | 47500 | 29600 | 22600 | 2.86 | 2.44 | 46000 | 3.28 | 2
Live | 206971613 |  |  |  | 47500 | 29600 | 22600 | 2.86 | 2.44 | 46000 | 3.28 | 2
Live | 206971612 |  |  |  | 47500 | 29600 | 22600 | 2.86 | 2.44 | 46000 | 3.28 | 2
Live | 206971610 |  |  |  | 47500 | 29600 | 22600 | 2.86 | 2.44 | 46000 | 3.28 | 2
Live | 206971607 |  |  |  | 47500 | 29600 | 22600 | 2.86 | 2.44 | 46000 | 3.28 | 2
Live | 206971606 |  |  |  | 47500 | 29600 | 22600 | 2.86 | 2.44 | 46000 | 3.28 | 2
Live | 206971147 |  |  |  | 47500 | 29600 | 22600 | 2.86 | 2.44 | 46000 | 3.28 | 2
Live | 206971608 |  |  |  | 47500 | 29600 | 22600 | 2.86 | 2.44 | 46000 | 3.28 | 2
Live | 206971605 |  |  |  | 47500 | 29600 | 22600 | 2.86 | 2.44 | 46000 | 3.28 | 2
Live | 206971146 |  |  |  | 47500 | 29600 | 22600 | 2.86 | 2.44 | 46000 | 3.28 | 2
Live | 206971666 |  |  |  | 48000 | 30200 | 23200 | 2.86 | 2.44 | 46500 | 3.32 | 2
Live | 206971604 |  |  |  | 47500 | 29600 | 22600 | 2.86 | 2.44 | 46000 | 3.28 | 2
Live | 206971665 |  |  |  | 48000 | 30200 | 23200 | 2.86 | 2.44 | 46500 | 3.32 | 2
Live | 206971667 |  |  |  | 48000 | 30200 | 23200 | 2.86 | 2.44 | 46500 | 3.32 | 2
Live | 206971148 |  |  |  | 47500 | 29600 | 22600 | 2.86 | 2.44 | 46000 | 3.28 | 2
Live | 206971664 |  |  |  | 48000 | 30200 | 23200 | 2.86 | 2.44 | 46500 | 3.32 | 2
Live | 206971660 |  |  |  | 48000 | 30200 | 23200 | 2.86 | 2.44 | 46500 | 3.32 | 2
Live | 206971662 |  |  |  | 48000 | 30200 | 23200 | 2.86 | 2.44 | 46500 | 3.32 | 2
Live | 206971163 |  |  |  | 48000 | 30200 | 23200 | 2.86 | 2.44 | 46500 | 3.32 | 2
Live | 206971661 |  |  |  | 48000 | 30200 | 23200 | 2.86 | 2.44 | 46500 | 3.32 | 2
Live | 206971663 |  |  |  | 48000 | 30200 | 23200 | 2.86 | 2.44 | 46500 | 3.32 | 2
Live | 206971659 |  |  |  | 48000 | 30200 | 23200 | 2.86 | 2.44 | 46500 | 3.32 | 2
Live | 206971161 |  |  |  | 48000 | 30200 | 23200 | 2.86 | 2.44 | 46500 | 3.32 | 2
Live | 206971657 |  |  |  | 48000 | 30200 | 23200 | 2.86 | 2.44 | 46500 | 3.32 | 2
Live | 206971658 |  |  |  | 48000 | 30200 | 23200 | 2.86 | 2.44 | 46500 | 3.32 | 2
Live | 206971656 |  |  |  | 48000 | 30200 | 23200 | 2.86 | 2.44 | 46500 | 3.32 | 2
Live | 206971655 |  |  |  | 48000 | 30200 | 23200 | 2.86 | 2.44 | 46500 | 3.32 | 2
Live | 206971160 |  |  |  | 48000 | 30200 | 23200 | 2.86 | 2.44 | 46500 | 3.32 | 2
Live | 206971652 |  |  |  | 48000 | 30200 | 23200 | 2.86 | 2.44 | 46500 | 3.32 | 2
Live | 206971653 |  |  |  | 48000 | 30200 | 23200 | 2.86 | 2.44 | 46500 | 3.32 | 2
Live | 206971699 |  |  |  | 48000 | 30200 | 23200 | 2.86 | 2.44 | 46500 | 3.32 | 2
Live | 206971698 |  |  |  | 48000 | 30200 | 23200 | 2.86 | 2.44 | 46500 | 3.32 | 2
Live | 206971162 |  |  |  | 48000 | 30200 | 23200 | 2.86 | 2.44 | 46500 | 3.32 | 2
Live | 206971696 |  |  |  | 48000 | 30200 | 23200 | 2.86 | 2.44 | 46500 | 3.32 | 2
Live | 206971171 |  |  |  | 48000 | 30200 | 23200 | 2.86 | 2.44 | 46500 | 3.32 | 2
Live | 206971695 |  |  |  | 48000 | 30200 | 23200 | 2.86 | 2.44 | 46500 | 3.32 | 2
Live | 206971694 |  |  |  | 48000 | 30200 | 23200 | 2.86 | 2.44 | 46500 | 3.32 | 2
Live | 206971693 |  |  |  | 48000 | 30200 | 23200 | 2.86 | 2.44 | 46500 | 3.32 | 2
Live | 206971692 |  |  |  | 48000 | 30200 | 23200 | 2.86 | 2.44 | 46500 | 3.32 | 2
Live | 206971654 |  |  |  | 48000 | 30200 | 23200 | 2.86 | 2.44 | 46500 | 3.32 | 2
Live | 206971697 |  |  |  | 48000 | 30200 | 23200 | 2.86 | 2.44 | 46500 | 3.32 | 2
Live | 206971691 |  |  |  | 48000 | 30200 | 23200 | 2.86 | 2.44 | 46500 | 3.32 | 2
Live | 206971689 |  |  |  | 48000 | 30200 | 23200 | 2.86 | 2.44 | 46500 | 3.32 | 2
Live | 206971688 |  |  |  | 48000 | 30200 | 23200 | 2.86 | 2.44 | 46500 | 3.32 | 2
Live | 206971690 |  |  |  | 48000 | 30200 | 23200 | 2.86 | 2.44 | 46500 | 3.32 | 2
Live | 206971169 |  |  |  | 48000 | 30200 | 23200 | 2.86 | 2.44 | 46500 | 3.32 | 2
Live | 206971687 |  |  |  | 48000 | 30200 | 23200 | 2.86 | 2.44 | 46500 | 3.32 | 2
Live | 206971686 |  |  |  | 48000 | 30200 | 23200 | 2.86 | 2.44 | 46500 | 3.32 | 2
Live | 206971685 |  |  |  | 48000 | 30200 | 23200 | 2.86 | 2.44 | 46500 | 3.32 | 2
Live | 206971684 |  |  |  | 48000 | 30200 | 23200 | 2.86 | 2.44 | 46500 | 3.32 | 2
Live | 206971168 |  |  |  | 48000 | 30200 | 23200 | 2.86 | 2.44 | 46500 | 3.32 | 2
Live | 206971537 |  |  |  | 48000 | 31000 | 23400 | 2.86 | 2.48 | 47000 | 3.36 | 2
Live | 206971536 |  |  |  | 48000 | 31000 | 23400 | 2.86 | 2.48 | 47000 | 3.36 | 2
Live | 206971535 |  |  |  | 48000 | 31000 | 23400 | 2.86 | 2.48 | 47000 | 3.36 | 2
Live | 206971125 |  |  |  | 48000 | 31000 | 23400 | 2.86 | 2.48 | 47000 | 3.36 | 2
Live | 206971534 |  |  |  | 48000 | 31000 | 23400 | 2.86 | 2.48 | 47000 | 3.36 | 2
Live | 206971533 |  |  |  | 48000 | 31000 | 23400 | 2.86 | 2.48 | 47000 | 3.36 | 2
Live | 206971170 |  |  |  | 48000 | 30200 | 23200 | 2.86 | 2.44 | 46500 | 3.32 | 2
Live | 206971532 |  |  |  | 48000 | 31000 | 23400 | 2.86 | 2.48 | 47000 | 3.36 | 2
Live | 206971528 |  |  |  | 48000 | 31000 | 23400 | 2.86 | 2.48 | 47000 | 3.36 | 2
Live | 206971531 |  |  |  | 48000 | 31000 | 23400 | 2.86 | 2.48 | 47000 | 3.36 | 2
Live | 206971123 |  |  |  | 48000 | 31000 | 23400 | 2.86 | 2.48 | 47000 | 3.36 | 2
Live | 206971529 |  |  |  | 48000 | 31000 | 23400 | 2.86 | 2.48 | 47000 | 3.36 | 2
Live | 206971124 |  |  |  | 48000 | 31000 | 23400 | 2.86 | 2.48 | 47000 | 3.36 | 2
Live | 206971530 |  |  |  | 48000 | 31000 | 23400 | 2.86 | 2.48 | 47000 | 3.36 | 2
Live | 206971526 |  |  |  | 48000 | 31000 | 23400 | 2.86 | 2.48 | 47000 | 3.36 | 2
Live | 206971524 |  |  |  | 48000 | 31000 | 23400 | 2.86 | 2.48 | 47000 | 3.36 | 2
Live | 206971523 |  |  |  | 48000 | 31000 | 23400 | 2.86 | 2.48 | 47000 | 3.36 | 2
Live | 206971525 |  |  |  | 48000 | 31000 | 23400 | 2.86 | 2.48 | 47000 | 3.36 | 2
Live | 206971122 |  |  |  | 48000 | 31000 | 23400 | 2.86 | 2.48 | 47000 | 3.36 | 2
Live | 206971527 |  |  |  | 48000 | 31000 | 23400 | 2.86 | 2.48 | 47000 | 3.36 | 2
Live | 206971121 |  |  |  | 48000 | 31000 | 23400 | 2.86 | 2.48 | 47000 | 3.36 | 2
Live | 206971522 |  |  |  | 48000 | 31000 | 23400 | 2.86 | 2.48 | 47000 | 3.36 | 2
Live | 206971521 |  |  |  | 48000 | 31000 | 23400 | 2.86 | 2.48 | 47000 | 3.36 | 2
Live | 206971520 |  |  |  | 48000 | 31000 | 23400 | 2.86 | 2.48 | 47000 | 3.36 | 2
Live | 206971519 |  |  |  | 48000 | 31000 | 23400 | 2.86 | 2.48 | 47000 | 3.36 | 2
Live | 206971518 |  |  |  | 48000 | 31000 | 23400 | 2.86 | 2.48 | 47000 | 3.36 | 2
Live | 206971120 |  |  |  | 48000 | 31000 | 23400 | 2.86 | 2.48 | 47000 | 3.36 | 2
Live | 206971497 |  |  |  | 48000 | 30800 | 23200 | 2.86 | 2.48 | 47000 | 3.36 | 1.99
Live | 206971496 |  |  |  | 48000 | 30800 | 23200 | 2.86 | 2.48 | 47000 | 3.36 | 1.99
Live | 206971492 |  |  |  | 48000 | 30800 | 23200 | 2.86 | 2.48 | 47000 | 3.36 | 1.99
Live | 206971495 |  |  |  | 48000 | 30800 | 23200 | 2.86 | 2.48 | 47000 | 3.36 | 1.99
Live | 206971494 |  |  |  | 48000 | 30800 | 23200 | 2.86 | 2.48 | 47000 | 3.36 | 1.99
Live | 206971113 |  |  |  | 48000 | 30800 | 23200 | 2.86 | 2.48 | 47000 | 3.36 | 1.99
Live | 206971493 |  |  |  | 48000 | 30800 | 23200 | 2.86 | 2.48 | 47000 | 3.36 | 1.99
Live | 206971489 |  |  |  | 48000 | 30800 | 23200 | 2.86 | 2.48 | 47000 | 3.36 | 1.99
Live | 206971112 |  |  |  | 48000 | 30800 | 23200 | 2.86 | 2.48 | 47000 | 3.36 | 1.99
Live | 206971491 |  |  |  | 48000 | 30800 | 23200 | 2.86 | 2.48 | 47000 | 3.36 | 1.99
Live | 206971490 |  |  |  | 48000 | 30800 | 23200 | 2.86 | 2.48 | 47000 | 3.36 | 1.99
Live | 206971488 |  |  |  | 48000 | 30800 | 23200 | 2.86 | 2.48 | 47000 | 3.36 | 1.99
Live | 206971111 |  |  |  | 48000 | 30800 | 23200 | 2.86 | 2.48 | 47000 | 3.36 | 1.99
Live | 206971110 |  |  |  | 48000 | 30800 | 23200 | 2.86 | 2.48 | 47000 | 3.36 | 1.99
Live | 206971483 |  |  |  | 48000 | 30800 | 23200 | 2.86 | 2.48 | 47000 | 3.36 | 1.99
Live | 206971486 |  |  |  | 48000 | 30800 | 23200 | 2.86 | 2.48 | 47000 | 3.36 | 1.99
Live | 206971485 |  |  |  | 48000 | 30800 | 23200 | 2.86 | 2.48 | 47000 | 3.36 | 1.99
Live | 206971484 |  |  |  | 48000 | 30800 | 23200 | 2.86 | 2.48 | 47000 | 3.36 | 1.99
Live | 206971480 |  |  |  | 48000 | 30800 | 23200 | 2.86 | 2.48 | 47000 | 3.36 | 1.99
Live | 206971481 |  |  |  | 48000 | 30800 | 23200 | 2.86 | 2.48 | 47000 | 3.36 | 1.99
Live | 206971109 |  |  |  | 48000 | 30800 | 23200 | 2.86 | 2.48 | 47000 | 3.36 | 1.99
Live | 206971482 |  |  |  | 48000 | 30800 | 23200 | 2.86 | 2.48 | 47000 | 3.36 | 1.99
Live | 206971479 |  |  |  | 48000 | 30800 | 23200 | 2.86 | 2.48 | 47000 | 3.36 | 1.99
Live | 206971478 |  |  |  | 48000 | 30800 | 23200 | 2.86 | 2.48 | 47000 | 3.36 | 1.99
Live | 206971722 |  |  |  | 48000 | 30200 | 23200 | 2.86 | 2.42 | 46500 | 3.3 | 1.99
Live | 206971108 |  |  |  | 48000 | 30800 | 23200 | 2.86 | 2.48 | 47000 | 3.36 | 1.99
Live | 206971723 |  |  |  | 48000 | 30200 | 23200 | 2.86 | 2.42 | 46500 | 3.3 | 1.99
Live | 206971721 |  |  |  | 48000 | 30200 | 23200 | 2.86 | 2.42 | 46500 | 3.3 | 1.99
Live | 206971719 |  |  |  | 48000 | 30200 | 23200 | 2.86 | 2.42 | 46500 | 3.3 | 1.99
Live | 206971717 |  |  |  | 48000 | 30200 | 23200 | 2.86 | 2.42 | 46500 | 3.3 | 1.99
Live | 206971718 |  |  |  | 48000 | 30200 | 23200 | 2.86 | 2.42 | 46500 | 3.3 | 1.99
Live | 206971716 |  |  |  | 48000 | 30200 | 23200 | 2.86 | 2.42 | 46500 | 3.3 | 1.99
Live | 206971176 |  |  |  | 48000 | 30200 | 23200 | 2.86 | 2.42 | 46500 | 3.3 | 1.99
Live | 206971487 |  |  |  | 48000 | 30800 | 23200 | 2.86 | 2.48 | 47000 | 3.36 | 1.99
Live | 206971713 |  |  |  | 48000 | 30200 | 23200 | 2.86 | 2.44 | 46500 | 3.32 | 1.99
Live | 206971714 |  |  |  | 48000 | 30200 | 23200 | 2.86 | 2.44 | 46500 | 3.32 | 1.99
Live | 206971712 |  |  |  | 48000 | 30200 | 23200 | 2.86 | 2.44 | 46500 | 3.32 | 1.99
Live | 206971175 |  |  |  | 48000 | 30200 | 23200 | 2.86 | 2.44 | 46500 | 3.32 | 1.99
Live | 206971720 |  |  |  | 48000 | 30200 | 23200 | 2.86 | 2.42 | 46500 | 3.3 | 1.99
Live | 206971177 |  |  |  | 48000 | 30200 | 23200 | 2.86 | 2.42 | 46500 | 3.3 | 1.99
Live | 206971715 |  |  |  | 48000 | 30200 | 23200 | 2.86 | 2.44 | 46500 | 3.32 | 1.99
Live | 206971174 |  |  |  | 48000 | 30200 | 23200 | 2.86 | 2.44 | 46500 | 3.32 | 1.99
Live | 206971710 |  |  |  | 48000 | 30200 | 23200 | 2.86 | 2.44 | 46500 | 3.32 | 1.99
Live | 206971707 |  |  |  | 48000 | 30200 | 23200 | 2.86 | 2.44 | 46500 | 3.32 | 1.99
Live | 206971709 |  |  |  | 48000 | 30200 | 23200 | 2.86 | 2.44 | 46500 | 3.32 | 1.99
Live | 206971708 |  |  |  | 48000 | 30200 | 23200 | 2.86 | 2.44 | 46500 | 3.32 | 1.99
Live | 206971706 |  |  |  | 48000 | 30200 | 23200 | 2.86 | 2.44 | 46500 | 3.32 | 1.99
Live | 206971705 |  |  |  | 48000 | 30200 | 23200 | 2.86 | 2.44 | 46500 | 3.32 | 1.99
Live | 206971173 |  |  |  | 48000 | 30200 | 23200 | 2.86 | 2.44 | 46500 | 3.32 | 1.99
Live | 206971703 |  |  |  | 48000 | 30200 | 23200 | 2.86 | 2.44 | 46500 | 3.32 | 1.99
Live | 206971702 |  |  |  | 48000 | 30200 | 23200 | 2.86 | 2.44 | 46500 | 3.32 | 1.99
Live | 206971701 |  |  |  | 48000 | 30200 | 23200 | 2.86 | 2.44 | 46500 | 3.32 | 1.99
Live | 206971700 |  |  |  | 48000 | 30200 | 23200 | 2.86 | 2.44 | 46500 | 3.32 | 1.99
Live | 206971172 |  |  |  | 48000 | 30200 | 23200 | 2.86 | 2.44 | 46500 | 3.32 | 1.99
Live | 207335303 |  |  |  | 48000 | 30200 | 23200 | 2.86 | 2.42 | 46500 | 3.28 | 1.99
Live | 207334439 |  |  |  | 48000 | 30200 | 23200 | 2.86 | 2.42 | 46500 | 3.28 | 1.99
Live | 207335294 |  |  |  | 48000 | 30200 | 23200 | 2.86 | 2.42 | 46500 | 3.28 | 1.99
Live | 206971711 |  |  |  | 48000 | 30200 | 23200 | 2.86 | 2.44 | 46500 | 3.32 | 1.99
Live | 207335287 |  |  |  | 48000 | 30200 | 23200 | 2.86 | 2.42 | 46500 | 3.28 | 1.99
Live | 207335282 |  |  |  | 48000 | 30200 | 23200 | 2.86 | 2.42 | 46500 | 3.28 | 1.99
Live | 206971704 |  |  |  | 48000 | 30200 | 23200 | 2.86 | 2.44 | 46500 | 3.32 | 1.99
Live | 207335304 |  |  |  | 48000 | 30200 | 23200 | 2.86 | 2.42 | 46500 | 3.28 | 1.99
Live | 207335293 |  |  |  | 48000 | 30200 | 23200 | 2.86 | 2.42 | 46500 | 3.28 | 1.99
Live | 207335288 |  |  |  | 48000 | 30200 | 23200 | 2.86 | 2.42 | 46500 | 3.28 | 1.99
Live | 207334438 |  |  |  | 48000 | 30200 | 23200 | 2.86 | 2.42 | 46500 | 3.28 | 1.99
Live | 207335281 |  |  |  | 48000 | 30200 | 23200 | 2.86 | 2.42 | 46500 | 3.28 | 1.99
Live | 207176169 |  |  |  | 47000 | 30200 | 22800 | 2.86 | 2.44 | 46000 | 3.26 | 1.99
Live | 207175976 |  |  |  | 47000 | 30200 | 22800 | 2.86 | 2.44 | 46000 | 3.26 | 1.99
Live | 207176167 |  |  |  | 47000 | 30200 | 22800 | 2.86 | 2.44 | 46000 | 3.26 | 1.99
Live | 207176168 |  |  |  | 47000 | 30200 | 22800 | 2.86 | 2.44 | 46000 | 3.26 | 1.99
Live | 207176164 |  |  |  | 47000 | 30200 | 22800 | 2.86 | 2.44 | 46000 | 3.26 | 1.99
Live | 207176165 |  |  |  | 47000 | 30200 | 22800 | 2.86 | 2.44 | 46000 | 3.26 | 1.99
Live | 207176163 |  |  |  | 47000 | 30200 | 22800 | 2.86 | 2.44 | 46000 | 3.26 | 1.99
Live | 207175975 |  |  |  | 47000 | 30200 | 22800 | 2.86 | 2.44 | 46000 | 3.26 | 1.99
Live | 206921848 |  |  |  | 22200 | 14300 | 11100 | 2.93 | 2.42 | 21800 | 3.33 | 1.98
Live | 206921847 |  |  |  | 22200 | 14300 | 11100 | 2.93 | 2.42 | 21800 | 3.33 | 1.98
Live | 206921062 |  |  |  | 22200 | 14300 | 11100 | 2.93 | 2.42 | 21800 | 3.33 | 1.98
Live | 206921844 |  |  |  | 22200 | 14300 | 11100 | 2.93 | 2.42 | 21800 | 3.33 | 1.98
Live | 206921843 |  |  |  | 22200 | 14300 | 11100 | 2.93 | 2.42 | 21800 | 3.33 | 1.98
Live | 206921838 |  |  |  | 22200 | 14300 | 11100 | 2.93 | 2.42 | 21800 | 3.33 | 1.98
Live | 207176170 |  |  |  | 47000 | 30200 | 22800 | 2.86 | 2.44 | 46000 | 3.26 | 1.99
Live | 206921837 |  |  |  | 22200 | 14300 | 11100 | 2.93 | 2.42 | 21800 | 3.33 | 1.98
Live | 206921836 |  |  |  | 22200 | 14300 | 11100 | 2.93 | 2.42 | 21800 | 3.33 | 1.98
Live | 206921835 |  |  |  | 22200 | 14300 | 11100 | 2.93 | 2.42 | 21800 | 3.33 | 1.98
Live | 207176166 |  |  |  | 47000 | 30200 | 22800 | 2.86 | 2.44 | 46000 | 3.26 | 1.99
Live | 206921830 |  |  |  | 22200 | 14300 | 11100 | 2.93 | 2.42 | 21800 | 3.33 | 1.98
Live | 206921058 |  |  |  | 22200 | 14300 | 11100 | 2.93 | 2.42 | 21800 | 3.33 | 1.98
Live | 206921829 |  |  |  | 22200 | 14300 | 11100 | 2.93 | 2.42 | 21800 | 3.33 | 1.98
Live | 206921828 |  |  |  | 22200 | 14300 | 11100 | 2.93 | 2.42 | 21800 | 3.33 | 1.98
Live | 206921827 |  |  |  | 22200 | 14300 | 11100 | 2.93 | 2.42 | 21800 | 3.33 | 1.98
Live | 206921056 |  |  |  | 22200 | 14300 | 11100 | 2.93 | 2.42 | 21800 | 3.33 | 1.98
Live | 206921822 |  |  |  | 22200 | 14300 | 11100 | 2.93 | 2.42 | 21800 | 3.33 | 1.98
Live | 206921821 |  |  |  | 22200 | 14300 | 11100 | 2.93 | 2.42 | 21800 | 3.33 | 1.98
Live | 206921060 |  |  |  | 22200 | 14300 | 11100 | 2.93 | 2.42 | 21800 | 3.33 | 1.98
Live | 206921820 |  |  |  | 22200 | 14300 | 11100 | 2.93 | 2.42 | 21800 | 3.33 | 1.98
Live | 206921814 |  |  |  | 22200 | 14300 | 11100 | 2.93 | 2.42 | 21800 | 3.33 | 1.98
Live | 206921819 |  |  |  | 22200 | 14300 | 11100 | 2.93 | 2.42 | 21800 | 3.33 | 1.98
Live | 206921054 |  |  |  | 22200 | 14300 | 11100 | 2.93 | 2.42 | 21800 | 3.33 | 1.98
Live | 206921813 |  |  |  | 22200 | 14300 | 11100 | 2.93 | 2.42 | 21800 | 3.33 | 1.98
Live | 206921812 |  |  |  | 22200 | 14300 | 11100 | 2.93 | 2.42 | 21800 | 3.33 | 1.98
Live | 206921811 |  |  |  | 22200 | 14300 | 11100 | 2.93 | 2.42 | 21800 | 3.33 | 1.98
Live | 206921052 |  |  |  | 22200 | 14300 | 11100 | 2.93 | 2.42 | 21800 | 3.33 | 1.98
Live | 206921050 |  |  |  | 22200 | 14300 | 11100 | 2.93 | 2.42 | 21800 | 3.33 | 1.98
Live | 206921805 |  |  |  | 22200 | 14300 | 11100 | 2.93 | 2.42 | 21800 | 3.33 | 1.98
Live | 206921804 |  |  |  | 22200 | 14300 | 11100 | 2.93 | 2.42 | 21800 | 3.33 | 1.98
Live | 206921803 |  |  |  | 22200 | 14300 | 11100 | 2.93 | 2.42 | 21800 | 3.33 | 1.98
Live | 206921806 |  |  |  | 22200 | 14300 | 11100 | 2.93 | 2.42 | 21800 | 3.33 | 1.98
Live | 206921802 |  |  |  | 22200 | 14300 | 11100 | 2.93 | 2.42 | 21800 | 3.33 | 1.98
Live | 206921801 |  |  |  | 22200 | 14300 | 11100 | 2.93 | 2.42 | 21800 | 3.33 | 1.98
Live | 206921800 |  |  |  | 22200 | 14300 | 11100 | 2.93 | 2.42 | 21800 | 3.33 | 1.98
Live | 206921798 |  |  |  | 22200 | 14300 | 11100 | 2.93 | 2.42 | 21800 | 3.33 | 1.98
Live | 206921049 |  |  |  | 22200 | 14300 | 11100 | 2.93 | 2.42 | 21800 | 3.33 | 1.98
Live | 206921048 |  |  |  | 22200 | 14300 | 11100 | 2.93 | 2.42 | 21800 | 3.33 | 1.98
Live | 206921797 |  |  |  | 22200 | 14300 | 11100 | 2.93 | 2.42 | 21800 | 3.33 | 1.98
Live | 206921794 |  |  |  | 22200 | 14300 | 11100 | 2.93 | 2.42 | 21800 | 3.33 | 1.98
Live | 206921047 |  |  |  | 22200 | 14300 | 11100 | 2.93 | 2.42 | 21800 | 3.33 | 1.98
Live | 206921796 |  |  |  | 22200 | 14300 | 11100 | 2.93 | 2.42 | 21800 | 3.33 | 1.98
Live | 206921793 |  |  |  | 22200 | 14300 | 11100 | 2.93 | 2.42 | 21800 | 3.33 | 1.98
Live | 206921792 |  |  |  | 22200 | 14300 | 11100 | 2.93 | 2.42 | 21800 | 3.33 | 1.98
Live | 206921791 |  |  |  | 22200 | 14300 | 11100 | 2.93 | 2.42 | 21800 | 3.33 | 1.98
Live | 206921046 |  |  |  | 22200 | 14300 | 11100 | 2.93 | 2.42 | 21800 | 3.33 | 1.98
Live | 206921790 |  |  |  | 22200 | 14300 | 11100 | 2.93 | 2.42 | 21800 | 3.33 | 1.98
Live | 206921789 |  |  |  | 22200 | 14300 | 11100 | 2.93 | 2.42 | 21800 | 3.33 | 1.98
Live | 206921787 |  |  |  | 22200 | 14300 | 11100 | 2.93 | 2.42 | 21800 | 3.33 | 1.98
Live | 206921788 |  |  |  | 22200 | 14300 | 11100 | 2.93 | 2.42 | 21800 | 3.33 | 1.98
Live | 206921799 |  |  |  | 22200 | 14300 | 11100 | 2.93 | 2.42 | 21800 | 3.33 | 1.98
Live | 206921045 |  |  |  | 22200 | 14300 | 11100 | 2.93 | 2.42 | 21800 | 3.33 | 1.98
Live | 206921784 |  |  |  | 22200 | 14300 | 11100 | 2.93 | 2.42 | 21800 | 3.33 | 1.98
Live | 206921786 |  |  |  | 22200 | 14300 | 11100 | 2.93 | 2.42 | 21800 | 3.33 | 1.98
Live | 206921783 |  |  |  | 22200 | 14300 | 11100 | 2.93 | 2.42 | 21800 | 3.33 | 1.98
Live | 206921785 |  |  |  | 22200 | 14300 | 11100 | 2.93 | 2.42 | 21800 | 3.33 | 1.98
Live | 206921795 |  |  |  | 22200 | 14300 | 11100 | 2.93 | 2.42 | 21800 | 3.33 | 1.98
Live | 206921044 |  |  |  | 22200 | 14300 | 11100 | 2.93 | 2.42 | 21800 | 3.33 | 1.98
Live | 206921043 |  |  |  | 22200 | 14300 | 11100 | 2.93 | 2.42 | 21800 | 3.33 | 1.98
Live | 206921781 |  |  |  | 22200 | 14300 | 11100 | 2.93 | 2.42 | 21800 | 3.33 | 1.98
Live | 206921782 |  |  |  | 22200 | 14300 | 11100 | 2.93 | 2.42 | 21800 | 3.33 | 1.98
Live | 206921780 |  |  |  | 22200 | 14300 | 11100 | 2.93 | 2.42 | 21800 | 3.33 | 1.98
Live | 206921779 |  |  |  | 22200 | 14300 | 11100 | 2.93 | 2.42 | 21800 | 3.33 | 1.98
Live | 206971675 |  |  |  | 47500 | 29600 | 22600 | 2.86 | 2.42 | 46000 | 3.24 | 1.98
Live | 206971674 |  |  |  | 47500 | 29600 | 22600 | 2.86 | 2.42 | 46000 | 3.24 | 1.98
Live | 206971673 |  |  |  | 47500 | 29600 | 22600 | 2.86 | 2.42 | 46000 | 3.24 | 1.98
Live | 206971165 |  |  |  | 47500 | 29600 | 22600 | 2.86 | 2.42 | 46000 | 3.24 | 1.98
Live | 206971672 |  |  |  | 47500 | 29600 | 22600 | 2.86 | 2.42 | 46000 | 3.24 | 1.98
Live | 206971671 |  |  |  | 47500 | 29600 | 22600 | 2.86 | 2.42 | 46000 | 3.24 | 1.98
Live | 206971670 |  |  |  | 47500 | 29600 | 22600 | 2.86 | 2.42 | 46000 | 3.24 | 1.98
Live | 207251164 |  |  |  | 48000 | 31200 | 23600 | 2.79 | 2.44 | 47000 | 3.3 | 1.98
Live | 207251156 |  |  |  | 48000 | 31200 | 23600 | 2.79 | 2.44 | 47000 | 3.3 | 1.98
Live | 206971164 |  |  |  | 47500 | 29600 | 22600 | 2.86 | 2.42 | 46000 | 3.24 | 1.98
Live | 207251163 |  |  |  | 48000 | 31200 | 23600 | 2.79 | 2.44 | 47000 | 3.3 | 1.98
Live | 206971668 |  |  |  | 47500 | 29600 | 22600 | 2.86 | 2.42 | 46000 | 3.24 | 1.98
Live | 206971669 |  |  |  | 47500 | 29600 | 22600 | 2.86 | 2.42 | 46000 | 3.24 | 1.98
Live | 207251155 |  |  |  | 48000 | 31200 | 23600 | 2.79 | 2.44 | 47000 | 3.3 | 1.98
Live | 207251148 |  |  |  | 48000 | 31200 | 23600 | 2.79 | 2.44 | 47000 | 3.3 | 1.98
Live | 207251154 |  |  |  | 48000 | 31200 | 23600 | 2.79 | 2.44 | 47000 | 3.3 | 1.98
Live | 207251162 |  |  |  | 48000 | 31200 | 23600 | 2.79 | 2.44 | 47000 | 3.3 | 1.98
Live | 207251147 |  |  |  | 48000 | 31200 | 23600 | 2.79 | 2.44 | 47000 | 3.3 | 1.98
Live | 206921562 |  |  |  | 22000 | 14300 | 11200 | 2.93 | 2.38 | 21600 | 3.26 | 1.98
Live | 207251161 |  |  |  | 48000 | 31200 | 23600 | 2.79 | 2.44 | 47000 | 3.3 | 1.98
Live | 206921561 |  |  |  | 22000 | 14300 | 11200 | 2.93 | 2.38 | 21600 | 3.26 | 1.98
Live | 206920981 |  |  |  | 22000 | 14300 | 11200 | 2.93 | 2.38 | 21600 | 3.26 | 1.98
Live | 207251153 |  |  |  | 48000 | 31200 | 23600 | 2.79 | 2.44 | 47000 | 3.3 | 1.98
Live | 206921556 |  |  |  | 22000 | 14300 | 11200 | 2.93 | 2.38 | 21600 | 3.26 | 1.98
Live | 206921555 |  |  |  | 22000 | 14300 | 11200 | 2.93 | 2.38 | 21600 | 3.26 | 1.98
Live | 206921548 |  |  |  | 22000 | 14300 | 11200 | 2.93 | 2.38 | 21600 | 3.26 | 1.98
Live | 206921554 |  |  |  | 22000 | 14300 | 11200 | 2.93 | 2.38 | 21600 | 3.26 | 1.98
Live | 206920979 |  |  |  | 22000 | 14300 | 11200 | 2.93 | 2.38 | 21600 | 3.26 | 1.98
Live | 206921553 |  |  |  | 22000 | 14300 | 11200 | 2.93 | 2.38 | 21600 | 3.26 | 1.98
Live | 206921545 |  |  |  | 22000 | 14300 | 11200 | 2.93 | 2.38 | 21600 | 3.26 | 1.98
Live | 206921547 |  |  |  | 22000 | 14300 | 11200 | 2.93 | 2.38 | 21600 | 3.26 | 1.98
Live | 206920977 |  |  |  | 22000 | 14300 | 11200 | 2.93 | 2.38 | 21600 | 3.26 | 1.98
Live | 206921546 |  |  |  | 22000 | 14300 | 11200 | 2.93 | 2.38 | 21600 | 3.26 | 1.98
Live | 206921544 |  |  |  | 22000 | 14300 | 11200 | 2.93 | 2.38 | 21600 | 3.26 | 1.98
Live | 206921543 |  |  |  | 22000 | 14300 | 11200 | 2.93 | 2.38 | 21600 | 3.26 | 1.98
Live | 206920976 |  |  |  | 22000 | 14300 | 11200 | 2.93 | 2.38 | 21600 | 3.26 | 1.98
Live | 206921541 |  |  |  | 22000 | 14300 | 11200 | 2.93 | 2.38 | 21600 | 3.26 | 1.98
Live | 206921542 |  |  |  | 22000 | 14300 | 11200 | 2.93 | 2.38 | 21600 | 3.26 | 1.98
Live | 206921540 |  |  |  | 22000 | 14300 | 11200 | 2.93 | 2.38 | 21600 | 3.26 | 1.98
Live | 206920975 |  |  |  | 22000 | 14300 | 11200 | 2.93 | 2.38 | 21600 | 3.26 | 1.98
Live | 206921539 |  |  |  | 22000 | 14300 | 11200 | 2.93 | 2.38 | 21600 | 3.26 | 1.98
Live | 206921538 |  |  |  | 22000 | 14300 | 11200 | 2.93 | 2.38 | 21600 | 3.26 | 1.98
Live | 206921537 |  |  |  | 22000 | 14300 | 11200 | 2.93 | 2.38 | 21600 | 3.26 | 1.98
Live | 206921535 |  |  |  | 22000 | 14300 | 11200 | 2.93 | 2.38 | 21600 | 3.26 | 1.98
Live | 206920974 |  |  |  | 22000 | 14300 | 11200 | 2.93 | 2.38 | 21600 | 3.26 | 1.98
Live | 207176160 |  |  |  | 47500 | 30200 | 22600 | 2.86 | 2.44 | 46000 | 3.26 | 1.98
Live | 207176162 |  |  |  | 47500 | 30200 | 22600 | 2.86 | 2.44 | 46000 | 3.26 | 1.98
Live | 207176161 |  |  |  | 47500 | 30200 | 22600 | 2.86 | 2.44 | 46000 | 3.26 | 1.98
Live | 207176159 |  |  |  | 47500 | 30200 | 22600 | 2.86 | 2.44 | 46000 | 3.26 | 1.98
Live | 207176158 |  |  |  | 47500 | 30200 | 22600 | 2.86 | 2.44 | 46000 | 3.26 | 1.98
Live | 207175974 |  |  |  | 47500 | 30200 | 22600 | 2.86 | 2.44 | 46000 | 3.26 | 1.98
Live | 207176157 |  |  |  | 47500 | 30200 | 22600 | 2.86 | 2.44 | 46000 | 3.26 | 1.98
Live | 207176156 |  |  |  | 47500 | 30200 | 22600 | 2.86 | 2.44 | 46000 | 3.26 | 1.98
Live | 206921536 |  |  |  | 22000 | 14300 | 11200 | 2.93 | 2.38 | 21600 | 3.26 | 1.98
Live | 207176155 |  |  |  | 47500 | 30200 | 22600 | 2.86 | 2.44 | 46000 | 3.26 | 1.98
Live | 206971131 |  |  |  | 47500 | 30800 | 23200 | 2.78 | 2.44 | 46500 | 3.3 | 1.98
Live | 206971557 |  |  |  | 47500 | 30800 | 23200 | 2.78 | 2.44 | 46500 | 3.3 | 1.98
Live | 206971556 |  |  |  | 47500 | 30800 | 23200 | 2.78 | 2.44 | 46500 | 3.3 | 1.98
Live | 207175973 |  |  |  | 47500 | 30200 | 22600 | 2.86 | 2.44 | 46000 | 3.26 | 1.98
Live | 206971554 |  |  |  | 47500 | 30800 | 23200 | 2.78 | 2.44 | 46500 | 3.3 | 1.98
Live | 206971555 |  |  |  | 47500 | 30800 | 23200 | 2.78 | 2.44 | 46500 | 3.3 | 1.98
Live | 206971130 |  |  |  | 47500 | 30800 | 23200 | 2.78 | 2.44 | 46500 | 3.3 | 1.98
Live | 206971552 |  |  |  | 47500 | 30800 | 23200 | 2.78 | 2.44 | 46500 | 3.3 | 1.98
Live | 206971549 |  |  |  | 47500 | 30800 | 23200 | 2.78 | 2.44 | 46500 | 3.3 | 1.98
Live | 206971129 |  |  |  | 47500 | 30800 | 23200 | 2.78 | 2.44 | 46500 | 3.3 | 1.98
Live | 206971548 |  |  |  | 47500 | 30800 | 23200 | 2.78 | 2.44 | 46500 | 3.3 | 1.98
Live | 206971547 |  |  |  | 47500 | 30800 | 23200 | 2.78 | 2.44 | 46500 | 3.3 | 1.98
Live | 206971546 |  |  |  | 47500 | 30800 | 23200 | 2.78 | 2.44 | 46500 | 3.3 | 1.98
Live | 206971545 |  |  |  | 47500 | 30800 | 23200 | 2.78 | 2.44 | 46500 | 3.3 | 1.98
Live | 206971128 |  |  |  | 47500 | 30800 | 23200 | 2.78 | 2.44 | 46500 | 3.3 | 1.98
Live | 206971544 |  |  |  | 47500 | 30800 | 23200 | 2.78 | 2.44 | 46500 | 3.3 | 1.98
Live | 206971543 |  |  |  | 47500 | 30800 | 23200 | 2.78 | 2.44 | 46500 | 3.3 | 1.98
Live | 206971127 |  |  |  | 47500 | 30800 | 23200 | 2.78 | 2.44 | 46500 | 3.3 | 1.98
Live | 206971541 |  |  |  | 47500 | 30800 | 23200 | 2.78 | 2.44 | 46500 | 3.3 | 1.98
Live | 206971550 |  |  |  | 47500 | 30800 | 23200 | 2.78 | 2.44 | 46500 | 3.3 | 1.98
Live | 206971553 |  |  |  | 47500 | 30800 | 23200 | 2.78 | 2.44 | 46500 | 3.3 | 1.98
Live | 206971540 |  |  |  | 47500 | 30800 | 23200 | 2.78 | 2.44 | 46500 | 3.3 | 1.98
Live | 206971539 |  |  |  | 47500 | 30800 | 23200 | 2.78 | 2.44 | 46500 | 3.3 | 1.98
Live | 206971538 |  |  |  | 47500 | 30800 | 23200 | 2.78 | 2.44 | 46500 | 3.3 | 1.98
Live | 206971551 |  |  |  | 47500 | 30800 | 23200 | 2.78 | 2.44 | 46500 | 3.3 | 1.98
Live | 206971126 |  |  |  | 47500 | 30800 | 23200 | 2.78 | 2.44 | 46500 | 3.3 | 1.98
Live | 207251152 |  |  |  | 48000 | 31000 | 23400 | 2.79 | 2.46 | 47000 | 3.32 | 1.98
Live | 206971542 |  |  |  | 47500 | 30800 | 23200 | 2.78 | 2.44 | 46500 | 3.3 | 1.98
Live | 207251159 |  |  |  | 48000 | 31000 | 23400 | 2.79 | 2.46 | 47000 | 3.32 | 1.98
Live | 207251150 |  |  |  | 48000 | 31000 | 23400 | 2.79 | 2.46 | 47000 | 3.32 | 1.98
Live | 207251160 |  |  |  | 48000 | 31000 | 23400 | 2.79 | 2.46 | 47000 | 3.32 | 1.98
Live | 207251151 |  |  |  | 48000 | 31000 | 23400 | 2.79 | 2.46 | 47000 | 3.32 | 1.98
Live | 207251158 |  |  |  | 48000 | 31000 | 23400 | 2.79 | 2.46 | 47000 | 3.32 | 1.98
Live | 207251146 |  |  |  | 48000 | 31000 | 23400 | 2.79 | 2.46 | 47000 | 3.32 | 1.98
Live | 207251149 |  |  |  | 48000 | 31000 | 23400 | 2.79 | 2.46 | 47000 | 3.32 | 1.98
Live | 206921613 |  |  |  | 22000 | 14400 | 11200 | 2.93 | 2.38 | 21800 | 3.26 | 1.97
Live | 206920997 |  |  |  | 22000 | 14400 | 11200 | 2.93 | 2.38 | 21800 | 3.26 | 1.97
Live | 207251145 |  |  |  | 48000 | 31000 | 23400 | 2.79 | 2.46 | 47000 | 3.32 | 1.98
Live | 207251157 |  |  |  | 48000 | 31000 | 23400 | 2.79 | 2.46 | 47000 | 3.32 | 1.98
Live | 206921614 |  |  |  | 22000 | 14400 | 11200 | 2.93 | 2.38 | 21800 | 3.26 | 1.97
Live | 206921612 |  |  |  | 22000 | 14400 | 11200 | 2.93 | 2.38 | 21800 | 3.26 | 1.97
Live | 206921611 |  |  |  | 22000 | 14400 | 11200 | 2.93 | 2.38 | 21800 | 3.26 | 1.97
Live | 206920996 |  |  |  | 22000 | 14400 | 11200 | 2.93 | 2.38 | 21800 | 3.26 | 1.97
Live | 206921610 |  |  |  | 22000 | 14400 | 11200 | 2.93 | 2.38 | 21800 | 3.26 | 1.97
Live | 206921609 |  |  |  | 22000 | 14400 | 11200 | 2.93 | 2.38 | 21800 | 3.26 | 1.97
Live | 206921607 |  |  |  | 22000 | 14400 | 11200 | 2.93 | 2.38 | 21800 | 3.26 | 1.97
Live | 206920995 |  |  |  | 22000 | 14400 | 11200 | 2.93 | 2.38 | 21800 | 3.26 | 1.97
Live | 206920994 |  |  |  | 22000 | 14400 | 11200 | 2.93 | 2.38 | 21800 | 3.26 | 1.97
Live | 206921606 |  |  |  | 22000 | 14400 | 11200 | 2.93 | 2.38 | 21800 | 3.26 | 1.97
Live | 206921608 |  |  |  | 22000 | 14400 | 11200 | 2.93 | 2.38 | 21800 | 3.26 | 1.97
Live | 206921605 |  |  |  | 22000 | 14400 | 11200 | 2.93 | 2.38 | 21800 | 3.26 | 1.97
Live | 206921603 |  |  |  | 22000 | 14400 | 11200 | 2.93 | 2.38 | 21800 | 3.26 | 1.97
Live | 206921602 |  |  |  | 22000 | 14400 | 11200 | 2.93 | 2.38 | 21800 | 3.26 | 1.97
Live | 206921604 |  |  |  | 22000 | 14400 | 11200 | 2.93 | 2.38 | 21800 | 3.26 | 1.97
Live | 206921601 |  |  |  | 22000 | 14400 | 11200 | 2.93 | 2.38 | 21800 | 3.26 | 1.97
Live | 206921600 |  |  |  | 22000 | 14400 | 11200 | 2.93 | 2.38 | 21800 | 3.26 | 1.97
Live | 206921599 |  |  |  | 22000 | 14400 | 11200 | 2.93 | 2.38 | 21800 | 3.26 | 1.97
Live | 206920992 |  |  |  | 22000 | 14400 | 11200 | 2.93 | 2.38 | 21800 | 3.26 | 1.97
Live | 206921597 |  |  |  | 22000 | 14400 | 11200 | 2.93 | 2.38 | 21800 | 3.26 | 1.97
Live | 206921595 |  |  |  | 22000 | 14400 | 11200 | 2.93 | 2.38 | 21800 | 3.26 | 1.97
Live | 206920991 |  |  |  | 22000 | 14400 | 11200 | 2.93 | 2.38 | 21800 | 3.26 | 1.97
Live | 206921594 |  |  |  | 22000 | 14400 | 11200 | 2.93 | 2.38 | 21800 | 3.26 | 1.97
Live | 206921593 |  |  |  | 22000 | 14400 | 11200 | 2.93 | 2.38 | 21800 | 3.26 | 1.97
Live | 206921591 |  |  |  | 22000 | 14400 | 11200 | 2.93 | 2.38 | 21800 | 3.26 | 1.97
Live | 206921592 |  |  |  | 22000 | 14400 | 11200 | 2.93 | 2.38 | 21800 | 3.26 | 1.97
Live | 206920990 |  |  |  | 22000 | 14400 | 11200 | 2.93 | 2.38 | 21800 | 3.26 | 1.97
Live | 206921590 |  |  |  | 22000 | 14400 | 11200 | 2.93 | 2.38 | 21800 | 3.26 | 1.97
Live | 206921598 |  |  |  | 22000 | 14400 | 11200 | 2.93 | 2.38 | 21800 | 3.26 | 1.97
Live | 206921596 |  |  |  | 22000 | 14400 | 11200 | 2.93 | 2.38 | 21800 | 3.26 | 1.97
Live | 206921589 |  |  |  | 22000 | 14400 | 11200 | 2.93 | 2.38 | 21800 | 3.26 | 1.97
Live | 206921587 |  |  |  | 22000 | 14400 | 11200 | 2.93 | 2.38 | 21800 | 3.26 | 1.97
Live | 206920993 |  |  |  | 22000 | 14400 | 11200 | 2.93 | 2.38 | 21800 | 3.26 | 1.97
Live | 206921588 |  |  |  | 22000 | 14400 | 11200 | 2.93 | 2.38 | 21800 | 3.26 | 1.97
Live | 206921583 |  |  |  | 22000 | 14400 | 11200 | 2.93 | 2.38 | 21800 | 3.26 | 1.97
Live | 206921584 |  |  |  | 22000 | 14400 | 11200 | 2.93 | 2.38 | 21800 | 3.26 | 1.97
Live | 206920988 |  |  |  | 22000 | 14400 | 11200 | 2.93 | 2.38 | 21800 | 3.26 | 1.97
Live | 206920989 |  |  |  | 22000 | 14400 | 11200 | 2.93 | 2.38 | 21800 | 3.26 | 1.97
Live | 206921586 |  |  |  | 22000 | 14400 | 11200 | 2.93 | 2.38 | 21800 | 3.26 | 1.97
Live | 206921585 |  |  |  | 22000 | 14400 | 11200 | 2.93 | 2.38 | 21800 | 3.26 | 1.97
Live | 206921581 |  |  |  | 22000 | 14400 | 11200 | 2.93 | 2.38 | 21800 | 3.26 | 1.97
Live | 206921582 |  |  |  | 22000 | 14400 | 11200 | 2.93 | 2.38 | 21800 | 3.26 | 1.97
Live | 206921578 |  |  |  | 22000 | 14400 | 11200 | 2.93 | 2.38 | 21800 | 3.26 | 1.97
Live | 206920987 |  |  |  | 22000 | 14400 | 11200 | 2.93 | 2.38 | 21800 | 3.26 | 1.97
Live | 206921579 |  |  |  | 22000 | 14400 | 11200 | 2.93 | 2.38 | 21800 | 3.26 | 1.97
Live | 206921577 |  |  |  | 22000 | 14400 | 11200 | 2.93 | 2.38 | 21800 | 3.26 | 1.97
Live | 206921575 |  |  |  | 22000 | 14400 | 11200 | 2.93 | 2.38 | 21800 | 3.26 | 1.97
Live | 206921576 |  |  |  | 22000 | 14400 | 11200 | 2.93 | 2.38 | 21800 | 3.26 | 1.97
Live | 206921580 |  |  |  | 22000 | 14400 | 11200 | 2.93 | 2.38 | 21800 | 3.26 | 1.97
Live | 206920986 |  |  |  | 22000 | 14400 | 11200 | 2.93 | 2.38 | 21800 | 3.26 | 1.97
Live | 206921574 |  |  |  | 22000 | 14400 | 11200 | 2.93 | 2.38 | 21800 | 3.26 | 1.97
Live | 206920985 |  |  |  | 22000 | 14400 | 11200 | 2.93 | 2.38 | 21800 | 3.26 | 1.97
Live | 206921571 |  |  |  | 22000 | 14400 | 11200 | 2.93 | 2.38 | 21800 | 3.26 | 1.97
Live | 206921572 |  |  |  | 22000 | 14400 | 11200 | 2.93 | 2.38 | 21800 | 3.26 | 1.97
Live | 206921570 |  |  |  | 22000 | 14400 | 11200 | 2.93 | 2.38 | 21800 | 3.26 | 1.97
Live | 206921573 |  |  |  | 22000 | 14400 | 11200 | 2.93 | 2.38 | 21800 | 3.26 | 1.97
Live | 206921569 |  |  |  | 22000 | 14400 | 11200 | 2.93 | 2.38 | 21800 | 3.26 | 1.97
Live | 206920984 |  |  |  | 22000 | 14400 | 11200 | 2.93 | 2.38 | 21800 | 3.26 | 1.97
Live | 206921566 |  |  |  | 22000 | 14400 | 11200 | 2.93 | 2.38 | 21800 | 3.26 | 1.97
Live | 206921565 |  |  |  | 22000 | 14400 | 11200 | 2.93 | 2.38 | 21800 | 3.26 | 1.97
Live | 206921568 |  |  |  | 22000 | 14400 | 11200 | 2.93 | 2.38 | 21800 | 3.26 | 1.97
Live | 206921567 |  |  |  | 22000 | 14400 | 11200 | 2.93 | 2.38 | 21800 | 3.26 | 1.97
Live | 207335183 |  |  |  | 22000 | 14300 | 11100 | 2.93 | 2.38 | 21600 | 3.21 | 1.96
Live | 207335197 |  |  |  | 22000 | 14300 | 11100 | 2.93 | 2.38 | 21600 | 3.21 | 1.96
Live | 206920983 |  |  |  | 22000 | 14400 | 11200 | 2.93 | 2.38 | 21800 | 3.26 | 1.97
Live | 207334426 |  |  |  | 22000 | 14300 | 11100 | 2.93 | 2.38 | 21600 | 3.21 | 1.96
Live | 207335198 |  |  |  | 22000 | 14300 | 11100 | 2.93 | 2.38 | 21600 | 3.21 | 1.96
Live | 207335169 |  |  |  | 22000 | 14300 | 11100 | 2.93 | 2.38 | 21600 | 3.21 | 1.96
Live | 207335187 |  |  |  | 22000 | 14300 | 11100 | 2.93 | 2.38 | 21600 | 3.21 | 1.96
Live | 207335170 |  |  |  | 22000 | 14300 | 11100 | 2.93 | 2.38 | 21600 | 3.21 | 1.96
Live | 207335199 |  |  |  | 22000 | 14300 | 11100 | 2.93 | 2.38 | 21600 | 3.21 | 1.96
Live | 207334425 |  |  |  | 22000 | 14300 | 11100 | 2.93 | 2.38 | 21600 | 3.21 | 1.96
Live | 207335171 |  |  |  | 22000 | 14300 | 11100 | 2.93 | 2.38 | 21600 | 3.21 | 1.96
Live | 207335186 |  |  |  | 22000 | 14300 | 11100 | 2.93 | 2.38 | 21600 | 3.21 | 1.96
Live | 207335200 |  |  |  | 22000 | 14300 | 11100 | 2.93 | 2.38 | 21600 | 3.21 | 1.96
Live | 207334424 |  |  |  | 22000 | 14300 | 11100 | 2.93 | 2.38 | 21600 | 3.21 | 1.96
Live | 207335158 |  |  |  | 22000 | 14300 | 11100 | 2.93 | 2.38 | 21600 | 3.21 | 1.96
Live | 207335185 |  |  |  | 22000 | 14300 | 11100 | 2.93 | 2.38 | 21600 | 3.21 | 1.96
Live | 207335172 |  |  |  | 22000 | 14300 | 11100 | 2.93 | 2.38 | 21600 | 3.21 | 1.96
Live | 207335155 |  |  |  | 22000 | 14300 | 11100 | 2.93 | 2.38 | 21600 | 3.21 | 1.96
Live | 207335157 |  |  |  | 22000 | 14300 | 11100 | 2.93 | 2.38 | 21600 | 3.21 | 1.96
Live | 207335201 |  |  |  | 22000 | 14300 | 11100 | 2.93 | 2.38 | 21600 | 3.21 | 1.96
Live | 207334423 |  |  |  | 22000 | 14300 | 11100 | 2.93 | 2.38 | 21600 | 3.21 | 1.96
Live | 207335156 |  |  |  | 22000 | 14300 | 11100 | 2.93 | 2.38 | 21600 | 3.21 | 1.96
Live | 207335184 |  |  |  | 22000 | 14300 | 11100 | 2.93 | 2.38 | 21600 | 3.21 | 1.96
Live | 207335173 |  |  |  | 22000 | 14300 | 11100 | 2.93 | 2.38 | 21600 | 3.21 | 1.96
Live | 207335189 |  |  |  | 22000 | 14300 | 11100 | 2.93 | 2.39 | 21600 | 3.26 | 1.96
Live | 207335202 |  |  |  | 22000 | 14300 | 11100 | 2.93 | 2.39 | 21600 | 3.26 | 1.96
Live | 207335174 |  |  |  | 22000 | 14300 | 11100 | 2.93 | 2.39 | 21600 | 3.26 | 1.96
Live | 207334421 |  |  |  | 22000 | 14300 | 11100 | 2.93 | 2.39 | 21600 | 3.26 | 1.96
Live | 207335161 |  |  |  | 22000 | 14300 | 11100 | 2.93 | 2.39 | 21600 | 3.26 | 1.96
Live | 207335188 |  |  |  | 22000 | 14300 | 11100 | 2.93 | 2.39 | 21600 | 3.26 | 1.96
Live | 207335203 |  |  |  | 22000 | 14300 | 11100 | 2.93 | 2.39 | 21600 | 3.26 | 1.96
Live | 207335159 |  |  |  | 22000 | 14300 | 11100 | 2.93 | 2.38 | 21600 | 3.21 | 1.96
Live | 207335175 |  |  |  | 22000 | 14300 | 11100 | 2.93 | 2.39 | 21600 | 3.26 | 1.96
Live | 207335160 |  |  |  | 22000 | 14300 | 11100 | 2.93 | 2.39 | 21600 | 3.26 | 1.96
Live | 206921642 |  |  |  | 22000 | 14500 | 11300 | 2.85 | 2.37 | 21800 | 3.26 | 1.96
Live | 207334420 |  |  |  | 22000 | 14300 | 11100 | 2.93 | 2.39 | 21600 | 3.26 | 1.96
Live | 206921641 |  |  |  | 22000 | 14500 | 11300 | 2.85 | 2.37 | 21800 | 3.26 | 1.96
Live | 206921005 |  |  |  | 22000 | 14500 | 11300 | 2.85 | 2.37 | 21800 | 3.26 | 1.96
Live | 206921636 |  |  |  | 22000 | 14500 | 11300 | 2.85 | 2.37 | 21800 | 3.26 | 1.96
Live | 206921635 |  |  |  | 22000 | 14500 | 11300 | 2.85 | 2.37 | 21800 | 3.26 | 1.96
Live | 206921634 |  |  |  | 22000 | 14500 | 11300 | 2.85 | 2.37 | 21800 | 3.26 | 1.96
Live | 206921633 |  |  |  | 22000 | 14500 | 11300 | 2.85 | 2.37 | 21800 | 3.26 | 1.96
Live | 206921003 |  |  |  | 22000 | 14500 | 11300 | 2.85 | 2.37 | 21800 | 3.26 | 1.96
Live | 207334422 |  |  |  | 22000 | 14300 | 11100 | 2.93 | 2.38 | 21600 | 3.21 | 1.96
Live | 206921628 |  |  |  | 22000 | 14500 | 11300 | 2.85 | 2.37 | 21800 | 3.26 | 1.96
Live | 206921627 |  |  |  | 22000 | 14500 | 11300 | 2.85 | 2.37 | 21800 | 3.26 | 1.96
Live | 206921626 |  |  |  | 22000 | 14500 | 11300 | 2.85 | 2.37 | 21800 | 3.26 | 1.96
Live | 206921625 |  |  |  | 22000 | 14500 | 11300 | 2.85 | 2.37 | 21800 | 3.26 | 1.96
Live | 206921001 |  |  |  | 22000 | 14500 | 11300 | 2.85 | 2.37 | 21800 | 3.26 | 1.96
Live | 206921000 |  |  |  | 22000 | 14500 | 11300 | 2.85 | 2.37 | 21800 | 3.26 | 1.96
Live | 206921624 |  |  |  | 22000 | 14500 | 11300 | 2.85 | 2.37 | 21800 | 3.26 | 1.96
Live | 206921622 |  |  |  | 22000 | 14500 | 11300 | 2.85 | 2.37 | 21800 | 3.26 | 1.96
Live | 206921623 |  |  |  | 22000 | 14500 | 11300 | 2.85 | 2.37 | 21800 | 3.26 | 1.96
Live | 206920999 |  |  |  | 22000 | 14500 | 11300 | 2.85 | 2.37 | 21800 | 3.26 | 1.96
Live | 206921616 |  |  |  | 22000 | 14500 | 11300 | 2.85 | 2.37 | 21800 | 3.26 | 1.96
Live | 206921618 |  |  |  | 22000 | 14500 | 11300 | 2.85 | 2.37 | 21800 | 3.26 | 1.96
Live | 206921619 |  |  |  | 22000 | 14500 | 11300 | 2.85 | 2.37 | 21800 | 3.26 | 1.96
Live | 206921617 |  |  |  | 22000 | 14500 | 11300 | 2.85 | 2.37 | 21800 | 3.26 | 1.96
Live | 206921620 |  |  |  | 22000 | 14500 | 11300 | 2.85 | 2.37 | 21800 | 3.26 | 1.96
Live | 206921615 |  |  |  | 22000 | 14500 | 11300 | 2.85 | 2.37 | 21800 | 3.26 | 1.96
Live | 206920998 |  |  |  | 22000 | 14500 | 11300 | 2.85 | 2.37 | 21800 | 3.26 | 1.96
Live | 206921621 |  |  |  | 22000 | 14500 | 11300 | 2.85 | 2.37 | 21800 | 3.26 | 1.96
Live | 207175994 |  |  |  | 22000 | 14500 | 11300 | 2.85 | 2.37 | 22000 | 3.26 | 1.95
Live | 207175992 |  |  |  | 22000 | 14500 | 11300 | 2.85 | 2.37 | 22000 | 3.26 | 1.95
Live | 207175978 |  |  |  | 22000 | 14500 | 11300 | 2.85 | 2.37 | 22000 | 3.26 | 1.95
Live | 207175991 |  |  |  | 22000 | 14500 | 11300 | 2.85 | 2.37 | 22000 | 3.26 | 1.95
Live | 207175990 |  |  |  | 22000 | 14500 | 11300 | 2.85 | 2.37 | 22000 | 3.26 | 1.95
Live | 207175989 |  |  |  | 22000 | 14500 | 11300 | 2.85 | 2.37 | 22000 | 3.26 | 1.95
Live | 207175988 |  |  |  | 22000 | 14500 | 11300 | 2.85 | 2.37 | 22000 | 3.26 | 1.95
Live | 207175977 |  |  |  | 22000 | 14500 | 11300 | 2.85 | 2.37 | 22000 | 3.26 | 1.95
Live | 207335180 |  |  |  | 21800 | 14300 | 11100 | 2.93 | 2.35 | 21600 | 3.18 | 1.95
Live | 207335164 |  |  |  | 21800 | 14300 | 11100 | 2.93 | 2.35 | 21600 | 3.18 | 1.95
Live | 207335192 |  |  |  | 21800 | 14300 | 11100 | 2.93 | 2.35 | 21600 | 3.18 | 1.95
Live | 207175987 |  |  |  | 22000 | 14500 | 11300 | 2.85 | 2.37 | 22000 | 3.26 | 1.95
Live | 207335152 |  |  |  | 21800 | 14300 | 11100 | 2.93 | 2.35 | 21600 | 3.18 | 1.95
Live | 207334431 |  |  |  | 21800 | 14300 | 11100 | 2.93 | 2.35 | 21600 | 3.18 | 1.95
Live | 207335165 |  |  |  | 21800 | 14300 | 11100 | 2.93 | 2.35 | 21600 | 3.18 | 1.95
Live | 207335193 |  |  |  | 21800 | 14300 | 11100 | 2.93 | 2.35 | 21600 | 3.18 | 1.95
Live | 207335151 |  |  |  | 21800 | 14300 | 11100 | 2.93 | 2.35 | 21600 | 3.18 | 1.95
Live | 207334430 |  |  |  | 21800 | 14300 | 11100 | 2.93 | 2.35 | 21600 | 3.18 | 1.95
Live | 207175993 |  |  |  | 22000 | 14500 | 11300 | 2.85 | 2.37 | 22000 | 3.26 | 1.95
Live | 207335178 |  |  |  | 21800 | 14300 | 11100 | 2.93 | 2.35 | 21600 | 3.18 | 1.95
Live | 207335195 |  |  |  | 21800 | 14300 | 11100 | 2.93 | 2.35 | 21600 | 3.18 | 1.95
Live | 207335167 |  |  |  | 21800 | 14300 | 11100 | 2.93 | 2.35 | 21600 | 3.18 | 1.95
Live | 207335150 |  |  |  | 21800 | 14300 | 11100 | 2.93 | 2.35 | 21600 | 3.18 | 1.95
Live | 207334429 |  |  |  | 21800 | 14300 | 11100 | 2.93 | 2.35 | 21600 | 3.18 | 1.95
Live | 207335196 |  |  |  | 21800 | 14300 | 11100 | 2.93 | 2.35 | 21600 | 3.18 | 1.95
Live | 207335177 |  |  |  | 21800 | 14300 | 11100 | 2.93 | 2.35 | 21600 | 3.18 | 1.95
Live | 207335168 |  |  |  | 21800 | 14300 | 11100 | 2.93 | 2.35 | 21600 | 3.18 | 1.95
Live | 207335149 |  |  |  | 21800 | 14300 | 11100 | 2.93 | 2.35 | 21600 | 3.18 | 1.95
Live | 207335194 |  |  |  | 21800 | 14300 | 11100 | 2.93 | 2.35 | 21600 | 3.18 | 1.95
Live | 207335166 |  |  |  | 21800 | 14300 | 11100 | 2.93 | 2.35 | 21600 | 3.18 | 1.95
Live | 207334427 |  |  |  | 21800 | 14300 | 11100 | 2.93 | 2.35 | 21600 | 3.18 | 1.95
Live | 207335190 |  |  |  | 21800 | 14200 | 11100 | 2.85 | 2.32 | 21400 | 3.14 | 1.94
Live | 207335179 |  |  |  | 21800 | 14300 | 11100 | 2.93 | 2.35 | 21600 | 3.18 | 1.95
Live | 207335154 |  |  |  | 21800 | 14200 | 11100 | 2.85 | 2.32 | 21400 | 3.14 | 1.94
Live | 207335182 |  |  |  | 21800 | 14200 | 11100 | 2.85 | 2.32 | 21400 | 3.14 | 1.94
Live | 207335162 |  |  |  | 21800 | 14200 | 11100 | 2.85 | 2.32 | 21400 | 3.14 | 1.94
Live | 207335176 |  |  |  | 21800 | 14300 | 11100 | 2.93 | 2.35 | 21600 | 3.18 | 1.95
Live | 207334433 |  |  |  | 21800 | 14200 | 11100 | 2.85 | 2.32 | 21400 | 3.14 | 1.94
Live | 207335191 |  |  |  | 21800 | 14200 | 11100 | 2.85 | 2.32 | 21400 | 3.14 | 1.94
Live | 207335181 |  |  |  | 21800 | 14200 | 11100 | 2.85 | 2.32 | 21400 | 3.14 | 1.94
Live | 207335163 |  |  |  | 21800 | 14200 | 11100 | 2.85 | 2.32 | 21400 | 3.14 | 1.94
Live | 207335153 |  |  |  | 21800 | 14200 | 11100 | 2.85 | 2.32 | 21400 | 3.14 | 1.94
Live | 207334428 |  |  |  | 21800 | 14300 | 11100 | 2.93 | 2.35 | 21600 | 3.18 | 1.95
Live | 207335148 |  |  |  | 21800 | 14300 | 11100 | 2.93 | 2.35 | 21600 | 3.18 | 1.95
Live | 207334432 |  |  |  | 21800 | 14200 | 11100 | 2.85 | 2.32 | 21400 | 3.14 | 1.94
Live | 206921739 |  |  |  | 21600 | 14500 | 11400 | 2.79 | 2.32 | 21800 | 3.13 | 1.93
Live | 206921742 |  |  |  | 21600 | 14500 | 11400 | 2.79 | 2.32 | 21800 | 3.13 | 1.93
Live | 206921740 |  |  |  | 21600 | 14500 | 11400 | 2.79 | 2.32 | 21800 | 3.13 | 1.93
Live | 206921738 |  |  |  | 21600 | 14500 | 11400 | 2.79 | 2.32 | 21800 | 3.13 | 1.93
Live | 206921741 |  |  |  | 21600 | 14500 | 11400 | 2.79 | 2.32 | 21800 | 3.13 | 1.93
Live | 206921033 |  |  |  | 21600 | 14500 | 11400 | 2.79 | 2.32 | 21800 | 3.13 | 1.93
Live | 206921737 |  |  |  | 21600 | 14500 | 11400 | 2.79 | 2.32 | 21800 | 3.13 | 1.93
Live | 206921735 |  |  |  | 21600 | 14500 | 11400 | 2.79 | 2.32 | 21800 | 3.13 | 1.93
Live | 206921736 |  |  |  | 21600 | 14500 | 11400 | 2.79 | 2.32 | 21800 | 3.13 | 1.93
Live | 206921734 |  |  |  | 21600 | 14500 | 11400 | 2.79 | 2.32 | 21800 | 3.13 | 1.93
Live | 206921733 |  |  |  | 21600 | 14500 | 11400 | 2.79 | 2.32 | 21800 | 3.13 | 1.93
Live | 206921732 |  |  |  | 21600 | 14500 | 11400 | 2.79 | 2.32 | 21800 | 3.13 | 1.93
Live | 206921729 |  |  |  | 21600 | 14500 | 11400 | 2.79 | 2.32 | 21800 | 3.13 | 1.93
Live | 206921031 |  |  |  | 21600 | 14500 | 11400 | 2.79 | 2.32 | 21800 | 3.13 | 1.93
Live | 206921730 |  |  |  | 21600 | 14500 | 11400 | 2.79 | 2.32 | 21800 | 3.13 | 1.93
Live | 206921728 |  |  |  | 21600 | 14500 | 11400 | 2.79 | 2.32 | 21800 | 3.13 | 1.93
Live | 206921726 |  |  |  | 21600 | 14500 | 11400 | 2.79 | 2.32 | 21800 | 3.13 | 1.93
Live | 206921030 |  |  |  | 21600 | 14500 | 11400 | 2.79 | 2.32 | 21800 | 3.13 | 1.93
Live | 206921727 |  |  |  | 21600 | 14500 | 11400 | 2.79 | 2.32 | 21800 | 3.13 | 1.93
Live | 206921725 |  |  |  | 21600 | 14500 | 11400 | 2.79 | 2.32 | 21800 | 3.13 | 1.93
Live | 206921032 |  |  |  | 21600 | 14500 | 11400 | 2.79 | 2.32 | 21800 | 3.13 | 1.93
Live | 206921723 |  |  |  | 21600 | 14500 | 11400 | 2.79 | 2.32 | 21800 | 3.13 | 1.93
Live | 206921724 |  |  |  | 21600 | 14500 | 11400 | 2.79 | 2.32 | 21800 | 3.13 | 1.93
Live | 206921029 |  |  |  | 21600 | 14500 | 11400 | 2.79 | 2.32 | 21800 | 3.13 | 1.93
Live | 206921731 |  |  |  | 21600 | 14500 | 11400 | 2.79 | 2.32 | 21800 | 3.13 | 1.93
Live | 206900145 |  |  |  | 33755 | 22274 | 16250 | 2.93 | 2.8 | 33525 | 3.74 | 2
Live | 206905408 |  |  |  | 33296 | 22044 | 15880 | 3.12 | 2.5 | 33755 | 3.26 | 2
Live | 207198838 |  |  |  | 32837 | 22044 | 16130 | 3.07 | 2.76 | 33066 | 3.54 | 2
Live | 206900144 |  |  |  | 32377 | 21929 | 16150 | 2.93 | 2.58 | 32607 | 3.34 | 2
Live | 206900146 |  |  |  | 32148 | 21585 | 15960 | 2.94 | 2.58 | 31918 | 3.28 | 2
Live | 206900142 |  |  |  | 31918 | 21585 | 15960 | 2.93 | 2.58 | 31918 | 3.31 | 2
Live | 206900143 |  |  |  | 32377 | 23881 | 17810 | 2.93 | 2.48 | 34903 | 3.16 | 2
Live | 207198837 |  |  |  | 32377 | 21929 | 16150 | 2.93 | 2.58 | 32607 | 3.34 | 2
Live | 206900140 |  |  |  | 32148 | 21585 | 15960 | 2.94 | 2.6 | 31918 | 3.31 | 2
Live | 206900141 |  |  |  | 32377 | 21814 | 16090 | 3.08 | 2.6 | 32377 | 3.36 | 2
Live | 206900136 |  |  |  | 32377 | 21929 | 16150 | 2.93 | 2.58 | 32607 | 3.34 | 2
Live | 206900139 |  |  |  | 32607 | 21929 | 16230 | 2.93 | 2.58 | 32377 | 3.38 | 2
Live | 206900137 |  |  |  | 32377 | 21929 | 16230 | 2.93 | 2.58 | 32377 | 3.34 | 2
Live | 206900138 |  |  |  | 32607 | 21929 | 16150 | 2.93 | 2.58 | 32607 | 3.38 | 2
Live | 206900129 |  |  |  | 32148 | 21814 | 16090 | 2.94 | 2.56 | 32377 | 3.29 | 2
Live | 206900132 |  |  |  | 32148 | 22159 | 16360 | 2.79 | 2.52 | 32837 | 3.3 | 2
Live | 206900128 |  |  |  | 32148 | 21814 | 16090 | 2.94 | 2.56 | 32377 | 3.29 | 2
Live | 206900125 |  |  |  | 33066 | 22159 | 16360 | 2.93 | 2.58 | 32837 | 3.44 | 2
Live | 206900126 |  |  |  | 33525 | 21929 | 16150 | 2.93 | 2.66 | 32607 | 3.57 | 2
Live | 207198862 |  |  |  | 32837 | 22044 | 16210 | 2.93 | 2.58 | 32837 | 3.42 | 2
Live | 206900124 |  |  |  | 33066 | 22159 | 16360 | 2.93 | 2.58 | 32837 | 3.44 | 2
Live | 206900123 |  |  |  | 32837 | 22044 | 16210 | 2.93 | 2.58 | 32837 | 3.42 | 2
Live | 207198861 |  |  |  | 32837 | 22044 | 16210 | 2.93 | 2.58 | 32837 | 3.42 | 2
Live | 207198864 |  |  |  | 33296 | 21929 | 16150 | 2.93 | 2.64 | 32607 | 3.5 | 2
Live | 207198858 |  |  |  | 33296 | 21929 | 16230 | 2.93 | 2.64 | 32377 | 3.5 | 2
Live | 207198856 |  |  |  | 33066 | 22044 | 16300 | 2.93 | 2.62 | 32607 | 3.46 | 2
Live | 207198855 |  |  |  | 32837 | 22044 | 16300 | 2.93 | 2.61 | 32607 | 3.44 | 2
Live | 207198863 |  |  |  | 33525 | 21814 | 16090 | 3.08 | 2.66 | 32377 | 3.54 | 2
Live | 206900122 |  |  |  | 32837 | 22159 | 16360 | 2.93 | 2.58 | 32837 | 3.42 | 2
Live | 207198860 |  |  |  | 33985 | 21470 | 15980 | 2.93 | 2.7 | 31459 | 3.57 | 2
Live | 207198859 |  |  |  | 33985 | 21470 | 15980 | 2.93 | 2.7 | 31459 | 3.56 | 2
Live | 207198857 |  |  |  | 33755 | 21814 | 16250 | 2.93 | 2.69 | 31918 | 3.54 | 2
Live | 206900135 |  |  |  | 32148 | 22159 | 16440 | 2.94 | 2.52 | 32607 | 3.3 | 2
Live | 207198853 |  |  |  | 32377 | 22159 | 16360 | 2.93 | 2.54 | 32837 | 3.34 | 2
Live | 207198849 |  |  |  | 32377 | 22159 | 16360 | 2.78 | 2.54 | 32837 | 3.34 | 2
Live | 206900120 |  |  |  | 32377 | 22159 | 16360 | 2.78 | 2.54 | 32837 | 3.32 | 2
Live | 207198854 |  |  |  | 33066 | 21929 | 16320 | 2.93 | 2.62 | 32148 | 3.44 | 2
Live | 207198850 |  |  |  | 32607 | 22044 | 16300 | 2.93 | 2.56 | 32607 | 3.36 | 2
Live | 207198851 |  |  |  | 33296 | 21814 | 16250 | 2.93 | 2.62 | 31918 | 3.44 | 2
Live | 206900118 |  |  |  | 31918 | 22159 | 16360 | 2.78 | 2.5 | 32837 | 3.26 | 2
Live | 207198846 |  |  |  | 32377 | 22044 | 16380 | 2.78 | 2.56 | 32377 | 3.34 | 2
Live | 207198844 |  |  |  | 32148 | 22159 | 16440 | 2.79 | 2.54 | 32607 | 3.3 | 2
Live | 207198843 |  |  |  | 32148 | 22159 | 16440 | 2.79 | 2.54 | 32607 | 3.3 | 2
Live | 207198845 |  |  |  | 32837 | 21814 | 16250 | 2.93 | 2.58 | 31918 | 3.36 | 2
Live | 207198848 |  |  |  | 32607 | 21929 | 16320 | 2.93 | 2.58 | 32148 | 3.38 | 2
Live | 207198847 |  |  |  | 33296 | 21470 | 16070 | 2.93 | 2.62 | 31229 | 3.4 | 2
Live | 207198841 |  |  |  | 33066 | 21929 | 16400 | 2.93 | 2.6 | 31918 | 3.4 | 2
Live | 206900114 |  |  |  | 32837 | 21929 | 16150 | 2.93 | 2.62 | 32607 | 3.44 | 2
Live | 207198842 |  |  |  | 32837 | 22044 | 16380 | 2.93 | 2.61 | 32377 | 3.4 | 2
Live | 206900115 |  |  |  | 32837 | 21929 | 16230 | 3.07 | 2.62 | 32377 | 3.44 | 2
Live | 207198852 |  |  |  | 32377 | 22159 | 16360 | 2.93 | 2.54 | 32837 | 3.34 | 2
Live | 206900113 |  |  |  | 32837 | 21929 | 16150 | 3.07 | 2.62 | 32607 | 3.44 | 2
Live | 206900112 |  |  |  | 32837 | 21929 | 16150 | 2.93 | 2.62 | 32607 | 3.44 | 2
Live | 206900110 |  |  |  | 32837 | 22044 | 16210 | 2.93 | 2.58 | 32837 | 3.42 | 2
Live | 206900121 |  |  |  | 32148 | 22159 | 16440 | 2.94 | 2.54 | 32607 | 3.3 | 2
Live | 206900106 |  |  |  | 32377 | 21929 | 16150 | 2.93 | 2.56 | 32607 | 3.34 | 2
Live | 206900105 |  |  |  | 32607 | 21814 | 16090 | 3.07 | 2.6 | 32377 | 3.4 | 2
Live | 206900107 |  |  |  | 32148 | 21929 | 16230 | 2.94 | 2.56 | 32377 | 3.32 | 2
Live | 206900111 |  |  |  | 32607 | 22044 | 16300 | 2.93 | 2.58 | 32607 | 3.4 | 2
Live | 206900104 |  |  |  | 32607 | 21814 | 16090 | 2.93 | 2.6 | 32377 | 3.4 | 2
Live | 206900100 |  |  |  | 33066 | 22159 | 16360 | 2.93 | 2.62 | 32837 | 3.47 | 2
Live | 206900099 |  |  |  | 33066 | 22159 | 16360 | 2.93 | 2.6 | 32837 | 3.47 | 2
Live | 206900098 |  |  |  | 32377 | 21929 | 16230 | 2.93 | 2.58 | 32377 | 3.36 | 2
Live | 206900101 |  |  |  | 33066 | 21814 | 16090 | 2.93 | 2.64 | 32377 | 3.48 | 2
Live | 206900103 |  |  |  | 33525 | 22159 | 16360 | 2.93 | 2.64 | 32837 | 3.56 | 2
Live | 206900102 |  |  |  | 32837 | 21929 | 16230 | 3.07 | 2.62 | 32377 | 3.43 | 2
Live | 206900097 |  |  |  | 32377 | 21929 | 16150 | 2.93 | 2.58 | 32607 | 3.36 | 2
Live | 206900095 |  |  |  | 32377 | 21929 | 16150 | 2.93 | 2.58 | 32607 | 3.36 | 2
Live | 206900096 |  |  |  | 32377 | 21929 | 16230 | 2.93 | 2.58 | 32377 | 3.38 | 2
Live | 207198839 |  |  |  | 32607 | 22044 | 16210 | 2.93 | 2.58 | 32837 | 3.38 | 2
Live | 206900198 |  |  |  | 31271 | 20635 | 16250 | 2.93 | 2.8 | 31059 | 3.75 | 2
Live | 207198865 |  |  |  | 29995 | 20316 | 16150 | 2.93 | 2.58 | 30208 | 3.34 | 2
Live | 206900199 |  |  |  | 29782 | 19996 | 15960 | 2.93 | 2.58 | 29569 | 3.28 | 2
Live | 207198866 |  |  |  | 30420 | 20422 | 16130 | 3.07 | 2.76 | 30633 | 3.53 | 2
Live | 206905406 |  |  |  | 30846 | 20422 | 15880 | 3.12 | 2.5 | 31271 | 3.26 | 2
Live | 206900197 |  |  |  | 29995 | 20316 | 16150 | 2.93 | 2.58 | 30208 | 3.34 | 2
Live | 206900182 |  |  |  | 29782 | 20209 | 16090 | 2.93 | 2.56 | 29995 | 3.3 | 2
Live | 206900194 |  |  |  | 29995 | 20209 | 16090 | 3.07 | 2.6 | 29995 | 3.36 | 2
Live | 206900195 |  |  |  | 29569 | 19996 | 15960 | 2.93 | 2.58 | 29569 | 3.3 | 2
Live | 206900193 |  |  |  | 29782 | 19996 | 15960 | 2.93 | 2.6 | 29569 | 3.3 | 2
Live | 206900181 |  |  |  | 29782 | 20209 | 16090 | 2.93 | 2.56 | 29995 | 3.3 | 2
Live | 206900196 |  |  |  | 29995 | 22124 | 17810 | 2.93 | 2.48 | 32335 | 3.16 | 2
Live | 206900190 |  |  |  | 29995 | 20316 | 16230 | 2.93 | 2.58 | 29995 | 3.34 | 2
Live | 206900192 |  |  |  | 30208 | 20316 | 16230 | 2.93 | 2.58 | 29995 | 3.38 | 2
Live | 206900189 |  |  |  | 29995 | 20316 | 16150 | 2.93 | 2.58 | 30208 | 3.34 | 2
Live | 206900188 |  |  |  | 29782 | 20528 | 16440 | 2.93 | 2.52 | 30208 | 3.3 | 2
Live | 206900185 |  |  |  | 29782 | 20528 | 16360 | 2.78 | 2.52 | 30420 | 3.3 | 2
Live | 206900179 |  |  |  | 31059 | 20316 | 16150 | 2.93 | 2.66 | 30208 | 3.56 | 2
Live | 206900177 |  |  |  | 30633 | 20528 | 16360 | 2.93 | 2.58 | 30420 | 3.44 | 2
Live | 207198892 |  |  |  | 30846 | 20316 | 16150 | 2.94 | 2.65 | 30208 | 3.5 | 2
Live | 206900178 |  |  |  | 30633 | 20528 | 16360 | 2.93 | 2.58 | 30420 | 3.44 | 2
Live | 207198890 |  |  |  | 30420 | 20422 | 16210 | 2.93 | 2.58 | 30420 | 3.42 | 2
Live | 207198887 |  |  |  | 31484 | 19890 | 15980 | 2.93 | 2.7 | 29144 | 3.56 | 2
Live | 207198886 |  |  |  | 30846 | 20316 | 16230 | 2.94 | 2.65 | 29995 | 3.5 | 2
Live | 207198888 |  |  |  | 31484 | 19890 | 15980 | 2.93 | 2.7 | 29144 | 3.57 | 2
Live | 207198885 |  |  |  | 31271 | 20209 | 16250 | 2.93 | 2.68 | 29569 | 3.54 | 2
Live | 206900176 |  |  |  | 30420 | 20422 | 16210 | 2.93 | 2.58 | 30420 | 3.42 | 2
Live | 207198884 |  |  |  | 30633 | 20422 | 16300 | 2.93 | 2.63 | 30208 | 3.46 | 2
Live | 207198883 |  |  |  | 30420 | 20422 | 16300 | 2.93 | 2.6 | 30208 | 3.44 | 2
Live | 207198891 |  |  |  | 31059 | 20209 | 16090 | 3.08 | 2.66 | 29995 | 3.54 | 2
Live | 206900191 |  |  |  | 30208 | 20316 | 16150 | 2.93 | 2.58 | 30208 | 3.38 | 2
Live | 207198877 |  |  |  | 29995 | 20528 | 16360 | 2.78 | 2.54 | 30420 | 3.34 | 2
Live | 206900173 |  |  |  | 29995 | 20528 | 16360 | 2.78 | 2.54 | 30420 | 3.31 | 2
Live | 207198882 |  |  |  | 30633 | 20316 | 16320 | 2.93 | 2.62 | 29782 | 3.44 | 2
Live | 207198881 |  |  |  | 29995 | 20528 | 16360 | 2.93 | 2.54 | 30420 | 3.34 | 2
Live | 207198889 |  |  |  | 30420 | 20422 | 16210 | 2.93 | 2.58 | 30420 | 3.42 | 2
Live | 207198879 |  |  |  | 30846 | 20209 | 16250 | 2.94 | 2.62 | 29569 | 3.44 | 2
Live | 207198880 |  |  |  | 29995 | 20528 | 16360 | 2.93 | 2.54 | 30420 | 3.34 | 2
Live | 207198878 |  |  |  | 30208 | 20422 | 16300 | 2.93 | 2.56 | 30208 | 3.35 | 2
Live | 206900171 |  |  |  | 29569 | 20528 | 16360 | 2.79 | 2.5 | 30420 | 3.25 | 2
Live | 207198871 |  |  |  | 29782 | 20528 | 16440 | 2.78 | 2.54 | 30208 | 3.3 | 2
Live | 206900174 |  |  |  | 29782 | 20528 | 16440 | 2.93 | 2.54 | 30208 | 3.3 | 2
Live | 207198874 |  |  |  | 29995 | 20422 | 16380 | 2.78 | 2.56 | 29995 | 3.34 | 2
Live | 207198872 |  |  |  | 29782 | 20528 | 16440 | 2.78 | 2.54 | 30208 | 3.3 | 2
Live | 206900175 |  |  |  | 30420 | 20528 | 16360 | 2.93 | 2.58 | 30420 | 3.42 | 2
Live | 207198876 |  |  |  | 30208 | 20316 | 16320 | 2.93 | 2.58 | 29782 | 3.38 | 2
Live | 207198875 |  |  |  | 30846 | 19890 | 16070 | 2.94 | 2.63 | 28931 | 3.41 | 2
Live | 207198869 |  |  |  | 30633 | 20316 | 16400 | 2.93 | 2.6 | 29569 | 3.4 | 2
Live | 207198873 |  |  |  | 30420 | 20209 | 16250 | 2.93 | 2.58 | 29569 | 3.36 | 2
Live | 207198870 |  |  |  | 30420 | 20422 | 16380 | 2.93 | 2.6 | 29995 | 3.39 | 2
Live | 206900167 |  |  |  | 30420 | 20316 | 16150 | 2.93 | 2.62 | 30208 | 3.44 | 2
Live | 206900168 |  |  |  | 30420 | 20316 | 16230 | 3.07 | 2.62 | 29995 | 3.43 | 2
Live | 206900165 |  |  |  | 30420 | 20316 | 16150 | 2.93 | 2.62 | 30208 | 3.44 | 2
Live | 206900164 |  |  |  | 30208 | 20422 | 16300 | 2.93 | 2.58 | 30208 | 3.41 | 2
Live | 206900166 |  |  |  | 30420 | 20316 | 16150 | 3.07 | 2.62 | 30208 | 3.44 | 2
Live | 206900163 |  |  |  | 30420 | 20422 | 16210 | 2.93 | 2.58 | 30420 | 3.42 | 2
Live | 206900158 |  |  |  | 30208 | 20209 | 16090 | 3.07 | 2.6 | 29995 | 3.39 | 2
Live | 206900160 |  |  |  | 29782 | 20316 | 16230 | 2.93 | 2.56 | 29995 | 3.32 | 2
Live | 206900159 |  |  |  | 29995 | 20316 | 16150 | 2.93 | 2.56 | 30208 | 3.34 | 2
Live | 206900157 |  |  |  | 30208 | 20209 | 16090 | 2.93 | 2.6 | 29995 | 3.39 | 2
Live | 206900155 |  |  |  | 30420 | 20316 | 16230 | 3.07 | 2.62 | 29995 | 3.42 | 2
Live | 206900152 |  |  |  | 30633 | 20528 | 16360 | 2.93 | 2.6 | 30420 | 3.48 | 2
Live | 206900151 |  |  |  | 29995 | 20316 | 16230 | 2.93 | 2.58 | 29995 | 3.36 | 2
Live | 206900153 |  |  |  | 30633 | 20528 | 16360 | 2.93 | 2.62 | 30420 | 3.48 | 2
Live | 206900154 |  |  |  | 30633 | 20209 | 16090 | 2.93 | 2.64 | 29995 | 3.47 | 2
Live | 206900156 |  |  |  | 31059 | 20528 | 16360 | 2.93 | 2.64 | 30420 | 3.57 | 2
Live | 206900148 |  |  |  | 29995 | 20316 | 16150 | 2.93 | 2.58 | 30208 | 3.35 | 2
Live | 206900150 |  |  |  | 29995 | 20316 | 16150 | 2.93 | 2.58 | 30208 | 3.35 | 2
Live | 206900147 |  |  |  | 30208 | 20422 | 16300 | 2.93 | 2.56 | 30208 | 3.38 | 2
Live | 207198867 |  |  |  | 30208 | 20422 | 16210 | 2.93 | 2.58 | 30420 | 3.38 | 2
Live | 206900149 |  |  |  | 29995 | 20316 | 16230 | 2.93 | 2.58 | 29995 | 3.38 | 2
Live | 206350368 |  |  |  | 23180 | 26720 | 25570 | 3.35 | 3.84 | 31040 | 3.5 | 1.8
Live | 206350335 |  |  |  | 23180 | 26720 | 25570 | 3.35 | 3.84 | 31040 | 3.5 | 1.8
Live | 206350346 |  |  |  | 23180 | 26720 | 25570 | 3.35 | 3.84 | 31040 | 3.5 | 1.8
Live | 206350357 |  |  |  | 23180 | 26720 | 25570 | 3.35 | 3.84 | 31040 | 3.5 | 1.8
Live | 206188274 |  |  |  | 27790 | 18944 | 25100 | 4.26 | 2.61 | 31000 | 3.77 | 1.8
Live | 206188267 |  |  |  | 27790 | 18944 | 25100 | 4.26 | 2.61 | 31000 | 3.77 | 1.8
Live | 206350379 |  |  |  | 23180 | 26720 | 25570 | 3.35 | 3.84 | 31040 | 3.5 | 1.8
Live | 206188281 |  |  |  | 27790 | 18944 | 25100 | 4.26 | 2.61 | 31000 | 3.77 | 1.8
Live | 206188260 |  |  |  | 27790 | 18944 | 25100 | 4.26 | 2.61 | 31000 | 3.77 | 1.8
Live | 206188253 |  |  |  | 27790 | 18944 | 25100 | 4.26 | 2.61 | 31000 | 3.77 | 1.8
Live | 206188337 |  |  |  | 27790 | 18944 | 25100 | 4.26 | 2.61 | 31000 | 3.77 | 1.8
Live | 206350456 |  |  |  | 23180 | 26720 | 25570 | 3.35 | 3.84 | 31040 | 3.5 | 1.8
Live | 206188330 |  |  |  | 27790 | 18944 | 25100 | 4.26 | 2.61 | 31000 | 3.77 | 1.8
Live | 206350445 |  |  |  | 23180 | 26720 | 25570 | 3.35 | 3.84 | 31040 | 3.5 | 1.8
Live | 206188316 |  |  |  | 27790 | 18944 | 25100 | 4.26 | 2.61 | 31000 | 3.77 | 1.8
Live | 206188323 |  |  |  | 27790 | 18944 | 25100 | 4.26 | 2.61 | 31000 | 3.77 | 1.8
Live | 206188309 |  |  |  | 27790 | 18944 | 25100 | 4.26 | 2.61 | 31000 | 3.77 | 1.8
Live | 206350423 |  |  |  | 23180 | 26720 | 25570 | 3.35 | 3.84 | 31040 | 3.5 | 1.8
Live | 206350434 |  |  |  | 23180 | 26720 | 25570 | 3.35 | 3.84 | 31040 | 3.5 | 1.8
Live | 206188302 |  |  |  | 27790 | 18944 | 25100 | 4.26 | 2.61 | 31000 | 3.77 | 1.8
Live | 206188295 |  |  |  | 27790 | 18944 | 25100 | 4.26 | 2.61 | 31000 | 3.77 | 1.8
Live | 206350401 |  |  |  | 23180 | 26720 | 25570 | 3.35 | 3.84 | 31040 | 3.5 | 1.8
Live | 206188288 |  |  |  | 27790 | 18944 | 25100 | 4.26 | 2.61 | 31000 | 3.77 | 1.8
Live | 206350390 |  |  |  | 23180 | 26720 | 25570 | 3.35 | 3.84 | 31040 | 3.5 | 1.8
Live | 206188344 |  |  |  | 27790 | 18944 | 25100 | 4.26 | 2.61 | 31000 | 3.77 | 1.8
Live | 206350489 |  |  |  | 23180 | 26720 | 25570 | 3.35 | 3.84 | 31040 | 3.5 | 1.8
Live | 207599997 |  |  |  | 49000 | 41000 | 32400 | 2.43 | 2.68 | 45000 | 2.92 | 2.1
Live | 201922158 |  |  |  | 49600 | 31800 | 25420 | 3.81 | 2.87 | 46000 | 3.91 | 2.4
Live | 205962283 |  |  |  | 58300 | 38100 | 30760 | 3.38 | 2.68 | 55300 | 3.45 | 2.4
Live | 204836604 |  |  |  | 58300 | 38100 | 30760 | 3.38 | 2.68 | 55300 | 3.45 | 2.4
Live | 205962264 |  |  |  | 49900 | 31100 | 24860 | 3.71 | 2.88 | 44100 | 3.92 | 2.4
Live | 204780313 |  |  |  | 49900 | 31100 | 24860 | 3.71 | 2.88 | 44100 | 3.92 | 2.4
Live | 205962271 |  |  |  | 49900 | 31100 | 24860 | 3.71 | 2.88 | 44100 | 3.92 | 2.4
Live | 204780320 |  |  |  | 49900 | 31100 | 24860 | 3.71 | 2.88 | 44100 | 3.92 | 2.4
Live | 206918557 |  |  |  | 47600 | 30600 | 24460 | 3.62 | 2.9 | 43400 | 4 | 2.39
Live | 201922203 |  |  |  | 58800 | 38800 | 31460 | 3.2 | 2.69 | 55800 | 3.49 | 2.38
Live | 205962262 |  |  |  | 48900 | 31700 | 25220 | 3.78 | 2.86 | 45000 | 3.84 | 2.37
Live | 205962269 |  |  |  | 48900 | 31700 | 25220 | 3.78 | 2.86 | 45000 | 3.84 | 2.37
Live | 204780310 |  |  |  | 48900 | 31700 | 25220 | 3.78 | 2.86 | 45000 | 3.84 | 2.37
Live | 201922171 |  |  |  | 58900 | 39200 | 32000 | 3.2 | 2.69 | 55800 | 3.53 | 2.37
Live | 204780319 |  |  |  | 48900 | 31700 | 25220 | 3.78 | 2.86 | 45000 | 3.84 | 2.37
Live | 201922216 |  |  |  | 57800 | 39500 | 32640 | 3.2 | 2.62 | 55600 | 3.34 | 2.37
Live | 201922170 |  |  |  | 57800 | 39500 | 32640 | 3.2 | 2.62 | 55600 | 3.34 | 2.37
Live | 201922231 |  |  |  | 58200 | 39600 | 32540 | 3.19 | 2.64 | 55800 | 3.36 | 2.36
Live | 201922199 |  |  |  | 58200 | 39600 | 32540 | 3.19 | 2.64 | 55800 | 3.36 | 2.36
Live | 201922256 |  |  |  | 59300 | 38500 | 31680 | 3.35 | 2.62 | 54600 | 3.33 | 2.36
Live | 205962252 |  |  |  | 49700 | 31200 | 24920 | 3.75 | 2.84 | 44200 | 3.84 | 2.36
Live | 204780301 |  |  |  | 49700 | 31200 | 24920 | 3.75 | 2.84 | 44200 | 3.84 | 2.36
Live | 204780317 |  |  |  | 49700 | 31200 | 24920 | 3.75 | 2.84 | 44200 | 3.84 | 2.36
Live | 205962267 |  |  |  | 49700 | 31200 | 24920 | 3.75 | 2.84 | 44200 | 3.84 | 2.36
Live | 204780300 |  |  |  | 48700 | 31800 | 25360 | 3.76 | 2.85 | 45100 | 3.85 | 2.35
Live | 204780316 |  |  |  | 48700 | 31800 | 25360 | 3.76 | 2.85 | 45100 | 3.85 | 2.35
Live | 205962281 |  |  |  | 58300 | 38100 | 30760 | 3.35 | 2.66 | 55500 | 3.5 | 2.35
Live | 204836598 |  |  |  | 58300 | 38100 | 30760 | 3.35 | 2.66 | 55500 | 3.5 | 2.35
Live | 206918558 |  |  |  | 47000 | 30600 | 24500 | 3.74 | 2.81 | 43300 | 3.79 | 2.35
Live | 205962285 |  |  |  | 60800 | 37400 | 30200 | 3.49 | 2.71 | 54200 | 3.63 | 2.34
Live | 205962280 |  |  |  | 60800 | 37400 | 30200 | 3.49 | 2.71 | 54200 | 3.63 | 2.34
Live | 204836608 |  |  |  | 60800 | 37400 | 30200 | 3.49 | 2.71 | 54200 | 3.63 | 2.34
Live | 204836594 |  |  |  | 60800 | 37400 | 30200 | 3.49 | 2.71 | 54200 | 3.63 | 2.34
Live | 204836580 |  |  |  | 60300 | 37700 | 30640 | 3.38 | 2.68 | 54300 | 3.57 | 2.34
Live | 204836600 |  |  |  | 60300 | 37700 | 30640 | 3.35 | 2.68 | 54300 | 3.57 | 2.34
Live | 205962277 |  |  |  | 58300 | 37500 | 30300 | 3.35 | 2.62 | 54200 | 3.37 | 2.34
Live | 205962275 |  |  |  | 58300 | 37500 | 30300 | 3.35 | 2.62 | 54200 | 3.37 | 2.34
Live | 204836588 |  |  |  | 58300 | 37500 | 30300 | 3.38 | 2.62 | 54200 | 3.37 | 2.34
Live | 204836584 |  |  |  | 58300 | 37500 | 30300 | 3.35 | 2.62 | 54200 | 3.37 | 2.34
Live | 204780299 |  |  |  | 49200 | 32000 | 25480 | 3.67 | 2.81 | 45600 | 3.8 | 2.33
Live | 205962266 |  |  |  | 48700 | 31600 | 25120 | 3.76 | 2.83 | 45100 | 3.85 | 2.33
Live | 205962251 |  |  |  | 48700 | 31600 | 25120 | 3.76 | 2.83 | 45100 | 3.85 | 2.33
Live | 204780309 |  |  |  | 48600 | 31300 | 24960 | 3.81 | 2.77 | 44300 | 3.67 | 2.33
Live | 204780307 |  |  |  | 48600 | 31300 | 24960 | 3.81 | 2.77 | 44300 | 3.67 | 2.33
Live | 201922172 |  |  |  | 58800 | 38800 | 31460 | 3.2 | 2.66 | 55800 | 3.49 | 2.33
Live | 206918559 |  |  |  | 58500 | 36900 | 29800 | 3.21 | 2.73 | 52800 | 3.74 | 2.32
Live | 201922174 |  |  |  | 58300 | 39500 | 32440 | 3.2 | 2.61 | 55900 | 3.38 | 2.32
Live | 201922217 |  |  |  | 58300 | 39500 | 32440 | 3.2 | 2.61 | 55900 | 3.38 | 2.32
Live | 204780312 |  |  |  | 48700 | 30400 | 24360 | 3.76 | 2.78 | 42800 | 3.73 | 2.32
Live | 204780321 |  |  |  | 48700 | 30400 | 24360 | 3.76 | 2.78 | 42800 | 3.73 | 2.32
Live | 201922202 |  |  |  | 57800 | 40000 | 33040 | 3.2 | 2.59 | 56100 | 3.35 | 2.32
Live | 205962274 |  |  |  | 60300 | 37500 | 30340 | 3.38 | 2.66 | 54300 | 3.57 | 2.32
Live | 205962282 |  |  |  | 60300 | 37500 | 30340 | 3.35 | 2.66 | 54300 | 3.57 | 2.32
Live | 204836602 |  |  |  | 56800 | 37100 | 30000 | 3.36 | 2.61 | 53800 | 3.4 | 2.31
Live | 205962257 |  |  |  | 48600 | 31100 | 24720 | 3.81 | 2.75 | 44300 | 3.67 | 2.31
Live | 205962250 |  |  |  | 49200 | 31800 | 25180 | 3.67 | 2.79 | 45600 | 3.8 | 2.31
Live | 205962259 |  |  |  | 48600 | 31100 | 24720 | 3.81 | 2.75 | 44300 | 3.67 | 2.31
Live | 201922198 |  |  |  | 56300 | 38200 | 31440 | 3.2 | 2.55 | 53900 | 3.24 | 2.3
Live | 201922230 |  |  |  | 56300 | 38200 | 31440 | 3.2 | 2.55 | 53900 | 3.24 | 2.3
Live | 201922267 |  |  |  | 60000 | 38500 | 31580 | 3.07 | 2.71 | 54500 | 3.8 | 2.3
Live | 201922190 |  |  |  | 59300 | 38100 | 30900 | 3.19 | 2.64 | 54700 | 3.49 | 2.3
Live | 205962248 |  |  |  | 50300 | 31200 | 24920 | 3.76 | 2.75 | 44200 | 3.7 | 2.3
Live | 204780297 |  |  |  | 50300 | 31200 | 24920 | 3.76 | 2.75 | 44200 | 3.7 | 2.3
Live | 204780298 |  |  |  | 50300 | 31200 | 24920 | 3.76 | 2.75 | 44200 | 3.7 | 2.3
Live | 205962249 |  |  |  | 50300 | 31200 | 24920 | 3.76 | 2.75 | 44200 | 3.7 | 2.3
Live | 201922196 |  |  |  | 56200 | 37800 | 30700 | 3.19 | 2.61 | 54100 | 3.4 | 2.3
Live | 201922215 |  |  |  | 58200 | 39400 | 32240 | 3.19 | 2.6 | 56000 | 3.41 | 2.29
Live | 201922173 |  |  |  | 58200 | 39400 | 32240 | 3.19 | 2.6 | 56000 | 3.41 | 2.29
Live | 201922154 |  |  |  | 50000 | 32200 | 25820 | 3.57 | 2.79 | 44700 | 3.85 | 2.29
Live | 205962284 |  |  |  | 56800 | 36900 | 29700 | 3.36 | 2.59 | 53800 | 3.4 | 2.29
Live | 205962270 |  |  |  | 48700 | 30200 | 24060 | 3.76 | 2.77 | 42800 | 3.73 | 2.29
Live | 205962263 |  |  |  | 48700 | 30200 | 24060 | 3.76 | 2.77 | 42800 | 3.73 | 2.29
Live | 204780304 |  |  |  | 48900 | 32300 | 25580 | 3.78 | 2.75 | 46200 | 3.67 | 2.29
Live | 204780303 |  |  |  | 48900 | 32300 | 25580 | 3.78 | 2.75 | 46200 | 3.67 | 2.29
Live | 201922204 |  |  |  | 57300 | 37600 | 30540 | 3.2 | 2.6 | 54100 | 3.44 | 2.28
Live | 201923160 |  |  |  | 59900 | 39200 | 32480 | 3.2 | 2.61 | 54800 | 3.48 | 2.28
Live | 201923159 |  |  |  | 59900 | 39200 | 32480 | 3.2 | 2.61 | 54800 | 3.48 | 2.28
Live | 204836576 |  |  |  | 60900 | 37700 | 30600 | 3.35 | 2.6 | 54400 | 3.46 | 2.28
Live | 204836574 |  |  |  | 60900 | 37700 | 30600 | 3.38 | 2.6 | 54400 | 3.46 | 2.28
Live | 204780296 |  |  |  | 48700 | 32400 | 25780 | 3.6 | 2.74 | 46300 | 3.69 | 2.28
Live | 204780295 |  |  |  | 48700 | 32400 | 25780 | 3.6 | 2.74 | 46300 | 3.69 | 2.28
Live | 204836606 |  |  |  | 58800 | 36500 | 29640 | 3.41 | 2.61 | 52600 | 3.46 | 2.27
Live | 204836596 |  |  |  | 58800 | 36500 | 29640 | 3.38 | 2.61 | 52600 | 3.46 | 2.27
Live | 201922232 |  |  |  | 58300 | 39700 | 32640 | 3.19 | 2.6 | 55900 | 3.48 | 2.27
Live | 201922200 |  |  |  | 58300 | 39700 | 32640 | 3.19 | 2.6 | 55900 | 3.48 | 2.27
Live | 204780293 |  |  |  | 48100 | 32600 | 25980 | 3.51 | 2.74 | 46200 | 3.72 | 2.27
Live | 205962256 |  |  |  | 48900 | 32100 | 25340 | 3.78 | 2.73 | 46200 | 3.67 | 2.26
Live | 205962254 |  |  |  | 48900 | 32100 | 25340 | 3.78 | 2.73 | 46200 | 3.67 | 2.26
Live | 201922176 |  |  |  | 60400 | 38700 | 31500 | 3.2 | 2.62 | 55300 | 3.53 | 2.26
Live | 204836592 |  |  |  | 55300 | 36800 | 29940 | 3.23 | 2.59 | 52900 | 3.41 | 2.26
Live | 201922229 |  |  |  | 60400 | 38700 | 31500 | 3.2 | 2.62 | 55300 | 3.53 | 2.26
Live | 204780314 |  |  |  | 48100 | 32200 | 25720 | 3.65 | 2.7 | 45700 | 3.57 | 2.26
Live | 201922238 |  |  |  | 56200 | 38200 | 31240 | 3.19 | 2.54 | 54200 | 3.29 | 2.26
Live | 201922197 |  |  |  | 56200 | 38200 | 31240 | 3.19 | 2.54 | 54200 | 3.29 | 2.26
Live | 205962273 |  |  |  | 60900 | 37500 | 30300 | 3.35 | 2.59 | 54400 | 3.46 | 2.25
Live | 204780308 |  |  |  | 47700 | 30400 | 24300 | 3.83 | 2.7 | 43000 | 3.59 | 2.25
Live | 205962272 |  |  |  | 60900 | 37500 | 30300 | 3.35 | 2.59 | 54400 | 3.46 | 2.25
Live | 204780306 |  |  |  | 47700 | 30400 | 24300 | 3.83 | 2.7 | 43000 | 3.59 | 2.25
Live | 201922233 |  |  |  | 56200 | 38300 | 31340 | 3.04 | 2.55 | 54300 | 3.32 | 2.25
Live | 201922201 |  |  |  | 56200 | 38300 | 31340 | 3.04 | 2.55 | 54300 | 3.32 | 2.25
Live | 201922166 |  |  |  | 60800 | 38400 | 31340 | 3.19 | 2.6 | 54700 | 3.49 | 2.25
Live | 205962265 |  |  |  | 46500 | 31600 | 25500 | 3.65 | 2.62 | 44100 | 3.33 | 2.25
Live | 204780315 |  |  |  | 46500 | 31600 | 25500 | 3.65 | 2.62 | 44100 | 3.33 | 2.25
Live | 205962286 |  |  |  | 58800 | 36300 | 29340 | 3.41 | 2.59 | 52600 | 3.46 | 2.25
Live | 205962279 |  |  |  | 58800 | 36300 | 29340 | 3.38 | 2.59 | 52600 | 3.46 | 2.25
Live | 201922253 |  |  |  | 55200 | 37400 | 31160 | 3.04 | 2.57 | 51800 | 3.42 | 2.25
Live | 205962246 |  |  |  | 48700 | 32200 | 25480 | 3.63 | 2.72 | 46300 | 3.69 | 2.25
Live | 205962247 |  |  |  | 48700 | 32200 | 25480 | 3.63 | 2.72 | 46300 | 3.69 | 2.25
Live | 205962268 |  |  |  | 47000 | 31000 | 24660 | 3.81 | 2.67 | 44100 | 3.51 | 2.24
Live | 205962261 |  |  |  | 47000 | 31000 | 24660 | 3.81 | 2.67 | 44100 | 3.51 | 2.24
Live | 204780311 |  |  |  | 47000 | 31000 | 24660 | 3.81 | 2.67 | 44100 | 3.51 | 2.24
Live | 204780318 |  |  |  | 47000 | 31000 | 24660 | 3.81 | 2.67 | 44100 | 3.51 | 2.24
Live | 205962278 |  |  |  | 56800 | 36300 | 29340 | 3.36 | 2.53 | 52700 | 3.31 | 2.24
Live | 201922221 |  |  |  | 55700 | 37200 | 30860 | 3.07 | 2.6 | 51700 | 3.57 | 2.24
Live | 204836586 |  |  |  | 56800 | 36300 | 29340 | 3.36 | 2.53 | 52700 | 3.31 | 2.24
Live | 201921988 |  |  |  | 48000 | 32000 | 25620 | 3.64 | 2.7 | 46000 | 3.79 | 2.23
Live | 201922182 |  |  |  | 58800 | 38600 | 31600 | 3.04 | 2.58 | 54800 | 3.45 | 2.24
Live | 204836582 |  |  |  | 57300 | 36500 | 29540 | 3.35 | 2.56 | 52700 | 3.4 | 2.23
Live | 201922254 |  |  |  | 54700 | 37500 | 31360 | 3.04 | 2.53 | 51700 | 3.31 | 2.23
Live | 206918556 |  |  |  | 47100 | 30800 | 24800 | 3.69 | 2.66 | 43300 | 3.54 | 2.23
Live | 204836578 |  |  |  | 54700 | 37000 | 30080 | 3.2 | 2.55 | 53000 | 3.35 | 2.23
Live | 205962258 |  |  |  | 47700 | 30200 | 24000 | 3.83 | 2.68 | 43000 | 3.59 | 2.23
Live | 201921906 |  |  |  | 49300 | 32000 | 25660 | 3.61 | 2.69 | 46500 | 3.85 | 2.22
Live | 201921907 |  |  |  | 48500 | 31900 | 25520 | 3.58 | 2.7 | 47000 | 3.94 | 2.23
Live | 205962260 |  |  |  | 47700 | 30200 | 24000 | 3.83 | 2.68 | 43000 | 3.59 | 2.23
Live | 201921910 |  |  |  | 50400 | 32300 | 25920 | 3.62 | 2.7 | 46500 | 3.81 | 2.22
Live | 204780292 |  |  |  | 43900 | 30500 | 24840 | 3.12 | 2.64 | 42200 | 3.53 | 2.22
Live | 201922169 |  |  |  | 59900 | 39200 | 32380 | 3.2 | 2.54 | 54900 | 3.38 | 2.22
Live | 201922246 |  |  |  | 58300 | 37500 | 30680 | 3.2 | 2.56 | 53500 | 3.45 | 2.21
Live | 201922208 |  |  |  | 58300 | 37500 | 30680 | 3.2 | 2.56 | 53500 | 3.45 | 2.21
Live | 201922242 |  |  |  | 58300 | 37900 | 31280 | 3.2 | 2.54 | 53100 | 3.38 | 2.21
Live | 201922209 |  |  |  | 58300 | 37900 | 31280 | 3.2 | 2.54 | 53100 | 3.38 | 2.21
Live | 201922224 |  |  |  | 55200 | 37500 | 31260 | 3.05 | 2.52 | 51800 | 3.33 | 2.21
Live | 201922194 |  |  |  | 57200 | 37200 | 30340 | 3.19 | 2.56 | 53100 | 3.44 | 2.21
Live | 201922193 |  |  |  | 56700 | 37100 | 30180 | 3.19 | 2.55 | 53100 | 3.4 | 2.21
Live | 201921899 |  |  |  | 49000 | 33200 | 26380 | 3.43 | 2.7 | 48500 | 3.85 | 2.21
Live | 201921891 |  |  |  | 49000 | 33200 | 26380 | 3.43 | 2.7 | 48500 | 3.85 | 2.21
Live | 205962276 |  |  |  | 57300 | 36300 | 29240 | 3.35 | 2.55 | 52700 | 3.4 | 2.21
Live | 201922241 |  |  |  | 54700 | 38100 | 31480 | 3.04 | 2.51 | 53500 | 3.31 | 2.21
Live | 201922168 |  |  |  | 60600 | 38300 | 31200 | 3.17 | 2.58 | 54800 | 3.53 | 2.21
Live | 201922167 |  |  |  | 60700 | 38900 | 32080 | 3.18 | 2.54 | 54600 | 3.43 | 2.21
Live | 205962245 |  |  |  | 49000 | 31400 | 25300 | 3.8 | 2.59 | 44100 | 3.35 | 2.21
Live | 204780294 |  |  |  | 49000 | 31400 | 25300 | 3.8 | 2.59 | 44100 | 3.35 | 2.21
Live | 201921893 |  |  |  | 48800 | 33300 | 26480 | 3.46 | 2.69 | 48500 | 3.81 | 2.2
Live | 206325973 |  |  |  | 47000 | 31100 | 24820 | 3.5 | 2.66 | 44100 | 3.6 | 2.2
Live | 201922162 |  |  |  | 59300 | 38800 | 31840 | 3.19 | 2.52 | 54900 | 3.33 | 2.2
Live | 201922188 |  |  |  | 58500 | 39300 | 32580 | 3.17 | 2.56 | 54900 | 3.53 | 2.2
Live | 201922152 |  |  |  | 48500 | 31300 | 25200 | 3.64 | 2.67 | 43500 | 3.65 | 2.2
Live | 201921965 |  |  |  | 49200 | 33000 | 26240 | 3.46 | 2.68 | 48500 | 3.82 | 2.2
Live | 201921953 |  |  |  | 49200 | 33000 | 26240 | 3.46 | 2.68 | 48500 | 3.82 | 2.2
Live | 204780305 |  |  |  | 47700 | 31400 | 24880 | 3.83 | 2.64 | 45000 | 3.52 | 2.2
Live | 205962253 |  |  |  | 47700 | 31400 | 24880 | 3.83 | 2.64 | 45000 | 3.52 | 2.2
Live | 204780302 |  |  |  | 47700 | 31400 | 24880 | 3.83 | 2.64 | 45000 | 3.52 | 2.2
Live | 205962255 |  |  |  | 47700 | 31400 | 24880 | 3.83 | 2.64 | 45000 | 3.52 | 2.2
Live | 201921951 |  |  |  | 48800 | 33300 | 26480 | 3.62 | 2.68 | 46800 | 3.67 | 2.19
Live | 201922184 |  |  |  | 56700 | 37800 | 31080 | 3.19 | 2.49 | 53300 | 3.27 | 2.19
Live | 201921962 |  |  |  | 49000 | 33300 | 26580 | 3.49 | 2.65 | 47000 | 3.63 | 2.19
Live | 204780290 |  |  |  | 48100 | 33200 | 26440 | 3.51 | 2.64 | 47300 | 3.55 | 2.19
Live | 201922207 |  |  |  | 60000 | 39100 | 32240 | 2.97 | 2.58 | 55200 | 3.65 | 2.19
Live | 204780291 |  |  |  | 48100 | 33200 | 26440 | 3.51 | 2.64 | 47300 | 3.55 | 2.19
Live | 201922245 |  |  |  | 60000 | 39100 | 32240 | 2.97 | 2.58 | 55200 | 3.65 | 2.19
Live | 201921968 |  |  |  | 48800 | 33500 | 26680 | 3.46 | 2.65 | 46900 | 3.63 | 2.18
Live | 201921890 |  |  |  | 48700 | 33400 | 26680 | 3.46 | 2.65 | 46900 | 3.64 | 2.18
Live | 201921897 |  |  |  | 48800 | 33500 | 26680 | 3.46 | 2.65 | 47000 | 3.63 | 2.18
Live | 201921914 |  |  |  | 46500 | 32900 | 26660 | 3.5 | 2.56 | 44600 | 3.32 | 2.18
Live | 201921898 |  |  |  | 48800 | 33300 | 26480 | 3.46 | 2.66 | 49000 | 3.81 | 2.18
Live | 201921888 |  |  |  | 48800 | 33300 | 26480 | 3.46 | 2.66 | 48000 | 3.73 | 2.18
Live | 201922237 |  |  |  | 55200 | 37600 | 30640 | 3.2 | 2.52 | 53400 | 3.37 | 2.18
Live | 201921915 |  |  |  | 46500 | 32500 | 26460 | 3.5 | 2.57 | 44700 | 3.36 | 2.18
Live | 201921989 |  |  |  | 48000 | 30900 | 24660 | 3.49 | 2.64 | 45000 | 3.76 | 2.18
Live | 201922191 |  |  |  | 56800 | 37900 | 31180 | 3.2 | 2.49 | 53200 | 3.32 | 2.18
Live | 201921991 |  |  |  | 47500 | 31000 | 24760 | 3.5 | 2.63 | 45000 | 3.73 | 2.17
Live | 201921895 |  |  |  | 48600 | 33200 | 26380 | 3.29 | 2.66 | 46800 | 3.65 | 2.17
Live | 201922185 |  |  |  | 58000 | 39300 | 32580 | 3.01 | 2.53 | 54900 | 3.51 | 2.17
Live | 201921948 |  |  |  | 48800 | 33300 | 26480 | 3.46 | 2.64 | 47000 | 3.64 | 2.17
Live | 201922192 |  |  |  | 57200 | 37800 | 31220 | 3.04 | 2.5 | 52900 | 3.36 | 2.17
Live | 204836590 |  |  |  | 53200 | 35800 | 28980 | 3.23 | 2.49 | 51400 | 3.27 | 2.17
Live | 201922220 |  |  |  | 55300 | 38100 | 31380 | 3.05 | 2.5 | 53600 | 3.37 | 2.17
Live | 201921916 |  |  |  | 46500 | 32400 | 26300 | 3.5 | 2.56 | 44700 | 3.35 | 2.17
Live | 201922183 |  |  |  | 58900 | 39000 | 32040 | 3.05 | 2.53 | 54800 | 3.47 | 2.16
Live | 201921990 |  |  |  | 47000 | 31300 | 25060 | 3.5 | 2.59 | 45000 | 3.58 | 2.15
Live | 201922258 |  |  |  | 58000 | 37900 | 31280 | 3.02 | 2.51 | 53300 | 3.49 | 2.14
Live | 201921885 |  |  |  | 48600 | 33600 | 26780 | 3.19 | 2.62 | 49000 | 3.72 | 2.14
Live | 204780289 |  |  |  | 48000 | 31900 | 25900 | 3.49 | 2.49 | 44600 | 3.18 | 2.14
Live | 201921884 |  |  |  | 48600 | 33600 | 26780 | 3.19 | 2.6 | 48500 | 3.65 | 2.13
Live | 201921883 |  |  |  | 48600 | 33600 | 26780 | 3.19 | 2.6 | 48500 | 3.65 | 2.13
Live | 201921966 |  |  |  | 47500 | 31900 | 25320 | 3.43 | 2.6 | 47000 | 3.75 | 2.13
Live | 201921947 |  |  |  | 47500 | 31900 | 25320 | 3.43 | 2.6 | 47000 | 3.75 | 2.13
Live | 201921967 |  |  |  | 47300 | 32300 | 25720 | 3.47 | 2.59 | 46000 | 3.6 | 2.13
Live | 201921949 |  |  |  | 47300 | 32300 | 25720 | 3.47 | 2.59 | 46000 | 3.6 | 2.13
Live | 206197340 |  |  |  | 46500 | 31700 | 25220 | 3.49 | 2.57 | 45300 | 3.45 | 2.12
Live | 201921956 |  |  |  | 47700 | 32000 | 25420 | 3.46 | 2.6 | 46500 | 3.67 | 2.13
Live | 201921889 |  |  |  | 48300 | 34100 | 27380 | 3.16 | 2.57 | 47500 | 3.51 | 2.12
Live | 201922236 |  |  |  | 53200 | 36800 | 30280 | 3.05 | 2.43 | 51900 | 3.24 | 2.12
Live | 201922160 |  |  |  | 59300 | 39300 | 32140 | 3.04 | 2.46 | 55900 | 3.32 | 2.12
Live | 201921957 |  |  |  | 47200 | 32200 | 25620 | 3.46 | 2.57 | 45500 | 3.54 | 2.11
Live | 201921959 |  |  |  | 47600 | 32200 | 25620 | 3.44 | 2.59 | 45300 | 3.55 | 2.12
Live | 201922223 |  |  |  | 54200 | 38000 | 31520 | 2.96 | 2.46 | 52900 | 3.38 | 2.1
Live | 201922219 |  |  |  | 54200 | 38800 | 32220 | 2.97 | 2.42 | 54000 | 3.27 | 2.1
Live | 201922251 |  |  |  | 53900 | 36900 | 31000 | 3.01 | 2.45 | 50400 | 3.44 | 2.09
Live | 201921954 |  |  |  | 47200 | 32200 | 25620 | 3.46 | 2.56 | 45500 | 3.55 | 2.1
Live | 201922181 |  |  |  | 56200 | 38100 | 31240 | 3.04 | 2.42 | 54000 | 3.26 | 2.09
Live | 201922255 |  |  |  | 53200 | 36900 | 30660 | 2.89 | 2.4 | 51100 | 3.29 | 2.05
Live | 10511361 |  |  |  | 49000 | 37600 | 29780 | 3.79 | 2.39 | 45000 | 3.78 | 1.97
Live | 201921950 |  |  |  | 46500 | 32900 | 26280 | 3.19 | 2.47 | 46200 | 3.36 | 2.05
Live | 204780437 |  |  |  | 47700 | 36800 | 29600 | 3.6 | 2.36 | 43100 | 3.64 | 1.97
Live | 10153730 |  |  |  | 47500 | 37000 | 28740 | 3.8 | 2.43 | 44400 | 3.85 | 1.97
Live | 207526634 |  |  |  | 47700 | 36800 | 29600 | 3.6 | 2.36 | 43100 | 3.64 | 1.97
Live | 207526639 |  |  |  | 47900 | 37200 | 30000 | 3.64 | 2.34 | 43200 | 3.58 | 1.96
Live | 207526627 |  |  |  | 47900 | 37200 | 30000 | 3.64 | 2.34 | 43200 | 3.58 | 1.96
Live | 204780442 |  |  |  | 47900 | 37200 | 30000 | 3.64 | 2.34 | 43200 | 3.58 | 1.96
Live | 204780430 |  |  |  | 47900 | 37200 | 30000 | 3.64 | 2.34 | 43200 | 3.58 | 1.96
Live | 10153732 |  |  |  | 47000 | 36800 | 28640 | 3.74 | 2.38 | 43900 | 3.76 | 1.94
Live | 201808939 |  |  |  | 49000 | 37600 | 29340 | 3.79 | 2.38 | 45200 | 3.78 | 1.94
Live | 201808953 |  |  |  | 49000 | 37600 | 29340 | 3.79 | 2.38 | 45200 | 3.78 | 1.94
Live | 10511384 |  |  |  | 49000 | 37600 | 29340 | 3.79 | 2.38 | 45200 | 3.78 | 1.94
Live | 10511364 |  |  |  | 48500 | 37600 | 29340 | 3.79 | 2.37 | 45200 | 3.8 | 1.94
Live | 10511382 |  |  |  | 48500 | 37600 | 29340 | 3.79 | 2.37 | 45200 | 3.8 | 1.94
Live | 206918572 |  |  |  | 46600 | 36200 | 28140 | 3.75 | 2.39 | 43900 | 3.84 | 1.94
Live | 207526889 |  |  |  | 46600 | 36200 | 28140 | 3.75 | 2.39 | 43900 | 3.84 | 1.94
Live | 10511378 |  |  |  | 48800 | 37700 | 29440 | 3.76 | 2.38 | 45200 | 3.81 | 1.93
Live | 10511354 |  |  |  | 48800 | 37700 | 29440 | 3.76 | 2.38 | 45200 | 3.81 | 1.93
Live | 207526643 |  |  |  | 48700 | 36400 | 28340 | 3.76 | 2.39 | 44600 | 3.87 | 1.93
Live | 207526636 |  |  |  | 48700 | 36400 | 28340 | 3.76 | 2.39 | 44600 | 3.87 | 1.93
Live | 204780446 |  |  |  | 48700 | 36400 | 28340 | 3.76 | 2.39 | 44600 | 3.87 | 1.93
Live | 204780439 |  |  |  | 48700 | 36400 | 28340 | 3.76 | 2.39 | 44600 | 3.87 | 1.93
Live | 207526491 |  |  |  | 49000 | 37600 | 29300 | 3.7 | 2.37 | 45300 | 3.77 | 1.93
Live | 207526484 |  |  |  | 49000 | 37600 | 29300 | 3.7 | 2.37 | 45300 | 3.77 | 1.93
Live | 201808947 |  |  |  | 49000 | 37600 | 29300 | 3.7 | 2.37 | 45300 | 3.77 | 1.93
Live | 201808933 |  |  |  | 49000 | 37600 | 29300 | 3.7 | 2.37 | 45300 | 3.77 | 1.93
Live | 10511377 |  |  |  | 49000 | 37600 | 29300 | 3.79 | 2.37 | 45300 | 3.77 | 1.93
Live | 10511351 |  |  |  | 49000 | 37600 | 29300 | 3.79 | 2.37 | 45300 | 3.77 | 1.93
Live | 10153737 |  |  |  | 47500 | 36600 | 28240 | 3.74 | 2.39 | 43600 | 3.78 | 1.92
Live | 10153705 |  |  |  | 47500 | 36600 | 28240 | 3.72 | 2.39 | 43600 | 3.78 | 1.92
Live | 201808955 |  |  |  | 48000 | 37600 | 29340 | 3.7 | 2.35 | 45300 | 3.76 | 1.92
Live | 201808941 |  |  |  | 48000 | 37600 | 29340 | 3.7 | 2.35 | 45300 | 3.76 | 1.92
Live | 10511363 |  |  |  | 48000 | 37600 | 29340 | 3.8 | 2.35 | 45300 | 3.76 | 1.92
Live | 10511383 |  |  |  | 48000 | 37600 | 29340 | 3.8 | 2.35 | 45300 | 3.76 | 1.92
Live | 10153729 |  |  |  | 48600 | 37200 | 28520 | 3.81 | 2.39 | 45200 | 3.81 | 1.92
Live | 207526359 |  |  |  | 48600 | 37200 | 28520 | 3.81 | 2.39 | 45200 | 3.81 | 1.92
Live | 10511376 |  |  |  | 49000 | 37600 | 29300 | 3.79 | 2.36 | 45200 | 3.77 | 1.92
Live | 10511352 |  |  |  | 49000 | 37600 | 29300 | 3.79 | 2.36 | 45200 | 3.77 | 1.92
Live | 10153703 |  |  |  | 48600 | 36000 | 27980 | 3.81 | 2.36 | 42700 | 3.68 | 1.92
Live | 10153734 |  |  |  | 48600 | 36000 | 27980 | 3.81 | 2.36 | 42700 | 3.68 | 1.92
Live | 201808949 |  |  |  | 49100 | 37800 | 29540 | 3.71 | 2.35 | 45300 | 3.74 | 1.92
Live | 10511375 |  |  |  | 48600 | 37800 | 29540 | 3.81 | 2.35 | 45300 | 3.74 | 1.92
Live | 201808931 |  |  |  | 49100 | 37800 | 29540 | 3.71 | 2.35 | 45300 | 3.74 | 1.92
Live | 10511353 |  |  |  | 48600 | 37800 | 29540 | 3.81 | 2.35 | 45300 | 3.74 | 1.92
Live | 207526744 |  |  |  | 48700 | 36200 | 28040 | 3.76 | 2.38 | 44600 | 3.87 | 1.91
Live | 207526752 |  |  |  | 48700 | 36200 | 28040 | 3.76 | 2.38 | 44600 | 3.87 | 1.91
Live | 205962393 |  |  |  | 48700 | 36200 | 28040 | 3.76 | 2.38 | 44600 | 3.87 | 1.91
Live | 205962385 |  |  |  | 48700 | 36200 | 28040 | 3.76 | 2.38 | 44600 | 3.87 | 1.91
Live | 206918573 |  |  |  | 46100 | 35800 | 28020 | 3.69 | 2.35 | 43500 | 3.76 | 1.91
Live | 207526890 |  |  |  | 46100 | 35800 | 28020 | 3.69 | 2.35 | 43500 | 3.76 | 1.91
Live | 204780440 |  |  |  | 47100 | 37700 | 30540 | 3.58 | 2.25 | 43800 | 3.44 | 1.9
Live | 207526637 |  |  |  | 47100 | 37700 | 30540 | 3.58 | 2.25 | 43800 | 3.44 | 1.9
Live | 10153707 |  |  |  | 47000 | 36200 | 28040 | 3.71 | 2.35 | 43200 | 3.69 | 1.9
Live | 10153738 |  |  |  | 47000 | 36200 | 28040 | 3.68 | 2.35 | 43200 | 3.69 | 1.9
Live | 10093512 |  |  |  | 48000 | 36600 | 28680 | 3.8 | 2.31 | 43300 | 3.61 | 1.9
Live | 207526490 |  |  |  | 48000 | 38200 | 29700 | 3.7 | 2.35 | 46200 | 3.78 | 1.9
Live | 207526482 |  |  |  | 48000 | 38200 | 29700 | 3.7 | 2.35 | 46200 | 3.78 | 1.9
Live | 201808929 |  |  |  | 48000 | 38200 | 29700 | 3.7 | 2.35 | 46200 | 3.78 | 1.9
Live | 201808945 |  |  |  | 48000 | 38200 | 29700 | 3.7 | 2.35 | 46200 | 3.78 | 1.9
Live | 10511372 |  |  |  | 48000 | 38200 | 29700 | 3.79 | 2.35 | 46200 | 3.78 | 1.9
Live | 10511370 |  |  |  | 48000 | 38200 | 29700 | 3.79 | 2.35 | 46200 | 3.79 | 1.9
Live | 10511350 |  |  |  | 48000 | 38200 | 29700 | 3.79 | 2.35 | 46200 | 3.79 | 1.9
Live | 10511349 |  |  |  | 48000 | 38200 | 29700 | 3.79 | 2.35 | 46200 | 3.78 | 1.9
Live | 10511359 |  |  |  | 48000 | 37400 | 29100 | 3.72 | 2.33 | 45200 | 3.71 | 1.9
Live | 10511385 |  |  |  | 47000 | 37700 | 29440 | 3.81 | 2.3 | 45300 | 3.58 | 1.89
Live | 207526749 |  |  |  | 47700 | 36800 | 28400 | 3.76 | 2.37 | 45500 | 3.88 | 1.89
Live | 207526642 |  |  |  | 47700 | 36800 | 28400 | 3.76 | 2.37 | 45500 | 3.88 | 1.89
Live | 10511362 |  |  |  | 47000 | 37700 | 29440 | 3.81 | 2.3 | 45300 | 3.58 | 1.89
Live | 207526743 |  |  |  | 47700 | 36800 | 28400 | 3.6 | 2.37 | 45500 | 3.88 | 1.89
Live | 204780445 |  |  |  | 47700 | 36800 | 28400 | 3.76 | 2.37 | 45500 | 3.88 | 1.89
Live | 205962390 |  |  |  | 47700 | 36800 | 28400 | 3.76 | 2.37 | 45500 | 3.88 | 1.89
Live | 10511347 |  |  |  | 47700 | 38100 | 29560 | 3.76 | 2.35 | 46200 | 3.82 | 1.89
Live | 205962384 |  |  |  | 47700 | 36800 | 28400 | 3.6 | 2.37 | 45500 | 3.88 | 1.89
Live | 10511368 |  |  |  | 47700 | 38100 | 29560 | 3.76 | 2.35 | 46200 | 3.82 | 1.89
Live | 206918575 |  |  |  | 46600 | 35600 | 27580 | 3.69 | 2.36 | 43200 | 3.77 | 1.89
Live | 207526883 |  |  |  | 46600 | 35600 | 27540 | 3.69 | 2.36 | 43200 | 3.77 | 1.89
Live | 206918564 |  |  |  | 46600 | 35600 | 27540 | 3.69 | 2.36 | 43200 | 3.77 | 1.89
Live | 10511209 |  |  |  | 48600 | 37000 | 29180 | 3.81 | 2.3 | 44000 | 3.63 | 1.88
Live | 10511221 |  |  |  | 48600 | 37000 | 29180 | 3.81 | 2.3 | 44000 | 3.63 | 1.88
Live | 10511374 |  |  |  | 44700 | 35900 | 28260 | 3.39 | 2.31 | 42700 | 3.68 | 1.88
Live | 207526523 |  |  |  | 43300 | 35900 | 27980 | 3.26 | 2.31 | 42600 | 3.65 | 1.88
Live | 202365957 |  |  |  | 43300 | 35900 | 27980 | 3.26 | 2.31 | 42600 | 3.65 | 1.88
Live | 10511369 |  |  |  | 44900 | 36000 | 28360 | 3.43 | 2.3 | 42700 | 3.64 | 1.88
Live | 10153735 |  |  |  | 48000 | 36600 | 28100 | 3.8 | 2.35 | 44000 | 3.72 | 1.88
Live | 10153704 |  |  |  | 48000 | 36600 | 28100 | 3.8 | 2.35 | 44000 | 3.72 | 1.88
Live | 207526345 |  |  |  | 48000 | 36600 | 28100 | 3.8 | 2.35 | 44000 | 3.72 | 1.88
Live | 207526705 |  |  |  | 48300 | 35700 | 27580 | 3.7 | 2.35 | 43600 | 3.83 | 1.88
Live | 207526697 |  |  |  | 48300 | 35700 | 27580 | 3.7 | 2.35 | 43600 | 3.83 | 1.88
Live | 207526600 |  |  |  | 48300 | 35700 | 27580 | 3.7 | 2.35 | 43600 | 3.83 | 1.88
Live | 207526592 |  |  |  | 48300 | 35700 | 27580 | 3.7 | 2.35 | 43600 | 3.83 | 1.88
Live | 205962406 |  |  |  | 48300 | 35700 | 27580 | 3.7 | 2.35 | 43600 | 3.83 | 1.88
Live | 205962414 |  |  |  | 48300 | 35700 | 27580 | 3.7 | 2.35 | 43600 | 3.83 | 1.88
Live | 205962337 |  |  |  | 48300 | 35700 | 27580 | 3.7 | 2.35 | 43600 | 3.83 | 1.88
Live | 205962329 |  |  |  | 48300 | 35700 | 27580 | 3.7 | 2.35 | 43600 | 3.83 | 1.88
Live | 204780492 |  |  |  | 48300 | 35700 | 27580 | 3.7 | 2.35 | 43600 | 3.83 | 1.88
Live | 204780379 |  |  |  | 48300 | 35700 | 27580 | 3.7 | 2.35 | 43600 | 3.83 | 1.88
Live | 204780387 |  |  |  | 48300 | 35700 | 27580 | 3.7 | 2.35 | 43600 | 3.83 | 1.88
Live | 204780468 |  |  |  | 48300 | 35700 | 27580 | 3.7 | 2.35 | 43600 | 3.83 | 1.88
Live | 207599991 |  |  |  | 44000 | 36000 | 28420 | 3.44 | 2.3 | 42700 | 3.63 | 1.88
Live | 207526493 |  |  |  | 44500 | 36000 | 28420 | 3.43 | 2.3 | 42700 | 3.63 | 1.88
Live | 201808951 |  |  |  | 44500 | 36000 | 28420 | 3.43 | 2.3 | 42700 | 3.63 | 1.88
Live | 10511380 |  |  |  | 44000 | 36000 | 28420 | 3.44 | 2.3 | 42700 | 3.63 | 1.88
Live | 10511379 |  |  |  | 44900 | 35800 | 28120 | 3.43 | 2.3 | 42700 | 3.65 | 1.87
Live | 207526640 |  |  |  | 48000 | 36700 | 28500 | 3.8 | 2.3 | 44900 | 3.63 | 1.87
Live | 207526628 |  |  |  | 48000 | 36700 | 28500 | 3.8 | 2.3 | 44900 | 3.63 | 1.87
Live | 204780443 |  |  |  | 48000 | 36700 | 28500 | 3.8 | 2.3 | 44900 | 3.63 | 1.87
Live | 10511399 |  |  |  | 48800 | 36900 | 28740 | 3.76 | 2.32 | 44100 | 3.7 | 1.87
Live | 204780431 |  |  |  | 48000 | 36700 | 28500 | 3.8 | 2.3 | 44900 | 3.63 | 1.87
Live | 10511423 |  |  |  | 48800 | 36900 | 28740 | 3.76 | 2.32 | 44100 | 3.7 | 1.87
Live | 204780438 |  |  |  | 47400 | 35500 | 27680 | 3.79 | 2.3 | 43400 | 3.71 | 1.87
Live | 207526635 |  |  |  | 47400 | 35500 | 27680 | 3.79 | 2.3 | 43400 | 3.71 | 1.87
Live | 10511345 |  |  |  | 49200 | 37500 | 29200 | 3.75 | 2.3 | 45100 | 3.69 | 1.87
Live | 207526740 |  |  |  | 47700 | 36200 | 28040 | 3.66 | 2.32 | 44600 | 3.78 | 1.87
Live | 207526738 |  |  |  | 47700 | 36200 | 28040 | 3.66 | 2.32 | 44600 | 3.78 | 1.87
Live | 207526631 |  |  |  | 47700 | 36200 | 28040 | 3.66 | 2.32 | 44600 | 3.78 | 1.87
Live | 207526630 |  |  |  | 47700 | 36200 | 28040 | 3.66 | 2.32 | 44600 | 3.78 | 1.87
Live | 205962381 |  |  |  | 47700 | 36200 | 28040 | 3.66 | 2.32 | 44600 | 3.78 | 1.87
Live | 205962379 |  |  |  | 47700 | 36200 | 28040 | 3.66 | 2.32 | 44600 | 3.78 | 1.87
Live | 204780434 |  |  |  | 47700 | 36200 | 28040 | 3.66 | 2.32 | 44600 | 3.78 | 1.87
Live | 204780433 |  |  |  | 47700 | 36200 | 28040 | 3.66 | 2.32 | 44600 | 3.78 | 1.87
Live | 201808971 |  |  |  | 49000 | 36800 | 28540 | 3.7 | 2.31 | 44200 | 3.69 | 1.87
Live | 201808983 |  |  |  | 49000 | 36800 | 28540 | 3.7 | 2.31 | 44200 | 3.69 | 1.87
Live | 201808783 |  |  |  | 49000 | 36800 | 28540 | 3.7 | 2.31 | 44200 | 3.69 | 1.87
Live | 10511429 |  |  |  | 49000 | 36800 | 28540 | 3.79 | 2.31 | 44200 | 3.69 | 1.87
Live | 201808767 |  |  |  | 49000 | 36800 | 28540 | 3.7 | 2.31 | 44200 | 3.69 | 1.87
Live | 10511409 |  |  |  | 49000 | 36800 | 28540 | 3.79 | 2.31 | 44200 | 3.69 | 1.87
Live | 10511211 |  |  |  | 49000 | 36800 | 28540 | 3.79 | 2.31 | 44200 | 3.69 | 1.87
Live | 10511224 |  |  |  | 49000 | 36800 | 28540 | 3.79 | 2.31 | 44200 | 3.69 | 1.87
Live | 10511348 |  |  |  | 47500 | 38300 | 29800 | 3.79 | 2.3 | 46300 | 3.66 | 1.87
Live | 201808926 |  |  |  | 47500 | 38300 | 29800 | 3.7 | 2.3 | 46300 | 3.66 | 1.87
Live | 201808942 |  |  |  | 47500 | 38300 | 29800 | 3.7 | 2.3 | 46300 | 3.66 | 1.87
Live | 10511371 |  |  |  | 47500 | 38300 | 29800 | 3.79 | 2.3 | 46300 | 3.66 | 1.87
Live | 207526747 |  |  |  | 47900 | 37000 | 28500 | 3.64 | 2.33 | 45700 | 3.82 | 1.86
Live | 205962388 |  |  |  | 47900 | 37000 | 28500 | 3.64 | 2.33 | 45700 | 3.82 | 1.86
Live | 205962373 |  |  |  | 47900 | 37000 | 28500 | 3.64 | 2.33 | 45700 | 3.82 | 1.86
Live | 207526732 |  |  |  | 47900 | 37000 | 28500 | 3.64 | 2.33 | 45700 | 3.82 | 1.86
Live | 10511373 |  |  |  | 45000 | 36000 | 28360 | 3.43 | 2.28 | 42800 | 3.61 | 1.86
Live | 10511346 |  |  |  | 49100 | 37600 | 29340 | 3.74 | 2.29 | 45300 | 3.68 | 1.86
Live | 201808925 |  |  |  | 49100 | 37600 | 29340 | 3.65 | 2.29 | 45300 | 3.68 | 1.86
Live | 10511431 |  |  |  | 48300 | 36700 | 28440 | 3.61 | 2.31 | 44100 | 3.72 | 1.86
Live | 10511408 |  |  |  | 48300 | 36700 | 28440 | 3.61 | 2.31 | 44100 | 3.72 | 1.86
Live | 8761509 |  |  |  | 49100 | 37400 | 28560 | 3.81 | 2.32 | 45400 | 3.75 | 1.86
Live | 8759529 |  |  |  | 49100 | 37400 | 28560 | 3.81 | 2.32 | 45400 | 3.75 | 1.86
Live | 202365956 |  |  |  | 44200 | 36300 | 28420 | 3.4 | 2.29 | 43300 | 3.63 | 1.86
Live | 202365960 |  |  |  | 43500 | 35800 | 27780 | 3.29 | 2.3 | 42500 | 3.63 | 1.86
Live | 207526526 |  |  |  | 43500 | 35800 | 27780 | 3.29 | 2.3 | 42500 | 3.63 | 1.86
Live | 10511432 |  |  |  | 48000 | 36800 | 28540 | 3.79 | 2.31 | 44200 | 3.7 | 1.86
Live | 10511223 |  |  |  | 48000 | 36800 | 28540 | 3.79 | 2.31 | 44200 | 3.7 | 1.86
Live | 10511406 |  |  |  | 48000 | 36800 | 28540 | 3.79 | 2.31 | 44200 | 3.7 | 1.86
Live | 10511213 |  |  |  | 48000 | 36800 | 28540 | 3.79 | 2.31 | 44200 | 3.7 | 1.86
Live | 207526585 |  |  |  | 48500 | 36000 | 27880 | 3.7 | 2.31 | 43800 | 3.71 | 1.86
Live | 204780456 |  |  |  | 48500 | 36000 | 27880 | 3.64 | 2.31 | 43800 | 3.71 | 1.86
Live | 204780463 |  |  |  | 47700 | 36000 | 28900 | 3.6 | 2.22 | 42100 | 3.38 | 1.86
Live | 204780372 |  |  |  | 48500 | 36000 | 27880 | 3.7 | 2.31 | 43800 | 3.71 | 1.86
Live | 204780429 |  |  |  | 47900 | 37400 | 28860 | 3.69 | 2.3 | 46100 | 3.75 | 1.85
Live | 207526626 |  |  |  | 47900 | 37400 | 28860 | 3.69 | 2.3 | 46100 | 3.75 | 1.85
Live | 8761507 |  |  |  | 48000 | 37000 | 28220 | 3.79 | 2.31 | 44800 | 3.66 | 1.85
Live | 201808963 |  |  |  | 48600 | 37000 | 28840 | 3.71 | 2.29 | 44300 | 3.65 | 1.85
Live | 201808977 |  |  |  | 48600 | 37000 | 28840 | 3.71 | 2.29 | 44300 | 3.65 | 1.85
Live | 201808776 |  |  |  | 48600 | 37000 | 28840 | 3.71 | 2.29 | 44300 | 3.65 | 1.85
Live | 201808755 |  |  |  | 48600 | 37000 | 28840 | 3.71 | 2.29 | 44300 | 3.65 | 1.85
Live | 10511420 |  |  |  | 48600 | 37000 | 28840 | 3.81 | 2.29 | 44300 | 3.65 | 1.85
Live | 10511398 |  |  |  | 48600 | 37000 | 28840 | 3.81 | 2.29 | 44300 | 3.65 | 1.85
Live | 207526748 |  |  |  | 48000 | 36500 | 28200 | 3.8 | 2.29 | 44900 | 3.63 | 1.85
Live | 207526733 |  |  |  | 48000 | 36500 | 28200 | 3.8 | 2.29 | 44900 | 3.63 | 1.85
Live | 205962389 |  |  |  | 48000 | 36500 | 28200 | 3.8 | 2.29 | 44900 | 3.63 | 1.85
Live | 207526525 |  |  |  | 43000 | 35600 | 27680 | 3.51 | 2.29 | 42400 | 3.59 | 1.85
Live | 10511381 |  |  |  | 44400 | 35700 | 28060 | 3.49 | 2.26 | 42600 | 3.57 | 1.85
Live | 205962374 |  |  |  | 48000 | 36500 | 28200 | 3.8 | 2.29 | 44900 | 3.63 | 1.85
Live | 207599992 |  |  |  | 44400 | 35700 | 28060 | 3.49 | 2.26 | 42600 | 3.57 | 1.85
Live | 202365959 |  |  |  | 43000 | 35600 | 27680 | 3.51 | 2.29 | 42400 | 3.59 | 1.85
Live | 207526641 |  |  |  | 46400 | 36000 | 28940 | 3.64 | 2.21 | 42000 | 3.37 | 1.85
Live | 207526633 |  |  |  | 46400 | 36000 | 28940 | 3.7 | 2.21 | 42000 | 3.37 | 1.85
Live | 204780436 |  |  |  | 46400 | 36000 | 28940 | 3.7 | 2.21 | 42000 | 3.37 | 1.85
Live | 204780444 |  |  |  | 46400 | 36000 | 28940 | 3.64 | 2.21 | 42000 | 3.37 | 1.85
Live | 207526444 |  |  |  | 49000 | 36800 | 28540 | 3.7 | 2.3 | 44200 | 3.67 | 1.85
Live | 207526437 |  |  |  | 49000 | 36800 | 28540 | 3.7 | 2.3 | 44200 | 3.67 | 1.85
Live | 201808965 |  |  |  | 49000 | 36800 | 28540 | 3.7 | 2.3 | 44200 | 3.67 | 1.85
Live | 201808979 |  |  |  | 49000 | 36800 | 28540 | 3.7 | 2.3 | 44200 | 3.67 | 1.85
Live | 201808779 |  |  |  | 49000 | 36800 | 28540 | 3.7 | 2.3 | 44200 | 3.67 | 1.85
Live | 201808758 |  |  |  | 49000 | 36800 | 28540 | 3.7 | 2.3 | 44200 | 3.67 | 1.85
Live | 10511422 |  |  |  | 49000 | 36800 | 28540 | 3.79 | 2.3 | 44200 | 3.68 | 1.85
Live | 202365958 |  |  |  | 43900 | 36200 | 28280 | 3.42 | 2.28 | 43300 | 3.59 | 1.85
Live | 10511421 |  |  |  | 49000 | 36800 | 28540 | 3.79 | 2.3 | 44200 | 3.67 | 1.85
Live | 206223109 |  |  |  | 48000 | 35600 | 27780 | 3.8 | 2.27 | 43000 | 3.59 | 1.85
Live | 10511397 |  |  |  | 49000 | 36800 | 28540 | 3.79 | 2.3 | 44200 | 3.68 | 1.85
Live | 10511400 |  |  |  | 49000 | 36800 | 28540 | 3.79 | 2.3 | 44200 | 3.67 | 1.85
Live | 10093500 |  |  |  | 47500 | 36100 | 28140 | 3.8 | 2.27 | 43000 | 3.54 | 1.85
Live | 10093515 |  |  |  | 48000 | 36100 | 28140 | 3.8 | 2.27 | 42700 | 3.52 | 1.85
Live | 207526745 |  |  |  | 47400 | 35300 | 27380 | 3.79 | 2.29 | 43400 | 3.71 | 1.85
Live | 205962386 |  |  |  | 47400 | 35300 | 27380 | 3.79 | 2.29 | 43400 | 3.71 | 1.85
Live | 207526751 |  |  |  | 47400 | 35300 | 27380 | 3.79 | 2.29 | 43400 | 3.71 | 1.85
Live | 205962392 |  |  |  | 47400 | 35300 | 27380 | 3.79 | 2.29 | 43400 | 3.71 | 1.85
Live | 207599986 |  |  |  | 47100 | 38600 | 30100 | 3.66 | 2.26 | 46500 | 3.61 | 1.85
Live | 207599982 |  |  |  | 47100 | 38600 | 30100 | 3.66 | 2.26 | 46500 | 3.61 | 1.85
Live | 10511342 |  |  |  | 47100 | 38600 | 30100 | 3.66 | 2.26 | 46500 | 3.61 | 1.85
Live | 10511366 |  |  |  | 47100 | 38600 | 30100 | 3.66 | 2.26 | 46500 | 3.61 | 1.85
Live | 202365955 |  |  |  | 44000 | 36400 | 28580 | 3.29 | 2.26 | 43400 | 3.55 | 1.84
Live | 201808981 |  |  |  | 48000 | 36800 | 28540 | 3.64 | 2.29 | 44200 | 3.66 | 1.84
Live | 201808764 |  |  |  | 48000 | 36800 | 28540 | 3.64 | 2.29 | 44200 | 3.66 | 1.84
Live | 201808968 |  |  |  | 48000 | 36800 | 28540 | 3.64 | 2.29 | 44200 | 3.66 | 1.84
Live | 10511407 |  |  |  | 48000 | 36800 | 28540 | 3.64 | 2.29 | 44200 | 3.66 | 1.84
Live | 10511430 |  |  |  | 48000 | 36800 | 28540 | 3.64 | 2.29 | 44200 | 3.66 | 1.84
Live | 10511212 |  |  |  | 48000 | 36800 | 28540 | 3.72 | 2.29 | 44200 | 3.66 | 1.84
Live | 10511225 |  |  |  | 48000 | 36800 | 28540 | 3.72 | 2.29 | 44200 | 3.66 | 1.84
Live | 201808786 |  |  |  | 48000 | 36800 | 28540 | 3.64 | 2.29 | 44200 | 3.66 | 1.84
Live | 207526227 |  |  |  | 47400 | 37400 | 29000 | 3.63 | 2.28 | 44900 | 3.65 | 1.84
Live | 8233838 |  |  |  | 47400 | 37400 | 29000 | 3.63 | 2.28 | 44900 | 3.65 | 1.84
Live | 10511360 |  |  |  | 46200 | 36300 | 28240 | 3.68 | 2.26 | 43800 | 3.65 | 1.84
Live | 207526297 |  |  |  | 48100 | 37000 | 28360 | 3.81 | 2.29 | 44900 | 3.62 | 1.84
Live | 8761505 |  |  |  | 48100 | 37000 | 28360 | 3.81 | 2.29 | 44900 | 3.62 | 1.84
Live | 207526731 |  |  |  | 47900 | 37200 | 28560 | 3.69 | 2.29 | 46100 | 3.75 | 1.84
Live | 8761514 |  |  |  | 48600 | 37600 | 28820 | 3.73 | 2.29 | 45500 | 3.64 | 1.84
Live | 205962372 |  |  |  | 47900 | 37200 | 28560 | 3.69 | 2.29 | 46100 | 3.75 | 1.84
Live | 207526228 |  |  |  | 47700 | 37900 | 29300 | 3.45 | 2.27 | 45100 | 3.6 | 1.83
Live | 8233839 |  |  |  | 47700 | 37900 | 29300 | 3.45 | 2.27 | 45100 | 3.6 | 1.83
Live | 8759530 |  |  |  | 48600 | 37700 | 28920 | 3.73 | 2.28 | 45600 | 3.63 | 1.83
Live | 205962399 |  |  |  | 48500 | 35700 | 27540 | 3.64 | 2.29 | 43800 | 3.71 | 1.83
Live | 207526701 |  |  |  | 48500 | 35700 | 27540 | 3.7 | 2.29 | 43800 | 3.71 | 1.83
Live | 205962322 |  |  |  | 48500 | 35700 | 27540 | 3.7 | 2.29 | 43800 | 3.71 | 1.83
Live | 207526690 |  |  |  | 48500 | 35700 | 27540 | 3.7 | 2.29 | 43800 | 3.71 | 1.83
Live | 205962410 |  |  |  | 48500 | 35700 | 27540 | 3.64 | 2.29 | 43800 | 3.71 | 1.83
Live | 205962333 |  |  |  | 48500 | 35700 | 27540 | 3.7 | 2.29 | 43800 | 3.71 | 1.83
Live | 8761503 |  |  |  | 48200 | 36900 | 28160 | 3.82 | 2.29 | 44800 | 3.61 | 1.83
Live | 10511367 |  |  |  | 44600 | 36300 | 28620 | 3.45 | 2.23 | 43000 | 3.53 | 1.83
Live | 8759523 |  |  |  | 48100 | 37400 | 28620 | 3.81 | 2.28 | 45400 | 3.62 | 1.83
Live | 207526268 |  |  |  | 48000 | 38000 | 28980 | 3.72 | 2.3 | 46400 | 3.75 | 1.83
Live | 8759522 |  |  |  | 48000 | 38000 | 28980 | 3.72 | 2.3 | 46400 | 3.75 | 1.83
Live | 10511401 |  |  |  | 47500 | 36600 | 28340 | 3.64 | 2.26 | 44100 | 3.6 | 1.83
Live | 10511210 |  |  |  | 47500 | 36600 | 28340 | 3.72 | 2.26 | 44100 | 3.6 | 1.83
Live | 8759521 |  |  |  | 48100 | 38100 | 29080 | 3.73 | 2.29 | 46400 | 3.73 | 1.83
Live | 8761500 |  |  |  | 48200 | 38100 | 29080 | 3.75 | 2.29 | 46400 | 3.73 | 1.83
Live | 8759527 |  |  |  | 48000 | 37600 | 28820 | 3.8 | 2.28 | 45500 | 3.57 | 1.83
Live | 10511365 |  |  |  | 47100 | 38600 | 30060 | 3.66 | 2.25 | 46600 | 3.58 | 1.83
Live | 10511341 |  |  |  | 47100 | 38600 | 30060 | 3.66 | 2.25 | 46600 | 3.58 | 1.83
Live | 207526272 |  |  |  | 48000 | 37600 | 28820 | 3.8 | 2.28 | 45500 | 3.57 | 1.83
Live | 207526622 |  |  |  | 47100 | 37700 | 29300 | 3.59 | 2.25 | 46100 | 3.63 | 1.83
Live | 204780425 |  |  |  | 47100 | 37700 | 29300 | 3.59 | 2.25 | 46100 | 3.63 | 1.83
Live | 207526781 |  |  |  | 48200 | 35900 | 27740 | 3.67 | 2.28 | 44000 | 3.74 | 1.82
Live | 206910672 |  |  |  | 48200 | 35900 | 27740 | 3.67 | 2.28 | 44000 | 3.74 | 1.82
Live | 206910669 |  |  |  | 48200 | 35900 | 27740 | 3.67 | 2.28 | 44000 | 3.74 | 1.82
Live | 207526784 |  |  |  | 48200 | 35900 | 27740 | 3.67 | 2.28 | 44000 | 3.74 | 1.82
Live | 8761498 |  |  |  | 46900 | 37600 | 28720 | 3.7 | 2.28 | 45800 | 3.64 | 1.82
Live | 202492154 |  |  |  | 43100 | 36800 | 28980 | 3.24 | 2.23 | 43800 | 3.55 | 1.82
Live | 207526293 |  |  |  | 46900 | 37600 | 28720 | 3.7 | 2.28 | 45800 | 3.64 | 1.82
Live | 9119410 |  |  |  | 47600 | 37200 | 28460 | 3.74 | 2.28 | 45300 | 3.66 | 1.82
Live | 207526750 |  |  |  | 46400 | 35700 | 27540 | 3.64 | 2.26 | 44300 | 3.72 | 1.82
Live | 207526742 |  |  |  | 46400 | 35700 | 27540 | 3.7 | 2.26 | 44300 | 3.72 | 1.82
Live | 207526694 |  |  |  | 47700 | 35600 | 27540 | 3.66 | 2.26 | 43600 | 3.66 | 1.82
Live | 205962391 |  |  |  | 46400 | 35700 | 27540 | 3.64 | 2.26 | 44300 | 3.72 | 1.82
Live | 207526588 |  |  |  | 47700 | 35600 | 27540 | 3.66 | 2.26 | 43600 | 3.66 | 1.82
Live | 205962383 |  |  |  | 46400 | 35700 | 27540 | 3.7 | 2.26 | 44300 | 3.72 | 1.82
Live | 204780375 |  |  |  | 47700 | 35600 | 27540 | 3.66 | 2.26 | 43600 | 3.66 | 1.82
Live | 205962326 |  |  |  | 47700 | 35600 | 27540 | 3.66 | 2.26 | 43600 | 3.66 | 1.82
Live | 8761497 |  |  |  | 47500 | 37900 | 28880 | 3.8 | 2.28 | 46100 | 3.63 | 1.82
Live | 207526271 |  |  |  | 48000 | 37500 | 28720 | 3.8 | 2.26 | 45500 | 3.57 | 1.81
Live | 8759526 |  |  |  | 48000 | 37500 | 28720 | 3.8 | 2.26 | 45500 | 3.57 | 1.81
Live | 207526263 |  |  |  | 48600 | 37200 | 28700 | 3.73 | 2.24 | 45000 | 3.57 | 1.81
Live | 8759515 |  |  |  | 48600 | 37200 | 28700 | 3.73 | 2.24 | 45000 | 3.57 | 1.81
Live | 207526730 |  |  |  | 48600 | 36500 | 28200 | 3.72 | 2.24 | 44800 | 3.57 | 1.81
Live | 207526729 |  |  |  | 48600 | 36500 | 28200 | 3.81 | 2.24 | 44800 | 3.57 | 1.81
Live | 207526624 |  |  |  | 48600 | 36500 | 28200 | 3.81 | 2.24 | 44800 | 3.57 | 1.81
Live | 207526625 |  |  |  | 48600 | 36500 | 28200 | 3.72 | 2.24 | 44800 | 3.57 | 1.81
Live | 205962370 |  |  |  | 48600 | 36500 | 28200 | 3.81 | 2.24 | 44800 | 3.57 | 1.81
Live | 205962371 |  |  |  | 48600 | 36500 | 28200 | 3.72 | 2.24 | 44800 | 3.57 | 1.81
Live | 204780428 |  |  |  | 48600 | 36500 | 28200 | 3.72 | 2.24 | 44800 | 3.57 | 1.81
Live | 204780427 |  |  |  | 48600 | 36500 | 28200 | 3.81 | 2.24 | 44800 | 3.57 | 1.81
Live | 207526702 |  |  |  | 47700 | 36000 | 27700 | 3.66 | 2.27 | 44300 | 3.73 | 1.81
Live | 205962412 |  |  |  | 47700 | 36000 | 27700 | 3.6 | 2.27 | 44300 | 3.73 | 1.81
Live | 207526695 |  |  |  | 47700 | 36000 | 27700 | 3.66 | 2.27 | 44300 | 3.73 | 1.81
Live | 207526591 |  |  |  | 47700 | 36000 | 27700 | 3.66 | 2.27 | 44300 | 3.73 | 1.81
Live | 205962404 |  |  |  | 47700 | 36000 | 27700 | 3.6 | 2.27 | 44300 | 3.73 | 1.81
Live | 205962334 |  |  |  | 47700 | 36000 | 27700 | 3.66 | 2.27 | 44300 | 3.73 | 1.81
Live | 205962327 |  |  |  | 47700 | 36000 | 27700 | 3.66 | 2.27 | 44300 | 3.73 | 1.81
Live | 204780378 |  |  |  | 47700 | 36000 | 27700 | 3.66 | 2.27 | 44300 | 3.73 | 1.81
Live | 207526746 |  |  |  | 45400 | 36300 | 28520 | 3.64 | 2.18 | 43600 | 3.39 | 1.81
Live | 205962387 |  |  |  | 45400 | 36300 | 28520 | 3.64 | 2.18 | 43600 | 3.39 | 1.81
Live | 204780441 |  |  |  | 45400 | 36300 | 28520 | 3.64 | 2.18 | 43600 | 3.39 | 1.81
Live | 207526638 |  |  |  | 45400 | 36300 | 28520 | 3.64 | 2.18 | 43600 | 3.39 | 1.81
Live | 8759525 |  |  |  | 48000 | 37400 | 28620 | 3.79 | 2.25 | 45500 | 3.56 | 1.81
Live | 8759518 |  |  |  | 47500 | 38000 | 28980 | 3.79 | 2.26 | 46300 | 3.62 | 1.81
Live | 10511343 |  |  |  | 47700 | 38800 | 30060 | 3.68 | 2.24 | 47000 | 3.67 | 1.81
Live | 207526441 |  |  |  | 48000 | 37200 | 28700 | 3.64 | 2.26 | 45000 | 3.64 | 1.8
Live | 207526435 |  |  |  | 48000 | 37200 | 28700 | 3.64 | 2.26 | 45000 | 3.64 | 1.8
Live | 201808975 |  |  |  | 48000 | 37200 | 28700 | 3.64 | 2.26 | 45000 | 3.64 | 1.8
Live | 201808961 |  |  |  | 48000 | 37200 | 28700 | 3.64 | 2.26 | 45000 | 3.64 | 1.8
Live | 201808770 |  |  |  | 48000 | 37200 | 28700 | 3.64 | 2.26 | 45000 | 3.64 | 1.8
Live | 10511413 |  |  |  | 48000 | 37200 | 28700 | 3.64 | 2.26 | 45000 | 3.64 | 1.8
Live | 201808752 |  |  |  | 48000 | 37200 | 28700 | 3.64 | 2.26 | 45000 | 3.64 | 1.8
Live | 10511426 |  |  |  | 44000 | 35400 | 27960 | 3.44 | 2.21 | 41600 | 3.46 | 1.8
Live | 207526586 |  |  |  | 47500 | 35700 | 27580 | 3.71 | 2.23 | 43700 | 3.57 | 1.8
Live | 204780460 |  |  |  | 47500 | 35700 | 27580 | 3.64 | 2.23 | 43700 | 3.57 | 1.8
Live | 204780457 |  |  |  | 47500 | 35700 | 27580 | 3.64 | 2.23 | 43700 | 3.57 | 1.8
Live | 10511396 |  |  |  | 48000 | 37200 | 28700 | 3.64 | 2.26 | 45000 | 3.64 | 1.8
Live | 204780373 |  |  |  | 47500 | 35700 | 27580 | 3.71 | 2.23 | 43700 | 3.57 | 1.8
Live | 204780479 |  |  |  | 47400 | 36400 | 28040 | 3.64 | 2.26 | 44500 | 3.67 | 1.8
Live | 10511222 |  |  |  | 44400 | 35100 | 27660 | 3.5 | 2.21 | 41600 | 3.49 | 1.8
Live | 10511416 |  |  |  | 44500 | 35400 | 27920 | 3.43 | 2.2 | 41700 | 3.45 | 1.79
Live | 207526442 |  |  |  | 48000 | 37400 | 29000 | 3.59 | 2.24 | 45000 | 3.61 | 1.8
Live | 10511217 |  |  |  | 44500 | 35400 | 27920 | 3.43 | 2.2 | 41700 | 3.45 | 1.79
Live | 207526266 |  |  |  | 47000 | 38100 | 29120 | 3.72 | 2.24 | 46500 | 3.58 | 1.79
Live | 8759519 |  |  |  | 47000 | 38100 | 29120 | 3.72 | 2.24 | 46500 | 3.58 | 1.79
Live | 201808937 |  |  |  | 46000 | 36300 | 28240 | 3.71 | 2.2 | 44000 | 3.49 | 1.79
Live | 10511358 |  |  |  | 46000 | 36300 | 28240 | 3.72 | 2.2 | 44000 | 3.49 | 1.79
Live | 207526632 |  |  |  | 46000 | 35400 | 27480 | 3.71 | 2.2 | 43400 | 3.51 | 1.79
Live | 207526629 |  |  |  | 46000 | 35400 | 27480 | 3.71 | 2.2 | 43400 | 3.51 | 1.79
Live | 204780432 |  |  |  | 46000 | 35400 | 27480 | 3.71 | 2.2 | 43400 | 3.51 | 1.79
Live | 204780435 |  |  |  | 46000 | 35400 | 27480 | 3.71 | 2.2 | 43400 | 3.51 | 1.79
Live | 207526582 |  |  |  | 48500 | 36000 | 27840 | 3.7 | 2.22 | 43700 | 3.55 | 1.79
Live | 207526581 |  |  |  | 48500 | 36000 | 27840 | 3.7 | 2.22 | 43700 | 3.55 | 1.79
Live | 204780453 |  |  |  | 48500 | 36000 | 27840 | 3.64 | 2.22 | 43700 | 3.55 | 1.79
Live | 204780452 |  |  |  | 48500 | 36000 | 27840 | 3.64 | 2.22 | 43700 | 3.55 | 1.79
Live | 204780369 |  |  |  | 48500 | 36000 | 27840 | 3.7 | 2.22 | 43700 | 3.55 | 1.79
Live | 204780368 |  |  |  | 48500 | 36000 | 27840 | 3.7 | 2.22 | 43700 | 3.55 | 1.79
Live | 10511393 |  |  |  | 47600 | 37300 | 28800 | 3.81 | 2.22 | 45100 | 3.57 | 1.79
Live | 10511417 |  |  |  | 47600 | 37300 | 28800 | 3.81 | 2.22 | 45100 | 3.57 | 1.79
Live | 10511218 |  |  |  | 47600 | 37300 | 28800 | 3.81 | 2.22 | 45100 | 3.57 | 1.79
Live | 10511207 |  |  |  | 47600 | 37300 | 28800 | 3.81 | 2.22 | 45100 | 3.57 | 1.79
Live | 207526700 |  |  |  | 47400 | 36200 | 27800 | 3.64 | 2.24 | 44500 | 3.67 | 1.79
Live | 207526689 |  |  |  | 47400 | 36200 | 27800 | 3.64 | 2.24 | 44500 | 3.67 | 1.79
Live | 205962409 |  |  |  | 47400 | 36200 | 27800 | 3.64 | 2.24 | 44500 | 3.67 | 1.79
Live | 205962398 |  |  |  | 47400 | 36200 | 27800 | 3.64 | 2.24 | 44500 | 3.67 | 1.79
Live | 207526621 |  |  |  | 42600 | 35200 | 27800 | 3.23 | 2.18 | 42500 | 3.48 | 1.79
Live | 205962332 |  |  |  | 47400 | 36200 | 27800 | 3.64 | 2.24 | 44500 | 3.67 | 1.79
Live | 207526692 |  |  |  | 47500 | 35500 | 27300 | 3.71 | 2.22 | 43700 | 3.57 | 1.79
Live | 205962403 |  |  |  | 47500 | 35500 | 27300 | 3.64 | 2.22 | 43700 | 3.57 | 1.79
Live | 205962400 |  |  |  | 47500 | 35500 | 27300 | 3.64 | 2.22 | 43700 | 3.57 | 1.79
Live | 204780424 |  |  |  | 42600 | 35200 | 27800 | 3.23 | 2.18 | 42500 | 3.48 | 1.79
Live | 205962324 |  |  |  | 47500 | 35500 | 27300 | 3.71 | 2.22 | 43700 | 3.57 | 1.79
Live | 205962321 |  |  |  | 47400 | 36200 | 27800 | 3.64 | 2.24 | 44500 | 3.67 | 1.79
Live | 207526661 |  |  |  | 47700 | 37400 | 28760 | 3.66 | 2.23 | 46400 | 3.71 | 1.79
Live | 207526660 |  |  |  | 47700 | 37400 | 28760 | 3.66 | 2.23 | 46400 | 3.71 | 1.79
Live | 204836640 |  |  |  | 47700 | 37400 | 28760 | 3.66 | 2.23 | 46400 | 3.71 | 1.79
Live | 204836642 |  |  |  | 47700 | 37400 | 28760 | 3.66 | 2.23 | 46400 | 3.71 | 1.79
Live | 207526479 |  |  |  | 47600 | 38900 | 30160 | 3.65 | 2.21 | 47200 | 3.6 | 1.78
Live | 10511344 |  |  |  | 47600 | 38900 | 30160 | 3.65 | 2.21 | 47200 | 3.6 | 1.78
Live | 201808923 |  |  |  | 47600 | 38900 | 30160 | 3.65 | 2.21 | 47200 | 3.6 | 1.78
Live | 10511356 |  |  |  | 48000 | 38400 | 29520 | 3.72 | 2.22 | 47100 | 3.65 | 1.78
Live | 201808957 |  |  |  | 48100 | 36800 | 28540 | 3.72 | 2.21 | 44200 | 3.51 | 1.78
Live | 10511392 |  |  |  | 49100 | 36800 | 28540 | 3.73 | 2.21 | 44200 | 3.51 | 1.78
Live | 10511206 |  |  |  | 49100 | 36800 | 28540 | 3.81 | 2.21 | 44200 | 3.51 | 1.78
Live | 201808746 |  |  |  | 48100 | 36800 | 28540 | 3.72 | 2.21 | 44200 | 3.51 | 1.78
Live | 8761435 |  |  |  | 44500 | 34400 | 25740 | 3.34 | 2.27 | 42500 | 3.65 | 1.78
Live | 207559014 |  |  |  | 44500 | 34400 | 25740 | 3.34 | 2.27 | 42500 | 3.65 | 1.78
Live | 202365943 |  |  |  | 43900 | 35800 | 28020 | 3.27 | 2.18 | 42400 | 3.39 | 1.78
Live | 202365940 |  |  |  | 43500 | 36000 | 28220 | 3.22 | 2.19 | 42500 | 3.44 | 1.77
Live | 207526888 |  |  |  | 46200 | 36100 | 28080 | 3.61 | 2.19 | 43800 | 3.53 | 1.77
Live | 206918571 |  |  |  | 46200 | 36100 | 28080 | 3.61 | 2.19 | 43800 | 3.53 | 1.77
Live | 207526510 |  |  |  | 43600 | 35000 | 27220 | 3.36 | 2.2 | 41500 | 3.44 | 1.77
Live | 202365944 |  |  |  | 43600 | 35000 | 27220 | 3.36 | 2.2 | 41500 | 3.44 | 1.77
Live | 207526734 |  |  |  | 47700 | 37200 | 28520 | 3.66 | 2.22 | 46400 | 3.71 | 1.77
Live | 207526736 |  |  |  | 47700 | 37200 | 28520 | 3.66 | 2.22 | 46400 | 3.71 | 1.77
Live | 205962375 |  |  |  | 47700 | 37200 | 28520 | 3.66 | 2.22 | 46400 | 3.71 | 1.77
Live | 205962377 |  |  |  | 47700 | 37200 | 28520 | 3.66 | 2.22 | 46400 | 3.71 | 1.77
Live | 207526741 |  |  |  | 46000 | 35200 | 27180 | 3.71 | 2.19 | 43400 | 3.51 | 1.77
Live | 207526739 |  |  |  | 46000 | 35200 | 27180 | 3.71 | 2.19 | 43400 | 3.51 | 1.77
Live | 207526686 |  |  |  | 48500 | 35700 | 27540 | 3.7 | 2.2 | 43700 | 3.55 | 1.77
Live | 205962396 |  |  |  | 48500 | 35700 | 27540 | 3.64 | 2.2 | 43700 | 3.55 | 1.77
Live | 207526687 |  |  |  | 48500 | 35700 | 27540 | 3.7 | 2.2 | 43700 | 3.55 | 1.77
Live | 205962395 |  |  |  | 48500 | 35700 | 27540 | 3.64 | 2.2 | 43700 | 3.55 | 1.77
Live | 205962382 |  |  |  | 46000 | 35200 | 27180 | 3.71 | 2.19 | 43400 | 3.51 | 1.77
Live | 205962319 |  |  |  | 48500 | 35700 | 27540 | 3.7 | 2.2 | 43700 | 3.55 | 1.77
Live | 205962380 |  |  |  | 46000 | 35200 | 27180 | 3.71 | 2.19 | 43400 | 3.51 | 1.77
Live | 205962318 |  |  |  | 48500 | 35700 | 27540 | 3.7 | 2.2 | 43700 | 3.55 | 1.77
Live | 10511427 |  |  |  | 46500 | 37600 | 29100 | 3.65 | 2.19 | 45300 | 3.5 | 1.77
Live | 10511404 |  |  |  | 46500 | 37600 | 29100 | 3.65 | 2.19 | 45300 | 3.5 | 1.77
Live | 10511340 |  |  |  | 47300 | 39300 | 30660 | 3.47 | 2.18 | 47500 | 3.55 | 1.77
Live | 201808967 |  |  |  | 45000 | 35200 | 27280 | 3.58 | 2.18 | 42400 | 3.43 | 1.77
Live | 201808761 |  |  |  | 45000 | 35200 | 27280 | 3.58 | 2.18 | 42400 | 3.43 | 1.77
Live | 10511402 |  |  |  | 45000 | 35200 | 27280 | 3.58 | 2.18 | 42400 | 3.43 | 1.77
Live | 207526780 |  |  |  | 47100 | 36400 | 28000 | 3.66 | 2.21 | 44600 | 3.6 | 1.77
Live | 206910671 |  |  |  | 47100 | 36400 | 28000 | 3.66 | 2.21 | 44600 | 3.6 | 1.77
Live | 207526783 |  |  |  | 47100 | 36400 | 28000 | 3.66 | 2.21 | 44600 | 3.6 | 1.77
Live | 206910668 |  |  |  | 47100 | 36400 | 28000 | 3.66 | 2.21 | 44600 | 3.6 | 1.77
Live | 204340748 |  |  |  | 48000 | 36400 | 28240 | 3.43 | 2.2 | 43700 | 3.55 | 1.77
Live | 207526333 |  |  |  | 47600 | 36600 | 28920 | 3.81 | 2.15 | 43200 | 3.39 | 1.77
Live | 10511403 |  |  |  | 46000 | 35600 | 27580 | 3.72 | 2.18 | 42800 | 3.45 | 1.76
Live | 10093510 |  |  |  | 47600 | 36600 | 28920 | 3.81 | 2.15 | 43200 | 3.39 | 1.77
Live | 207526315 |  |  |  | 47000 | 37300 | 28420 | 3.72 | 2.21 | 45500 | 3.51 | 1.76
Live | 9119411 |  |  |  | 47000 | 37300 | 28420 | 3.72 | 2.21 | 45500 | 3.51 | 1.76
Live | 207558982 |  |  |  | 48300 | 36100 | 27560 | 3.55 | 2.24 | 44400 | 3.68 | 1.76
Live | 8759425 |  |  |  | 48300 | 36100 | 27560 | 3.55 | 2.24 | 44400 | 3.68 | 1.76
Live | 10153726 |  |  |  | 46000 | 36900 | 28500 | 3.71 | 2.18 | 44300 | 3.43 | 1.76
Live | 10153728 |  |  |  | 47500 | 35100 | 26460 | 3.8 | 2.23 | 43400 | 3.55 | 1.76
Live | 10511410 |  |  |  | 47500 | 37700 | 29200 | 3.49 | 2.19 | 45400 | 3.53 | 1.76
Live | 10511389 |  |  |  | 47500 | 37700 | 29200 | 3.49 | 2.19 | 45400 | 3.53 | 1.76
Live | 10511214 |  |  |  | 47500 | 37700 | 29200 | 3.57 | 2.19 | 45400 | 3.53 | 1.76
Live | 10511205 |  |  |  | 47500 | 37700 | 29200 | 3.57 | 2.19 | 45400 | 3.53 | 1.76
Live | 207526785 |  |  |  | 47100 | 34700 | 26780 | 3.66 | 2.19 | 43000 | 3.58 | 1.76
Live | 207526782 |  |  |  | 47100 | 34700 | 26780 | 3.66 | 2.19 | 43000 | 3.58 | 1.76
Live | 206910670 |  |  |  | 47100 | 34700 | 26780 | 3.66 | 2.19 | 43000 | 3.58 | 1.76
Live | 206910673 |  |  |  | 47100 | 34700 | 26780 | 3.66 | 2.19 | 43000 | 3.58 | 1.76
Live | 207526317 |  |  |  | 47000 | 36800 | 27720 | 3.72 | 2.22 | 45400 | 3.65 | 1.76
Live | 8759429 |  |  |  | 48200 | 36600 | 27720 | 3.6 | 2.21 | 44500 | 3.6 | 1.76
Live | 9119413 |  |  |  | 47000 | 36800 | 27720 | 3.72 | 2.22 | 45400 | 3.65 | 1.76
Live | 207558984 |  |  |  | 48400 | 36100 | 27460 | 3.7 | 2.22 | 44400 | 3.64 | 1.76
Live | 8759428 |  |  |  | 48400 | 36100 | 27460 | 3.7 | 2.22 | 44400 | 3.64 | 1.76
Live | 207526779 |  |  |  | 48200 | 35900 | 27700 | 3.67 | 2.19 | 43800 | 3.57 | 1.76
Live | 206910667 |  |  |  | 48200 | 35900 | 27700 | 3.67 | 2.19 | 43800 | 3.57 | 1.76
Live | 10511412 |  |  |  | 44100 | 35600 | 28160 | 3.37 | 2.15 | 41900 | 3.37 | 1.76
Live | 10511215 |  |  |  | 44100 | 35600 | 28160 | 3.37 | 2.15 | 41900 | 3.37 | 1.76
Live | 10511425 |  |  |  | 46500 | 37600 | 29100 | 3.49 | 2.18 | 45400 | 3.47 | 1.75
Live | 10511405 |  |  |  | 46500 | 37600 | 29100 | 3.49 | 2.18 | 45400 | 3.47 | 1.75
Live | 207526728 |  |  |  | 47400 | 37600 | 28860 | 3.69 | 2.2 | 46600 | 3.64 | 1.75
Live | 207526727 |  |  |  | 47400 | 37600 | 28860 | 3.69 | 2.2 | 46600 | 3.64 | 1.75
Live | 207526658 |  |  |  | 47400 | 37600 | 28860 | 3.69 | 2.2 | 46600 | 3.64 | 1.75
Live | 207526657 |  |  |  | 47400 | 37600 | 28860 | 3.69 | 2.2 | 46600 | 3.64 | 1.75
Live | 205962369 |  |  |  | 47400 | 37600 | 28860 | 3.69 | 2.2 | 46600 | 3.64 | 1.75
Live | 205962368 |  |  |  | 47400 | 37600 | 28860 | 3.69 | 2.2 | 46600 | 3.64 | 1.75
Live | 204836636 |  |  |  | 47400 | 37600 | 28860 | 3.69 | 2.2 | 46600 | 3.64 | 1.75
Live | 204836634 |  |  |  | 47400 | 37600 | 28860 | 3.69 | 2.2 | 46600 | 3.64 | 1.75
Live | 202365941 |  |  |  | 44100 | 35600 | 27880 | 3.31 | 2.14 | 42400 | 3.36 | 1.75
Live | 207559007 |  |  |  | 48900 | 36300 | 27760 | 3.63 | 2.22 | 44700 | 3.65 | 1.75
Live | 8761428 |  |  |  | 48900 | 36300 | 27760 | 3.63 | 2.22 | 44700 | 3.65 | 1.75
Live | 204780454 |  |  |  | 47900 | 36600 | 28200 | 3.64 | 2.2 | 44800 | 3.6 | 1.75
Live | 204780370 |  |  |  | 47900 | 36600 | 28200 | 3.69 | 2.2 | 44800 | 3.6 | 1.75
Live | 207526583 |  |  |  | 47900 | 36600 | 28200 | 3.69 | 2.2 | 44800 | 3.6 | 1.75
Live | 8939393 |  |  |  | 43500 | 35600 | 26620 | 3.15 | 2.22 | 43900 | 3.56 | 1.75
Live | 207526541 |  |  |  | 43500 | 36400 | 28520 | 3.14 | 2.16 | 42900 | 3.39 | 1.75
Live | 204506563 |  |  |  | 48000 | 36200 | 28040 | 3.55 | 2.18 | 43700 | 3.5 | 1.75
Live | 202492138 |  |  |  | 43500 | 36400 | 28520 | 3.14 | 2.16 | 42900 | 3.39 | 1.75
Live | 207526558 |  |  |  | 48000 | 36200 | 28040 | 3.55 | 2.18 | 43700 | 3.5 | 1.75
Live | 207526312 |  |  |  | 43500 | 35600 | 26620 | 3.15 | 2.22 | 43900 | 3.56 | 1.75
Live | 207526696 |  |  |  | 46400 | 35100 | 27080 | 3.7 | 2.19 | 43100 | 3.58 | 1.75
Live | 205962328 |  |  |  | 46400 | 35100 | 27080 | 3.7 | 2.19 | 43100 | 3.58 | 1.75
Live | 8759427 |  |  |  | 48700 | 36200 | 27320 | 3.74 | 2.21 | 44400 | 3.62 | 1.75
Live | 205962411 |  |  |  | 46400 | 35100 | 27080 | 3.64 | 2.19 | 43100 | 3.58 | 1.75
Live | 207526623 |  |  |  | 48000 | 36900 | 28980 | 3.71 | 2.12 | 44200 | 3.34 | 1.75
Live | 204780426 |  |  |  | 48000 | 36900 | 28980 | 3.71 | 2.12 | 44200 | 3.34 | 1.75
Live | 8761519 |  |  |  | 49100 | 36400 | 27760 | 3.65 | 2.21 | 44800 | 3.65 | 1.75
Live | 8759538 |  |  |  | 49100 | 36400 | 27760 | 3.65 | 2.21 | 44800 | 3.65 | 1.75
Live | 201922737 |  |  |  | 49600 | 31800 | 25420 | 3.81 | 2.87 | 46000 | 3.91 | 2.4
Live | 205962550 |  |  |  | 58300 | 38100 | 30760 | 3.38 | 2.68 | 55300 | 3.45 | 2.4
Live | 204836742 |  |  |  | 58300 | 38100 | 30760 | 3.38 | 2.68 | 55300 | 3.45 | 2.4
Live | 204780038 |  |  |  | 49900 | 31100 | 24860 | 3.71 | 2.88 | 44100 | 3.92 | 2.4
Live | 205962531 |  |  |  | 49900 | 31100 | 24860 | 3.71 | 2.88 | 44100 | 3.92 | 2.4
Live | 205962538 |  |  |  | 49900 | 31100 | 24860 | 3.71 | 2.88 | 44100 | 3.92 | 2.4
Live | 204780045 |  |  |  | 49900 | 31100 | 24860 | 3.71 | 2.88 | 44100 | 3.92 | 2.4
Live | 206918582 |  |  |  | 47600 | 30600 | 24460 | 3.62 | 2.9 | 43400 | 4 | 2.39
Live | 201922782 |  |  |  | 58800 | 38800 | 31460 | 3.2 | 2.69 | 55800 | 3.49 | 2.38
Live | 205962536 |  |  |  | 48900 | 31700 | 25220 | 3.78 | 2.86 | 45000 | 3.84 | 2.37
Live | 204780035 |  |  |  | 48900 | 31700 | 25220 | 3.78 | 2.86 | 45000 | 3.84 | 2.37
Live | 205962529 |  |  |  | 48900 | 31700 | 25220 | 3.78 | 2.86 | 45000 | 3.84 | 2.37
Live | 201922749 |  |  |  | 57800 | 39500 | 32640 | 3.2 | 2.62 | 55600 | 3.34 | 2.37
Live | 204780044 |  |  |  | 48900 | 31700 | 25220 | 3.78 | 2.86 | 45000 | 3.84 | 2.37
Live | 201922795 |  |  |  | 57800 | 39500 | 32640 | 3.2 | 2.62 | 55600 | 3.34 | 2.37
Live | 201922778 |  |  |  | 58200 | 39600 | 32540 | 3.19 | 2.64 | 55800 | 3.36 | 2.36
Live | 201922810 |  |  |  | 58200 | 39600 | 32540 | 3.19 | 2.64 | 55800 | 3.36 | 2.36
Live | 205962519 |  |  |  | 49700 | 31200 | 24920 | 3.75 | 2.84 | 44200 | 3.84 | 2.36
Live | 201922835 |  |  |  | 59300 | 38500 | 31680 | 3.35 | 2.62 | 54600 | 3.33 | 2.36
Live | 204780026 |  |  |  | 49700 | 31200 | 24920 | 3.75 | 2.84 | 44200 | 3.84 | 2.36
Live | 205962534 |  |  |  | 49700 | 31200 | 24920 | 3.75 | 2.84 | 44200 | 3.84 | 2.36
Live | 204780042 |  |  |  | 49700 | 31200 | 24920 | 3.75 | 2.84 | 44200 | 3.84 | 2.36
Live | 204780041 |  |  |  | 48700 | 31800 | 25360 | 3.76 | 2.85 | 45100 | 3.85 | 2.35
Live | 204780025 |  |  |  | 48700 | 31800 | 25360 | 3.76 | 2.85 | 45100 | 3.85 | 2.35
Live | 205962548 |  |  |  | 58300 | 38100 | 30760 | 3.35 | 2.66 | 55500 | 3.5 | 2.35
Live | 204836736 |  |  |  | 58300 | 38100 | 30760 | 3.35 | 2.66 | 55500 | 3.5 | 2.35
Live | 206918583 |  |  |  | 47000 | 30600 | 24500 | 3.74 | 2.81 | 43300 | 3.79 | 2.35
Live | 205962552 |  |  |  | 60800 | 37400 | 30200 | 3.49 | 2.71 | 54200 | 3.63 | 2.34
Live | 205962547 |  |  |  | 60800 | 37400 | 30200 | 3.49 | 2.71 | 54200 | 3.63 | 2.34
Live | 204836746 |  |  |  | 60800 | 37400 | 30200 | 3.49 | 2.71 | 54200 | 3.63 | 2.34
Live | 204836732 |  |  |  | 60800 | 37400 | 30200 | 3.49 | 2.71 | 54200 | 3.63 | 2.34
Live | 204836719 |  |  |  | 60300 | 37700 | 30640 | 3.38 | 2.68 | 54300 | 3.57 | 2.34
Live | 204836739 |  |  |  | 60300 | 37700 | 30640 | 3.35 | 2.68 | 54300 | 3.57 | 2.34
Live | 205962544 |  |  |  | 58300 | 37500 | 30300 | 3.35 | 2.62 | 54200 | 3.37 | 2.34
Live | 205962542 |  |  |  | 58300 | 37500 | 30300 | 3.35 | 2.62 | 54200 | 3.37 | 2.34
Live | 204836727 |  |  |  | 58300 | 37500 | 30300 | 3.38 | 2.62 | 54200 | 3.37 | 2.34
Live | 204836723 |  |  |  | 58300 | 37500 | 30300 | 3.35 | 2.62 | 54200 | 3.37 | 2.34
Live | 204780024 |  |  |  | 49200 | 32000 | 25480 | 3.67 | 2.81 | 45600 | 3.8 | 2.33
Live | 205962518 |  |  |  | 48700 | 31600 | 25120 | 3.76 | 2.83 | 45100 | 3.85 | 2.33
Live | 205962533 |  |  |  | 48700 | 31600 | 25120 | 3.76 | 2.83 | 45100 | 3.85 | 2.33
Live | 204780032 |  |  |  | 48600 | 31300 | 24960 | 3.81 | 2.77 | 44300 | 3.67 | 2.33
Live | 204780034 |  |  |  | 48600 | 31300 | 24960 | 3.81 | 2.77 | 44300 | 3.67 | 2.33
Live | 206918584 |  |  |  | 58500 | 36900 | 29800 | 3.21 | 2.73 | 52800 | 3.74 | 2.32
Live | 201922796 |  |  |  | 58300 | 39500 | 32440 | 3.2 | 2.61 | 55900 | 3.38 | 2.32
Live | 204780037 |  |  |  | 48700 | 30400 | 24360 | 3.76 | 2.78 | 42800 | 3.73 | 2.32
Live | 204780046 |  |  |  | 48700 | 30400 | 24360 | 3.76 | 2.78 | 42800 | 3.73 | 2.32
Live | 201922753 |  |  |  | 58300 | 39500 | 32440 | 3.2 | 2.61 | 55900 | 3.38 | 2.32
Live | 201922781 |  |  |  | 57800 | 40000 | 33040 | 3.2 | 2.59 | 56100 | 3.35 | 2.32
Live | 205962541 |  |  |  | 60300 | 37500 | 30340 | 3.38 | 2.66 | 54300 | 3.57 | 2.32
Live | 205962549 |  |  |  | 60300 | 37500 | 30340 | 3.35 | 2.66 | 54300 | 3.57 | 2.32
Live | 204836740 |  |  |  | 56800 | 37100 | 30000 | 3.36 | 2.61 | 53800 | 3.4 | 2.31
Live | 205962526 |  |  |  | 48600 | 31100 | 24720 | 3.81 | 2.75 | 44300 | 3.67 | 2.31
Live | 205962524 |  |  |  | 48600 | 31100 | 24720 | 3.81 | 2.75 | 44300 | 3.67 | 2.31
Live | 205962517 |  |  |  | 49200 | 31800 | 25180 | 3.67 | 2.79 | 45600 | 3.8 | 2.31
Live | 201922809 |  |  |  | 56300 | 38200 | 31440 | 3.2 | 2.55 | 53900 | 3.24 | 2.3
Live | 201922777 |  |  |  | 56300 | 38200 | 31440 | 3.2 | 2.55 | 53900 | 3.24 | 2.3
Live | 201922846 |  |  |  | 60000 | 38500 | 31580 | 3.07 | 2.71 | 54500 | 3.8 | 2.3
Live | 201922769 |  |  |  | 59300 | 38100 | 30900 | 3.19 | 2.64 | 54700 | 3.49 | 2.3
Live | 205962516 |  |  |  | 50300 | 31200 | 24920 | 3.76 | 2.75 | 44200 | 3.7 | 2.3
Live | 205962515 |  |  |  | 50300 | 31200 | 24920 | 3.76 | 2.75 | 44200 | 3.7 | 2.3
Live | 204780023 |  |  |  | 50300 | 31200 | 24920 | 3.76 | 2.75 | 44200 | 3.7 | 2.3
Live | 204780022 |  |  |  | 50300 | 31200 | 24920 | 3.76 | 2.75 | 44200 | 3.7 | 2.3
Live | 201922775 |  |  |  | 56200 | 37800 | 30700 | 3.19 | 2.61 | 54100 | 3.4 | 2.3
Live | 201922794 |  |  |  | 58200 | 39400 | 32240 | 3.19 | 2.6 | 56000 | 3.41 | 2.29
Live | 201922733 |  |  |  | 50000 | 32200 | 25820 | 3.57 | 2.79 | 44700 | 3.85 | 2.29
Live | 201922752 |  |  |  | 58200 | 39400 | 32240 | 3.19 | 2.6 | 56000 | 3.41 | 2.29
Live | 205962551 |  |  |  | 56800 | 36900 | 29700 | 3.36 | 2.59 | 53800 | 3.4 | 2.29
Live | 205962537 |  |  |  | 48700 | 30200 | 24060 | 3.76 | 2.77 | 42800 | 3.73 | 2.29
Live | 205962530 |  |  |  | 48700 | 30200 | 24060 | 3.76 | 2.77 | 42800 | 3.73 | 2.29
Live | 204780028 |  |  |  | 48900 | 32300 | 25580 | 3.78 | 2.75 | 46200 | 3.67 | 2.29
Live | 204780029 |  |  |  | 48900 | 32300 | 25580 | 3.78 | 2.75 | 46200 | 3.67 | 2.29
Live | 201922783 |  |  |  | 57300 | 37600 | 30540 | 3.2 | 2.6 | 54100 | 3.44 | 2.28
Live | 201923081 |  |  |  | 59900 | 39200 | 32480 | 3.2 | 2.61 | 54800 | 3.48 | 2.28
Live | 204836713 |  |  |  | 60900 | 37700 | 30600 | 3.38 | 2.6 | 54400 | 3.46 | 2.28
Live | 201923082 |  |  |  | 59900 | 39200 | 32480 | 3.2 | 2.61 | 54800 | 3.48 | 2.28
Live | 204836715 |  |  |  | 60900 | 37700 | 30600 | 3.35 | 2.6 | 54400 | 3.46 | 2.28
Live | 204780020 |  |  |  | 48700 | 32400 | 25780 | 3.6 | 2.74 | 46300 | 3.69 | 2.28
Live | 204780021 |  |  |  | 48700 | 32400 | 25780 | 3.6 | 2.74 | 46300 | 3.69 | 2.28
Live | 204836744 |  |  |  | 58800 | 36500 | 29640 | 3.41 | 2.61 | 52600 | 3.46 | 2.27
Live | 204836734 |  |  |  | 58800 | 36500 | 29640 | 3.38 | 2.61 | 52600 | 3.46 | 2.27
Live | 201922811 |  |  |  | 58300 | 39700 | 32640 | 3.19 | 2.6 | 55900 | 3.48 | 2.27
Live | 204780018 |  |  |  | 48100 | 32600 | 25980 | 3.51 | 2.74 | 46200 | 3.72 | 2.27
Live | 201922779 |  |  |  | 58300 | 39700 | 32640 | 3.19 | 2.6 | 55900 | 3.48 | 2.27
Live | 205962523 |  |  |  | 48900 | 32100 | 25340 | 3.78 | 2.73 | 46200 | 3.67 | 2.26
Live | 205962521 |  |  |  | 48900 | 32100 | 25340 | 3.78 | 2.73 | 46200 | 3.67 | 2.26
Live | 201922808 |  |  |  | 60400 | 38700 | 31500 | 3.2 | 2.62 | 55300 | 3.53 | 2.26
Live | 201922755 |  |  |  | 60400 | 38700 | 31500 | 3.2 | 2.62 | 55300 | 3.53 | 2.26
Live | 204836730 |  |  |  | 55300 | 36800 | 29940 | 3.23 | 2.59 | 52900 | 3.41 | 2.26
Live | 204780039 |  |  |  | 48100 | 32200 | 25720 | 3.65 | 2.7 | 45700 | 3.57 | 2.26
Live | 201922817 |  |  |  | 56200 | 38200 | 31240 | 3.19 | 2.54 | 54200 | 3.29 | 2.26
Live | 201922776 |  |  |  | 56200 | 38200 | 31240 | 3.19 | 2.54 | 54200 | 3.29 | 2.26
Live | 205962540 |  |  |  | 60900 | 37500 | 30300 | 3.35 | 2.59 | 54400 | 3.46 | 2.25
Live | 204780033 |  |  |  | 47700 | 30400 | 24300 | 3.83 | 2.7 | 43000 | 3.59 | 2.25
Live | 205962539 |  |  |  | 60900 | 37500 | 30300 | 3.35 | 2.59 | 54400 | 3.46 | 2.25
Live | 204780031 |  |  |  | 47700 | 30400 | 24300 | 3.83 | 2.7 | 43000 | 3.59 | 2.25
Live | 201922812 |  |  |  | 56200 | 38300 | 31340 | 3.04 | 2.55 | 54300 | 3.32 | 2.25
Live | 201922780 |  |  |  | 56200 | 38300 | 31340 | 3.04 | 2.55 | 54300 | 3.32 | 2.25
Live | 205962532 |  |  |  | 46500 | 31600 | 25500 | 3.65 | 2.62 | 44100 | 3.33 | 2.25
Live | 201922745 |  |  |  | 60800 | 38400 | 31340 | 3.19 | 2.6 | 54700 | 3.49 | 2.25
Live | 204780040 |  |  |  | 46500 | 31600 | 25500 | 3.65 | 2.62 | 44100 | 3.33 | 2.25
Live | 205962553 |  |  |  | 58800 | 36300 | 29340 | 3.41 | 2.59 | 52600 | 3.46 | 2.25
Live | 205962514 |  |  |  | 48700 | 32200 | 25480 | 3.63 | 2.72 | 46300 | 3.69 | 2.25
Live | 201922832 |  |  |  | 55200 | 37400 | 31160 | 3.04 | 2.57 | 51800 | 3.42 | 2.25
Live | 205962546 |  |  |  | 58800 | 36300 | 29340 | 3.38 | 2.59 | 52600 | 3.46 | 2.25
Live | 205962513 |  |  |  | 48700 | 32200 | 25480 | 3.63 | 2.72 | 46300 | 3.69 | 2.25
Live | 205962528 |  |  |  | 47000 | 31000 | 24660 | 3.81 | 2.67 | 44100 | 3.51 | 2.24
Live | 205962535 |  |  |  | 47000 | 31000 | 24660 | 3.81 | 2.67 | 44100 | 3.51 | 2.24
Live | 204780043 |  |  |  | 47000 | 31000 | 24660 | 3.81 | 2.67 | 44100 | 3.51 | 2.24
Live | 204780036 |  |  |  | 47000 | 31000 | 24660 | 3.81 | 2.67 | 44100 | 3.51 | 2.24
Live | 204836725 |  |  |  | 56800 | 36300 | 29340 | 3.36 | 2.53 | 52700 | 3.31 | 2.24
Live | 201922800 |  |  |  | 55700 | 37200 | 30860 | 3.07 | 2.6 | 51700 | 3.57 | 2.24
Live | 205962545 |  |  |  | 56800 | 36300 | 29340 | 3.36 | 2.53 | 52700 | 3.31 | 2.24
Live | 201922761 |  |  |  | 58800 | 38600 | 31600 | 3.04 | 2.58 | 54800 | 3.45 | 2.24
Live | 201922601 |  |  |  | 48000 | 32000 | 25620 | 3.64 | 2.7 | 46000 | 3.79 | 2.23
Live | 201922833 |  |  |  | 54700 | 37500 | 31360 | 3.04 | 2.53 | 51700 | 3.31 | 2.23
Live | 204836721 |  |  |  | 57300 | 36500 | 29540 | 3.35 | 2.56 | 52700 | 3.4 | 2.23
Live | 206918581 |  |  |  | 47100 | 30800 | 24800 | 3.69 | 2.66 | 43300 | 3.54 | 2.23
Live | 201922521 |  |  |  | 48500 | 31900 | 25520 | 3.58 | 2.7 | 47000 | 3.94 | 2.23
Live | 204836717 |  |  |  | 54700 | 37000 | 30080 | 3.2 | 2.55 | 53000 | 3.35 | 2.23
Live | 205962525 |  |  |  | 47700 | 30200 | 24000 | 3.83 | 2.68 | 43000 | 3.59 | 2.23
Live | 205962527 |  |  |  | 47700 | 30200 | 24000 | 3.83 | 2.68 | 43000 | 3.59 | 2.23
Live | 201922520 |  |  |  | 49300 | 32000 | 25660 | 3.61 | 2.69 | 46500 | 3.85 | 2.22
Live | 201922524 |  |  |  | 50400 | 32300 | 25920 | 3.62 | 2.7 | 46500 | 3.81 | 2.22
Live | 201922748 |  |  |  | 59900 | 39200 | 32380 | 3.2 | 2.54 | 54900 | 3.38 | 2.22
Live | 204780017 |  |  |  | 44500 | 30300 | 24680 | 3.38 | 2.63 | 42000 | 3.47 | 2.22
Live | 201922821 |  |  |  | 58300 | 37900 | 31280 | 3.2 | 2.54 | 53100 | 3.38 | 2.21
Live | 201922787 |  |  |  | 58300 | 37500 | 30680 | 3.2 | 2.56 | 53500 | 3.45 | 2.21
Live | 201922788 |  |  |  | 58300 | 37900 | 31280 | 3.2 | 2.54 | 53100 | 3.38 | 2.21
Live | 201922803 |  |  |  | 55200 | 37500 | 31260 | 3.05 | 2.52 | 51800 | 3.33 | 2.21
Live | 201922825 |  |  |  | 58300 | 37500 | 30680 | 3.2 | 2.56 | 53500 | 3.45 | 2.21
Live | 201922773 |  |  |  | 57200 | 37200 | 30340 | 3.19 | 2.56 | 53100 | 3.44 | 2.21
Live | 201922772 |  |  |  | 56700 | 37100 | 30180 | 3.19 | 2.55 | 53100 | 3.4 | 2.21
Live | 201922513 |  |  |  | 49000 | 33200 | 26380 | 3.43 | 2.7 | 48500 | 3.85 | 2.21
Live | 201922505 |  |  |  | 49000 | 33200 | 26380 | 3.43 | 2.7 | 48500 | 3.85 | 2.21
Live | 201922747 |  |  |  | 60600 | 38300 | 31200 | 3.17 | 2.58 | 54800 | 3.53 | 2.21
Live | 201922820 |  |  |  | 54700 | 38100 | 31480 | 3.04 | 2.51 | 53500 | 3.31 | 2.21
Live | 205962543 |  |  |  | 57300 | 36300 | 29240 | 3.35 | 2.55 | 52700 | 3.4 | 2.21
Live | 205962512 |  |  |  | 49000 | 31400 | 25300 | 3.8 | 2.59 | 44100 | 3.35 | 2.21
Live | 204780019 |  |  |  | 49000 | 31400 | 25300 | 3.8 | 2.59 | 44100 | 3.35 | 2.21
Live | 201922746 |  |  |  | 60700 | 38900 | 32080 | 3.18 | 2.54 | 54600 | 3.43 | 2.21
Live | 206325972 |  |  |  | 47000 | 31100 | 24820 | 3.5 | 2.66 | 44100 | 3.6 | 2.2
Live | 201922507 |  |  |  | 48800 | 33300 | 26480 | 3.46 | 2.69 | 48500 | 3.81 | 2.2
Live | 201922741 |  |  |  | 59300 | 38800 | 31840 | 3.19 | 2.52 | 54900 | 3.33 | 2.2
Live | 201922767 |  |  |  | 58500 | 39300 | 32580 | 3.17 | 2.56 | 54900 | 3.53 | 2.2
Live | 201922731 |  |  |  | 48500 | 31300 | 25200 | 3.64 | 2.67 | 43500 | 3.65 | 2.2
Live | 201922579 |  |  |  | 49200 | 33000 | 26240 | 3.46 | 2.68 | 48500 | 3.82 | 2.2
Live | 205962522 |  |  |  | 47700 | 31400 | 24880 | 3.83 | 2.64 | 45000 | 3.52 | 2.2
Live | 205962520 |  |  |  | 47700 | 31400 | 24880 | 3.83 | 2.64 | 45000 | 3.52 | 2.2
Live | 204780030 |  |  |  | 47700 | 31400 | 24880 | 3.83 | 2.64 | 45000 | 3.52 | 2.2
Live | 201922567 |  |  |  | 49200 | 33000 | 26240 | 3.46 | 2.68 | 48500 | 3.82 | 2.2
Live | 204780027 |  |  |  | 47700 | 31400 | 24880 | 3.83 | 2.64 | 45000 | 3.52 | 2.2
Live | 201922565 |  |  |  | 48800 | 33300 | 26480 | 3.62 | 2.68 | 46800 | 3.67 | 2.19
Live | 201922763 |  |  |  | 56700 | 37800 | 31080 | 3.19 | 2.49 | 53300 | 3.27 | 2.19
Live | 204780016 |  |  |  | 48100 | 33200 | 26440 | 3.51 | 2.64 | 47300 | 3.55 | 2.19
Live | 204780015 |  |  |  | 48100 | 33200 | 26440 | 3.51 | 2.64 | 47300 | 3.55 | 2.19
Live | 201922576 |  |  |  | 49000 | 33300 | 26580 | 3.49 | 2.65 | 47000 | 3.63 | 2.19
Live | 201922824 |  |  |  | 60000 | 39100 | 32240 | 2.97 | 2.58 | 55200 | 3.65 | 2.19
Live | 201922786 |  |  |  | 60000 | 39100 | 32240 | 2.97 | 2.58 | 55200 | 3.65 | 2.19
Live | 201922504 |  |  |  | 48700 | 33400 | 26680 | 3.46 | 2.65 | 46900 | 3.64 | 2.18
Live | 201922511 |  |  |  | 48800 | 33500 | 26680 | 3.46 | 2.65 | 47000 | 3.63 | 2.18
Live | 201922582 |  |  |  | 48800 | 33500 | 26680 | 3.46 | 2.65 | 46900 | 3.63 | 2.18
Live | 201922528 |  |  |  | 46500 | 32900 | 26660 | 3.5 | 2.56 | 44600 | 3.32 | 2.18
Live | 201922512 |  |  |  | 48800 | 33300 | 26480 | 3.46 | 2.66 | 49000 | 3.81 | 2.18
Live | 201922816 |  |  |  | 55200 | 37600 | 30640 | 3.2 | 2.52 | 53400 | 3.37 | 2.18
Live | 201922529 |  |  |  | 46500 | 32500 | 26460 | 3.5 | 2.57 | 44700 | 3.36 | 2.18
Live | 201922602 |  |  |  | 48000 | 30900 | 24660 | 3.49 | 2.64 | 45000 | 3.76 | 2.18
Live | 201922502 |  |  |  | 48800 | 33300 | 26480 | 3.46 | 2.66 | 48000 | 3.73 | 2.18
Live | 201922770 |  |  |  | 56800 | 37900 | 31180 | 3.2 | 2.49 | 53200 | 3.32 | 2.18
Live | 201922604 |  |  |  | 47500 | 31000 | 24760 | 3.5 | 2.63 | 45000 | 3.73 | 2.17
Live | 201922509 |  |  |  | 48600 | 33200 | 26380 | 3.29 | 2.66 | 46800 | 3.65 | 2.17
Live | 201922764 |  |  |  | 58000 | 39300 | 32580 | 3.01 | 2.53 | 54900 | 3.51 | 2.17
Live | 201922771 |  |  |  | 57200 | 37800 | 31220 | 3.04 | 2.5 | 52900 | 3.36 | 2.17
Live | 201922799 |  |  |  | 55300 | 38100 | 31380 | 3.05 | 2.5 | 53600 | 3.37 | 2.17
Live | 204836728 |  |  |  | 53200 | 35800 | 28980 | 3.23 | 2.49 | 51400 | 3.27 | 2.17
Live | 201922530 |  |  |  | 46500 | 32400 | 26300 | 3.5 | 2.56 | 44700 | 3.35 | 2.17
Live | 201922562 |  |  |  | 48800 | 33300 | 26480 | 3.46 | 2.64 | 47000 | 3.64 | 2.17
Live | 201922762 |  |  |  | 58900 | 39000 | 32040 | 3.05 | 2.53 | 54800 | 3.47 | 2.16
Live | 201922603 |  |  |  | 47000 | 31300 | 25060 | 3.5 | 2.59 | 45000 | 3.58 | 2.15
Live | 201922499 |  |  |  | 48600 | 33600 | 26780 | 3.19 | 2.62 | 49000 | 3.72 | 2.14
Live | 201922837 |  |  |  | 58000 | 37900 | 31280 | 3.02 | 2.51 | 53300 | 3.49 | 2.14
Live | 204780014 |  |  |  | 48000 | 31900 | 25900 | 3.49 | 2.49 | 44600 | 3.18 | 2.14
Live | 201922498 |  |  |  | 48600 | 33600 | 26780 | 3.19 | 2.6 | 48500 | 3.65 | 2.13
Live | 201922497 |  |  |  | 48600 | 33600 | 26780 | 3.19 | 2.6 | 48500 | 3.65 | 2.13
Live | 201922580 |  |  |  | 47500 | 31900 | 25320 | 3.43 | 2.6 | 47000 | 3.75 | 2.13
Live | 201922561 |  |  |  | 47500 | 31900 | 25320 | 3.43 | 2.6 | 47000 | 3.75 | 2.13
Live | 201922581 |  |  |  | 47300 | 32300 | 25720 | 3.47 | 2.59 | 46000 | 3.6 | 2.13
Live | 201922563 |  |  |  | 47300 | 32300 | 25720 | 3.47 | 2.59 | 46000 | 3.6 | 2.13
Live | 201922570 |  |  |  | 47700 | 32000 | 25420 | 3.46 | 2.6 | 46500 | 3.67 | 2.13
Live | 201922503 |  |  |  | 48300 | 34100 | 27380 | 3.16 | 2.57 | 47500 | 3.51 | 2.12
Live | 206197341 |  |  |  | 46500 | 31700 | 25220 | 3.49 | 2.57 | 45300 | 3.45 | 2.12
Live | 201922815 |  |  |  | 53200 | 36800 | 30280 | 3.05 | 2.43 | 51900 | 3.24 | 2.12
Live | 201922739 |  |  |  | 59300 | 39300 | 32140 | 3.04 | 2.46 | 55900 | 3.32 | 2.12
Live | 201922571 |  |  |  | 47200 | 32200 | 25620 | 3.46 | 2.57 | 45500 | 3.54 | 2.11
Live | 201922802 |  |  |  | 54200 | 38000 | 31520 | 2.96 | 2.46 | 52900 | 3.38 | 2.1
Live | 201922573 |  |  |  | 47600 | 32200 | 25620 | 3.44 | 2.59 | 45300 | 3.55 | 2.12
Live | 201922830 |  |  |  | 53900 | 36900 | 31000 | 3.01 | 2.45 | 50400 | 3.44 | 2.09
Live | 201922798 |  |  |  | 54200 | 38800 | 32220 | 2.97 | 2.42 | 54000 | 3.27 | 2.1
Live | 201922568 |  |  |  | 47200 | 32200 | 25620 | 3.46 | 2.56 | 45500 | 3.55 | 2.1
Live | 201922760 |  |  |  | 56200 | 38100 | 31240 | 3.04 | 2.42 | 54000 | 3.26 | 2.09
Live | 201922834 |  |  |  | 53200 | 36900 | 30660 | 2.89 | 2.4 | 51100 | 3.29 | 2.05
Live | 201922564 |  |  |  | 46500 | 32900 | 26280 | 3.19 | 2.47 | 46200 | 3.36 | 2.05
Live | 10511063 |  |  |  | 49000 | 37600 | 29780 | 3.79 | 2.39 | 45000 | 3.78 | 1.97
Live | 207590348 |  |  |  | 47700 | 36800 | 29600 | 3.6 | 2.36 | 43100 | 3.64 | 1.97
Live | 10153465 |  |  |  | 47500 | 37000 | 28740 | 3.8 | 2.43 | 44400 | 3.85 | 1.97
Live | 204780162 |  |  |  | 47700 | 36800 | 29600 | 3.6 | 2.36 | 43100 | 3.64 | 1.97
Live | 207590353 |  |  |  | 47900 | 37200 | 30000 | 3.64 | 2.34 | 43200 | 3.58 | 1.96
Live | 207590341 |  |  |  | 47900 | 37200 | 30000 | 3.64 | 2.34 | 43200 | 3.58 | 1.96
Live | 204780167 |  |  |  | 47900 | 37200 | 30000 | 3.64 | 2.34 | 43200 | 3.58 | 1.96
Live | 204780155 |  |  |  | 47900 | 37200 | 30000 | 3.64 | 2.34 | 43200 | 3.58 | 1.96
Live | 10153466 |  |  |  | 47000 | 36800 | 28640 | 3.74 | 2.38 | 43900 | 3.76 | 1.94
Live | 201803281 |  |  |  | 49000 | 37600 | 29340 | 3.79 | 2.38 | 45200 | 3.78 | 1.94
Live | 201803267 |  |  |  | 49000 | 37600 | 29340 | 3.79 | 2.38 | 45200 | 3.78 | 1.94
Live | 10511084 |  |  |  | 48500 | 37600 | 29340 | 3.79 | 2.37 | 45200 | 3.8 | 1.94
Live | 10511086 |  |  |  | 49000 | 37600 | 29340 | 3.79 | 2.38 | 45200 | 3.78 | 1.94
Live | 10511066 |  |  |  | 48500 | 37600 | 29340 | 3.79 | 2.37 | 45200 | 3.8 | 1.94
Live | 10511080 |  |  |  | 48800 | 37700 | 29440 | 3.76 | 2.38 | 45200 | 3.81 | 1.93
Live | 10511056 |  |  |  | 48800 | 37700 | 29440 | 3.76 | 2.38 | 45200 | 3.81 | 1.93
Live | 206918597 |  |  |  | 46600 | 36200 | 28140 | 3.75 | 2.39 | 43900 | 3.84 | 1.94
Live | 207590357 |  |  |  | 48700 | 36400 | 28340 | 3.76 | 2.39 | 44600 | 3.87 | 1.93
Live | 207590350 |  |  |  | 48700 | 36400 | 28340 | 3.76 | 2.39 | 44600 | 3.87 | 1.93
Live | 207590603 |  |  |  | 46600 | 36200 | 28140 | 3.75 | 2.39 | 43900 | 3.84 | 1.94
Live | 204780171 |  |  |  | 48700 | 36400 | 28340 | 3.76 | 2.39 | 44600 | 3.87 | 1.93
Live | 204780164 |  |  |  | 48700 | 36400 | 28340 | 3.76 | 2.39 | 44600 | 3.87 | 1.93
Live | 207590205 |  |  |  | 49000 | 37600 | 29300 | 3.7 | 2.37 | 45300 | 3.77 | 1.93
Live | 207590198 |  |  |  | 49000 | 37600 | 29300 | 3.7 | 2.37 | 45300 | 3.77 | 1.93
Live | 201803261 |  |  |  | 49000 | 37600 | 29300 | 3.7 | 2.37 | 45300 | 3.77 | 1.93
Live | 201803275 |  |  |  | 49000 | 37600 | 29300 | 3.7 | 2.37 | 45300 | 3.77 | 1.93
Live | 10511079 |  |  |  | 49000 | 37600 | 29300 | 3.79 | 2.37 | 45300 | 3.77 | 1.93
Live | 10153470 |  |  |  | 47500 | 36600 | 28240 | 3.74 | 2.39 | 43600 | 3.78 | 1.92
Live | 10153446 |  |  |  | 47500 | 36600 | 28240 | 3.72 | 2.39 | 43600 | 3.78 | 1.92
Live | 10511053 |  |  |  | 49000 | 37600 | 29300 | 3.79 | 2.37 | 45300 | 3.77 | 1.93
Live | 201803283 |  |  |  | 48000 | 37600 | 29340 | 3.7 | 2.35 | 45300 | 3.76 | 1.92
Live | 10511085 |  |  |  | 48000 | 37600 | 29340 | 3.8 | 2.35 | 45300 | 3.76 | 1.92
Live | 10511065 |  |  |  | 48000 | 37600 | 29340 | 3.8 | 2.35 | 45300 | 3.76 | 1.92
Live | 201803269 |  |  |  | 48000 | 37600 | 29340 | 3.7 | 2.35 | 45300 | 3.76 | 1.92
Live | 207590073 |  |  |  | 48600 | 37200 | 28520 | 3.81 | 2.39 | 45200 | 3.81 | 1.92
Live | 10153464 |  |  |  | 48600 | 37200 | 28520 | 3.81 | 2.39 | 45200 | 3.81 | 1.92
Live | 10511078 |  |  |  | 49000 | 37600 | 29300 | 3.79 | 2.36 | 45200 | 3.77 | 1.92
Live | 10153444 |  |  |  | 48600 | 36000 | 27980 | 3.81 | 2.36 | 42700 | 3.68 | 1.92
Live | 10511054 |  |  |  | 49000 | 37600 | 29300 | 3.79 | 2.36 | 45200 | 3.77 | 1.92
Live | 10153468 |  |  |  | 48600 | 36000 | 27980 | 3.81 | 2.36 | 42700 | 3.68 | 1.92
Live | 201803259 |  |  |  | 49100 | 37800 | 29540 | 3.71 | 2.35 | 45300 | 3.74 | 1.92
Live | 10511055 |  |  |  | 48600 | 37800 | 29540 | 3.81 | 2.35 | 45300 | 3.74 | 1.92
Live | 10511077 |  |  |  | 48600 | 37800 | 29540 | 3.81 | 2.35 | 45300 | 3.74 | 1.92
Live | 201803277 |  |  |  | 49100 | 37800 | 29540 | 3.71 | 2.35 | 45300 | 3.74 | 1.92
Live | 207590466 |  |  |  | 48700 | 36200 | 28040 | 3.76 | 2.38 | 44600 | 3.87 | 1.91
Live | 205962660 |  |  |  | 48700 | 36200 | 28040 | 3.76 | 2.38 | 44600 | 3.87 | 1.91
Live | 207590458 |  |  |  | 48700 | 36200 | 28040 | 3.76 | 2.38 | 44600 | 3.87 | 1.91
Live | 205962652 |  |  |  | 48700 | 36200 | 28040 | 3.76 | 2.38 | 44600 | 3.87 | 1.91
Live | 207590604 |  |  |  | 46100 | 35800 | 28020 | 3.69 | 2.35 | 43500 | 3.76 | 1.91
Live | 206918598 |  |  |  | 46100 | 35800 | 28020 | 3.69 | 2.35 | 43500 | 3.76 | 1.91
Live | 204780165 |  |  |  | 47100 | 37700 | 30540 | 3.58 | 2.25 | 43800 | 3.44 | 1.9
Live | 207590351 |  |  |  | 47100 | 37700 | 30540 | 3.58 | 2.25 | 43800 | 3.44 | 1.9
Live | 10153471 |  |  |  | 47000 | 36200 | 28040 | 3.68 | 2.35 | 43200 | 3.69 | 1.9
Live | 10153447 |  |  |  | 47000 | 36200 | 28040 | 3.71 | 2.35 | 43200 | 3.69 | 1.9
Live | 10093464 |  |  |  | 48000 | 36600 | 28680 | 3.8 | 2.31 | 43300 | 3.61 | 1.9
Live | 207590204 |  |  |  | 48000 | 38200 | 29700 | 3.7 | 2.35 | 46200 | 3.78 | 1.9
Live | 207590196 |  |  |  | 48000 | 38200 | 29700 | 3.7 | 2.35 | 46200 | 3.78 | 1.9
Live | 201803273 |  |  |  | 48000 | 38200 | 29700 | 3.7 | 2.35 | 46200 | 3.78 | 1.9
Live | 10511074 |  |  |  | 48000 | 38200 | 29700 | 3.79 | 2.35 | 46200 | 3.78 | 1.9
Live | 10511052 |  |  |  | 48000 | 38200 | 29700 | 3.79 | 2.35 | 46200 | 3.79 | 1.9
Live | 201803257 |  |  |  | 48000 | 38200 | 29700 | 3.7 | 2.35 | 46200 | 3.78 | 1.9
Live | 10511051 |  |  |  | 48000 | 38200 | 29700 | 3.79 | 2.35 | 46200 | 3.78 | 1.9
Live | 10511072 |  |  |  | 48000 | 38200 | 29700 | 3.79 | 2.35 | 46200 | 3.79 | 1.9
Live | 10511061 |  |  |  | 48000 | 37400 | 29100 | 3.72 | 2.33 | 45200 | 3.71 | 1.9
Live | 10511087 |  |  |  | 47000 | 37700 | 29440 | 3.81 | 2.3 | 45300 | 3.58 | 1.89
Live | 10511064 |  |  |  | 47000 | 37700 | 29440 | 3.81 | 2.3 | 45300 | 3.58 | 1.89
Live | 207590457 |  |  |  | 47700 | 36800 | 28400 | 3.6 | 2.37 | 45500 | 3.88 | 1.89
Live | 207590356 |  |  |  | 47700 | 36800 | 28400 | 3.76 | 2.37 | 45500 | 3.88 | 1.89
Live | 207590463 |  |  |  | 47700 | 36800 | 28400 | 3.76 | 2.37 | 45500 | 3.88 | 1.89
Live | 10511070 |  |  |  | 47700 | 38100 | 29560 | 3.76 | 2.35 | 46200 | 3.82 | 1.89
Live | 10511049 |  |  |  | 47700 | 38100 | 29560 | 3.76 | 2.35 | 46200 | 3.82 | 1.89
Live | 205962651 |  |  |  | 47700 | 36800 | 28400 | 3.6 | 2.37 | 45500 | 3.88 | 1.89
Live | 204780170 |  |  |  | 47700 | 36800 | 28400 | 3.76 | 2.37 | 45500 | 3.88 | 1.89
Live | 205962657 |  |  |  | 47700 | 36800 | 28400 | 3.76 | 2.37 | 45500 | 3.88 | 1.89
Live | 206918600 |  |  |  | 46600 | 35600 | 27580 | 3.69 | 2.36 | 43200 | 3.77 | 1.89
Live | 207590597 |  |  |  | 46600 | 35600 | 27540 | 3.69 | 2.36 | 43200 | 3.77 | 1.89
Live | 206918589 |  |  |  | 46600 | 35600 | 27540 | 3.69 | 2.36 | 43200 | 3.77 | 1.89
Live | 10510923 |  |  |  | 48600 | 37000 | 29180 | 3.81 | 2.3 | 44000 | 3.63 | 1.88
Live | 10510911 |  |  |  | 48600 | 37000 | 29180 | 3.81 | 2.3 | 44000 | 3.63 | 1.88
Live | 10511076 |  |  |  | 44700 | 35900 | 28260 | 3.39 | 2.31 | 42700 | 3.68 | 1.88
Live | 207590237 |  |  |  | 43300 | 35900 | 27980 | 3.26 | 2.31 | 42600 | 3.65 | 1.88
Live | 202366097 |  |  |  | 43300 | 35900 | 27980 | 3.26 | 2.31 | 42600 | 3.65 | 1.88
Live | 10153469 |  |  |  | 48000 | 36600 | 28100 | 3.8 | 2.35 | 44000 | 3.72 | 1.88
Live | 10153445 |  |  |  | 48000 | 36600 | 28100 | 3.8 | 2.35 | 44000 | 3.72 | 1.88
Live | 10511071 |  |  |  | 44900 | 36000 | 28360 | 3.43 | 2.3 | 42700 | 3.64 | 1.88
Live | 207590059 |  |  |  | 48000 | 36600 | 28100 | 3.8 | 2.35 | 44000 | 3.72 | 1.88
Live | 207590419 |  |  |  | 48300 | 35700 | 27580 | 3.7 | 2.35 | 43600 | 3.83 | 1.88
Live | 207590314 |  |  |  | 48300 | 35700 | 27580 | 3.7 | 2.35 | 43600 | 3.83 | 1.88
Live | 207590411 |  |  |  | 48300 | 35700 | 27580 | 3.7 | 2.35 | 43600 | 3.83 | 1.88
Live | 207590306 |  |  |  | 48300 | 35700 | 27580 | 3.7 | 2.35 | 43600 | 3.83 | 1.88
Live | 205962673 |  |  |  | 48300 | 35700 | 27580 | 3.7 | 2.35 | 43600 | 3.83 | 1.88
Live | 205962681 |  |  |  | 48300 | 35700 | 27580 | 3.7 | 2.35 | 43600 | 3.83 | 1.88
Live | 204780197 |  |  |  | 48300 | 35700 | 27580 | 3.7 | 2.35 | 43600 | 3.83 | 1.88
Live | 205962604 |  |  |  | 48300 | 35700 | 27580 | 3.7 | 2.35 | 43600 | 3.83 | 1.88
Live | 205962596 |  |  |  | 48300 | 35700 | 27580 | 3.7 | 2.35 | 43600 | 3.83 | 1.88
Live | 204780188 |  |  |  | 48300 | 35700 | 27580 | 3.7 | 2.35 | 43600 | 3.83 | 1.88
Live | 204780104 |  |  |  | 48300 | 35700 | 27580 | 3.7 | 2.35 | 43600 | 3.83 | 1.88
Live | 204780112 |  |  |  | 48300 | 35700 | 27580 | 3.7 | 2.35 | 43600 | 3.83 | 1.88
Live | 207590207 |  |  |  | 44500 | 36000 | 28420 | 3.43 | 2.3 | 42700 | 3.63 | 1.88
Live | 201803279 |  |  |  | 44500 | 36000 | 28420 | 3.43 | 2.3 | 42700 | 3.63 | 1.88
Live | 10511082 |  |  |  | 44000 | 36000 | 28420 | 3.44 | 2.3 | 42700 | 3.63 | 1.88
Live | 207599978 |  |  |  | 44000 | 36000 | 28420 | 3.44 | 2.3 | 42700 | 3.63 | 1.88
Live | 207590354 |  |  |  | 48000 | 36700 | 28500 | 3.8 | 2.3 | 44900 | 3.63 | 1.87
Live | 204780168 |  |  |  | 48000 | 36700 | 28500 | 3.8 | 2.3 | 44900 | 3.63 | 1.87
Live | 207590342 |  |  |  | 48000 | 36700 | 28500 | 3.8 | 2.3 | 44900 | 3.63 | 1.87
Live | 10511125 |  |  |  | 48800 | 36900 | 28740 | 3.76 | 2.32 | 44100 | 3.7 | 1.87
Live | 204780156 |  |  |  | 48000 | 36700 | 28500 | 3.8 | 2.3 | 44900 | 3.63 | 1.87
Live | 10511081 |  |  |  | 44900 | 35800 | 28120 | 3.43 | 2.3 | 42700 | 3.65 | 1.87
Live | 10511101 |  |  |  | 48800 | 36900 | 28740 | 3.76 | 2.32 | 44100 | 3.7 | 1.87
Live | 204780163 |  |  |  | 47400 | 35500 | 27680 | 3.79 | 2.3 | 43400 | 3.71 | 1.87
Live | 207590349 |  |  |  | 47400 | 35500 | 27680 | 3.79 | 2.3 | 43400 | 3.71 | 1.87
Live | 10511047 |  |  |  | 49200 | 37500 | 29200 | 3.75 | 2.3 | 45100 | 3.69 | 1.87
Live | 207590454 |  |  |  | 47700 | 36200 | 28040 | 3.66 | 2.32 | 44600 | 3.78 | 1.87
Live | 207590452 |  |  |  | 47700 | 36200 | 28040 | 3.66 | 2.32 | 44600 | 3.78 | 1.87
Live | 207590345 |  |  |  | 47700 | 36200 | 28040 | 3.66 | 2.32 | 44600 | 3.78 | 1.87
Live | 205962648 |  |  |  | 47700 | 36200 | 28040 | 3.66 | 2.32 | 44600 | 3.78 | 1.87
Live | 207590344 |  |  |  | 47700 | 36200 | 28040 | 3.66 | 2.32 | 44600 | 3.78 | 1.87
Live | 205962646 |  |  |  | 47700 | 36200 | 28040 | 3.66 | 2.32 | 44600 | 3.78 | 1.87
Live | 204780159 |  |  |  | 47700 | 36200 | 28040 | 3.66 | 2.32 | 44600 | 3.78 | 1.87
Live | 204780158 |  |  |  | 47700 | 36200 | 28040 | 3.66 | 2.32 | 44600 | 3.78 | 1.87
Live | 201803299 |  |  |  | 49000 | 36800 | 28540 | 3.7 | 2.31 | 44200 | 3.69 | 1.87
Live | 201803311 |  |  |  | 49000 | 36800 | 28540 | 3.7 | 2.31 | 44200 | 3.69 | 1.87
Live | 201800832 |  |  |  | 49000 | 36800 | 28540 | 3.7 | 2.31 | 44200 | 3.69 | 1.87
Live | 201800796 |  |  |  | 49000 | 36800 | 28540 | 3.7 | 2.31 | 44200 | 3.69 | 1.87
Live | 10511131 |  |  |  | 49000 | 36800 | 28540 | 3.79 | 2.31 | 44200 | 3.69 | 1.87
Live | 10511111 |  |  |  | 49000 | 36800 | 28540 | 3.79 | 2.31 | 44200 | 3.69 | 1.87
Live | 10510926 |  |  |  | 49000 | 36800 | 28540 | 3.79 | 2.31 | 44200 | 3.69 | 1.87
Live | 10510913 |  |  |  | 49000 | 36800 | 28540 | 3.79 | 2.31 | 44200 | 3.69 | 1.87
Live | 201803255 |  |  |  | 47500 | 38300 | 29800 | 3.7 | 2.3 | 46300 | 3.66 | 1.87
Live | 10511073 |  |  |  | 47500 | 38300 | 29800 | 3.79 | 2.3 | 46300 | 3.66 | 1.87
Live | 201803270 |  |  |  | 47500 | 38300 | 29800 | 3.7 | 2.3 | 46300 | 3.66 | 1.87
Live | 10511050 |  |  |  | 47500 | 38300 | 29800 | 3.79 | 2.3 | 46300 | 3.66 | 1.87
Live | 207590461 |  |  |  | 47900 | 37000 | 28500 | 3.64 | 2.33 | 45700 | 3.82 | 1.86
Live | 207590446 |  |  |  | 47900 | 37000 | 28500 | 3.64 | 2.33 | 45700 | 3.82 | 1.86
Live | 205962640 |  |  |  | 47900 | 37000 | 28500 | 3.64 | 2.33 | 45700 | 3.82 | 1.86
Live | 205962655 |  |  |  | 47900 | 37000 | 28500 | 3.64 | 2.33 | 45700 | 3.82 | 1.86
Live | 10511075 |  |  |  | 45000 | 36000 | 28360 | 3.43 | 2.28 | 42800 | 3.61 | 1.86
Live | 201803253 |  |  |  | 49100 | 37600 | 29340 | 3.65 | 2.29 | 45300 | 3.68 | 1.86
Live | 10511048 |  |  |  | 49100 | 37600 | 29340 | 3.74 | 2.29 | 45300 | 3.68 | 1.86
Live | 10511133 |  |  |  | 48300 | 36700 | 28440 | 3.61 | 2.31 | 44100 | 3.72 | 1.86
Live | 10511110 |  |  |  | 48300 | 36700 | 28440 | 3.61 | 2.31 | 44100 | 3.72 | 1.86
Live | 8761205 |  |  |  | 49100 | 37400 | 28560 | 3.81 | 2.32 | 45400 | 3.75 | 1.86
Live | 8759235 |  |  |  | 49100 | 37400 | 28560 | 3.81 | 2.32 | 45400 | 3.75 | 1.86
Live | 10511108 |  |  |  | 48000 | 36800 | 28540 | 3.79 | 2.31 | 44200 | 3.7 | 1.86
Live | 202366096 |  |  |  | 44200 | 36300 | 28420 | 3.4 | 2.29 | 43300 | 3.63 | 1.86
Live | 207590240 |  |  |  | 43500 | 35800 | 27780 | 3.29 | 2.3 | 42500 | 3.63 | 1.86
Live | 10511134 |  |  |  | 48000 | 36800 | 28540 | 3.79 | 2.31 | 44200 | 3.7 | 1.86
Live | 202366100 |  |  |  | 43500 | 35800 | 27780 | 3.29 | 2.3 | 42500 | 3.63 | 1.86
Live | 10510925 |  |  |  | 48000 | 36800 | 28540 | 3.79 | 2.31 | 44200 | 3.7 | 1.86
Live | 10510915 |  |  |  | 48000 | 36800 | 28540 | 3.79 | 2.31 | 44200 | 3.7 | 1.86
Live | 204780186 |  |  |  | 47700 | 36000 | 28900 | 3.6 | 2.22 | 42100 | 3.38 | 1.86
Live | 207590299 |  |  |  | 48500 | 36000 | 27880 | 3.7 | 2.31 | 43800 | 3.71 | 1.86
Live | 204780181 |  |  |  | 48500 | 36000 | 27880 | 3.64 | 2.31 | 43800 | 3.71 | 1.86
Live | 204780097 |  |  |  | 48500 | 36000 | 27880 | 3.7 | 2.31 | 43800 | 3.71 | 1.86
Live | 207590340 |  |  |  | 47900 | 37400 | 28860 | 3.69 | 2.3 | 46100 | 3.75 | 1.85
Live | 204780154 |  |  |  | 47900 | 37400 | 28860 | 3.69 | 2.3 | 46100 | 3.75 | 1.85
Live | 8761202 |  |  |  | 48000 | 37000 | 28220 | 3.79 | 2.31 | 44800 | 3.66 | 1.85
Live | 201803305 |  |  |  | 48600 | 37000 | 28840 | 3.71 | 2.29 | 44300 | 3.65 | 1.85
Live | 201800818 |  |  |  | 48600 | 37000 | 28840 | 3.71 | 2.29 | 44300 | 3.65 | 1.85
Live | 201803291 |  |  |  | 48600 | 37000 | 28840 | 3.71 | 2.29 | 44300 | 3.65 | 1.85
Live | 201800766 |  |  |  | 48600 | 37000 | 28840 | 3.71 | 2.29 | 44300 | 3.65 | 1.85
Live | 10511122 |  |  |  | 48600 | 37000 | 28840 | 3.81 | 2.29 | 44300 | 3.65 | 1.85
Live | 10511100 |  |  |  | 48600 | 37000 | 28840 | 3.81 | 2.29 | 44300 | 3.65 | 1.85
Live | 207590462 |  |  |  | 48000 | 36500 | 28200 | 3.8 | 2.29 | 44900 | 3.63 | 1.85
Live | 207590447 |  |  |  | 48000 | 36500 | 28200 | 3.8 | 2.29 | 44900 | 3.63 | 1.85
Live | 205962641 |  |  |  | 48000 | 36500 | 28200 | 3.8 | 2.29 | 44900 | 3.63 | 1.85
Live | 207599979 |  |  |  | 44400 | 35700 | 28060 | 3.49 | 2.26 | 42600 | 3.57 | 1.85
Live | 10511083 |  |  |  | 44400 | 35700 | 28060 | 3.49 | 2.26 | 42600 | 3.57 | 1.85
Live | 207590239 |  |  |  | 43000 | 35600 | 27680 | 3.51 | 2.29 | 42400 | 3.59 | 1.85
Live | 202366099 |  |  |  | 43000 | 35600 | 27680 | 3.51 | 2.29 | 42400 | 3.59 | 1.85
Live | 205962656 |  |  |  | 48000 | 36500 | 28200 | 3.8 | 2.29 | 44900 | 3.63 | 1.85
Live | 207590355 |  |  |  | 46400 | 36000 | 28940 | 3.64 | 2.21 | 42000 | 3.37 | 1.85
Live | 207590347 |  |  |  | 46400 | 36000 | 28940 | 3.7 | 2.21 | 42000 | 3.37 | 1.85
Live | 204780169 |  |  |  | 46400 | 36000 | 28940 | 3.64 | 2.21 | 42000 | 3.37 | 1.85
Live | 204780161 |  |  |  | 46400 | 36000 | 28940 | 3.7 | 2.21 | 42000 | 3.37 | 1.85
Live | 207590158 |  |  |  | 49000 | 36800 | 28540 | 3.7 | 2.3 | 44200 | 3.67 | 1.85
Live | 207590151 |  |  |  | 49000 | 36800 | 28540 | 3.7 | 2.3 | 44200 | 3.67 | 1.85
Live | 201803306 |  |  |  | 49000 | 36800 | 28540 | 3.7 | 2.3 | 44200 | 3.67 | 1.85
Live | 201803293 |  |  |  | 49000 | 36800 | 28540 | 3.7 | 2.3 | 44200 | 3.67 | 1.85
Live | 201800826 |  |  |  | 49000 | 36800 | 28540 | 3.7 | 2.3 | 44200 | 3.67 | 1.85
Live | 201800775 |  |  |  | 49000 | 36800 | 28540 | 3.7 | 2.3 | 44200 | 3.67 | 1.85
Live | 10511124 |  |  |  | 49000 | 36800 | 28540 | 3.79 | 2.3 | 44200 | 3.68 | 1.85
Live | 10511102 |  |  |  | 49000 | 36800 | 28540 | 3.79 | 2.3 | 44200 | 3.67 | 1.85
Live | 10511123 |  |  |  | 49000 | 36800 | 28540 | 3.79 | 2.3 | 44200 | 3.67 | 1.85
Live | 10511099 |  |  |  | 49000 | 36800 | 28540 | 3.79 | 2.3 | 44200 | 3.68 | 1.85
Live | 207590724 |  |  |  | 48000 | 35600 | 27780 | 3.8 | 2.27 | 43000 | 3.59 | 1.85
Live | 10093467 |  |  |  | 48000 | 36100 | 28140 | 3.8 | 2.27 | 42700 | 3.52 | 1.85
Live | 202366098 |  |  |  | 43900 | 36200 | 28280 | 3.42 | 2.28 | 43300 | 3.59 | 1.85
Live | 10093452 |  |  |  | 47500 | 36100 | 28140 | 3.8 | 2.27 | 43000 | 3.54 | 1.85
Live | 207590459 |  |  |  | 47400 | 35300 | 27380 | 3.79 | 2.29 | 43400 | 3.71 | 1.85
Live | 207590465 |  |  |  | 47400 | 35300 | 27380 | 3.79 | 2.29 | 43400 | 3.71 | 1.85
Live | 205962659 |  |  |  | 47400 | 35300 | 27380 | 3.79 | 2.29 | 43400 | 3.71 | 1.85
Live | 205962653 |  |  |  | 47400 | 35300 | 27380 | 3.79 | 2.29 | 43400 | 3.71 | 1.85
Live | 207599973 |  |  |  | 47100 | 38600 | 30100 | 3.66 | 2.26 | 46500 | 3.61 | 1.85
Live | 207599969 |  |  |  | 47100 | 38600 | 30100 | 3.66 | 2.26 | 46500 | 3.61 | 1.85
Live | 10511044 |  |  |  | 47100 | 38600 | 30100 | 3.66 | 2.26 | 46500 | 3.61 | 1.85
Live | 202366095 |  |  |  | 44000 | 36400 | 28580 | 3.29 | 2.26 | 43400 | 3.55 | 1.84
Live | 10511068 |  |  |  | 47100 | 38600 | 30100 | 3.66 | 2.26 | 46500 | 3.61 | 1.85
Live | 201803308 |  |  |  | 48000 | 36800 | 28540 | 3.64 | 2.29 | 44200 | 3.66 | 1.84
Live | 201803297 |  |  |  | 48000 | 36800 | 28540 | 3.64 | 2.29 | 44200 | 3.66 | 1.84
Live | 201800839 |  |  |  | 48000 | 36800 | 28540 | 3.64 | 2.29 | 44200 | 3.66 | 1.84
Live | 10511132 |  |  |  | 48000 | 36800 | 28540 | 3.64 | 2.29 | 44200 | 3.66 | 1.84
Live | 201800788 |  |  |  | 48000 | 36800 | 28540 | 3.64 | 2.29 | 44200 | 3.66 | 1.84
Live | 10510927 |  |  |  | 48000 | 36800 | 28540 | 3.72 | 2.29 | 44200 | 3.66 | 1.84
Live | 10510914 |  |  |  | 48000 | 36800 | 28540 | 3.72 | 2.29 | 44200 | 3.66 | 1.84
Live | 10511109 |  |  |  | 48000 | 36800 | 28540 | 3.64 | 2.29 | 44200 | 3.66 | 1.84
Live | 207590738 |  |  |  | 47400 | 37400 | 29000 | 3.63 | 2.28 | 44900 | 3.65 | 1.84
Live | 8233510 |  |  |  | 47400 | 37400 | 29000 | 3.63 | 2.28 | 44900 | 3.65 | 1.84
Live | 10511062 |  |  |  | 46200 | 36300 | 28240 | 3.68 | 2.26 | 43800 | 3.65 | 1.84
Live | 8761201 |  |  |  | 48100 | 37000 | 28360 | 3.81 | 2.29 | 44900 | 3.62 | 1.84
Live | 207590808 |  |  |  | 48100 | 37000 | 28360 | 3.81 | 2.29 | 44900 | 3.62 | 1.84
Live | 207590445 |  |  |  | 47900 | 37200 | 28560 | 3.69 | 2.29 | 46100 | 3.75 | 1.84
Live | 8761208 |  |  |  | 48600 | 37600 | 28820 | 3.73 | 2.29 | 45500 | 3.64 | 1.84
Live | 205962639 |  |  |  | 47900 | 37200 | 28560 | 3.69 | 2.29 | 46100 | 3.75 | 1.84
Live | 207590739 |  |  |  | 47700 | 37900 | 29300 | 3.45 | 2.27 | 45100 | 3.6 | 1.83
Live | 8233511 |  |  |  | 47700 | 37900 | 29300 | 3.45 | 2.27 | 45100 | 3.6 | 1.83
Live | 8759236 |  |  |  | 48600 | 37700 | 28920 | 3.73 | 2.28 | 45600 | 3.63 | 1.83
Live | 207590404 |  |  |  | 48500 | 35700 | 27540 | 3.7 | 2.29 | 43800 | 3.71 | 1.83
Live | 205962666 |  |  |  | 48500 | 35700 | 27540 | 3.64 | 2.29 | 43800 | 3.71 | 1.83
Live | 207590415 |  |  |  | 48500 | 35700 | 27540 | 3.7 | 2.29 | 43800 | 3.71 | 1.83
Live | 205962677 |  |  |  | 48500 | 35700 | 27540 | 3.64 | 2.29 | 43800 | 3.71 | 1.83
Live | 205962589 |  |  |  | 48500 | 35700 | 27540 | 3.7 | 2.29 | 43800 | 3.71 | 1.83
Live | 205962600 |  |  |  | 48500 | 35700 | 27540 | 3.7 | 2.29 | 43800 | 3.71 | 1.83
Live | 8761199 |  |  |  | 48200 | 36900 | 28160 | 3.82 | 2.29 | 44800 | 3.61 | 1.83
Live | 10511069 |  |  |  | 44600 | 36300 | 28620 | 3.45 | 2.23 | 43000 | 3.53 | 1.83
Live | 207590779 |  |  |  | 48000 | 38000 | 28980 | 3.72 | 2.3 | 46400 | 3.75 | 1.83
Live | 8759230 |  |  |  | 48100 | 37400 | 28620 | 3.81 | 2.28 | 45400 | 3.62 | 1.83
Live | 8759229 |  |  |  | 48000 | 38000 | 28980 | 3.72 | 2.3 | 46400 | 3.75 | 1.83
Live | 10511103 |  |  |  | 47500 | 36600 | 28340 | 3.64 | 2.26 | 44100 | 3.6 | 1.83
Live | 10510912 |  |  |  | 47500 | 36600 | 28340 | 3.72 | 2.26 | 44100 | 3.6 | 1.83
Live | 8759228 |  |  |  | 48100 | 38100 | 29080 | 3.73 | 2.29 | 46400 | 3.73 | 1.83
Live | 8761197 |  |  |  | 48200 | 38100 | 29080 | 3.75 | 2.29 | 46400 | 3.73 | 1.83
Live | 207590783 |  |  |  | 48000 | 37600 | 28820 | 3.8 | 2.28 | 45500 | 3.57 | 1.83
Live | 8759234 |  |  |  | 48000 | 37600 | 28820 | 3.8 | 2.28 | 45500 | 3.57 | 1.83
Live | 10511043 |  |  |  | 47100 | 38600 | 30060 | 3.66 | 2.25 | 46600 | 3.58 | 1.83
Live | 10511067 |  |  |  | 47100 | 38600 | 30060 | 3.66 | 2.25 | 46600 | 3.58 | 1.83
Live | 207590336 |  |  |  | 47100 | 37700 | 29300 | 3.59 | 2.25 | 46100 | 3.63 | 1.83
Live | 204780150 |  |  |  | 47100 | 37700 | 29300 | 3.59 | 2.25 | 46100 | 3.63 | 1.83
Live | 206910632 |  |  |  | 48200 | 35900 | 27740 | 3.67 | 2.28 | 44000 | 3.74 | 1.82
Live | 207590498 |  |  |  | 48200 | 35900 | 27740 | 3.67 | 2.28 | 44000 | 3.74 | 1.82
Live | 207590495 |  |  |  | 48200 | 35900 | 27740 | 3.67 | 2.28 | 44000 | 3.74 | 1.82
Live | 206910629 |  |  |  | 48200 | 35900 | 27740 | 3.67 | 2.28 | 44000 | 3.74 | 1.82
Live | 202492270 |  |  |  | 43100 | 36800 | 28980 | 3.24 | 2.23 | 43800 | 3.55 | 1.82
Live | 207590804 |  |  |  | 46900 | 37600 | 28720 | 3.7 | 2.28 | 45800 | 3.64 | 1.82
Live | 8761196 |  |  |  | 46900 | 37600 | 28720 | 3.7 | 2.28 | 45800 | 3.64 | 1.82
Live | 9119383 |  |  |  | 47600 | 37200 | 28460 | 3.74 | 2.28 | 45300 | 3.66 | 1.82
Live | 207590456 |  |  |  | 46400 | 35700 | 27540 | 3.7 | 2.26 | 44300 | 3.72 | 1.82
Live | 207590464 |  |  |  | 46400 | 35700 | 27540 | 3.64 | 2.26 | 44300 | 3.72 | 1.82
Live | 207590302 |  |  |  | 47700 | 35600 | 27540 | 3.66 | 2.26 | 43600 | 3.66 | 1.82
Live | 207590408 |  |  |  | 47700 | 35600 | 27540 | 3.66 | 2.26 | 43600 | 3.66 | 1.82
Live | 205962593 |  |  |  | 47700 | 35600 | 27540 | 3.66 | 2.26 | 43600 | 3.66 | 1.82
Live | 204780100 |  |  |  | 47700 | 35600 | 27540 | 3.66 | 2.26 | 43600 | 3.66 | 1.82
Live | 205962650 |  |  |  | 46400 | 35700 | 27540 | 3.7 | 2.26 | 44300 | 3.72 | 1.82
Live | 205962658 |  |  |  | 46400 | 35700 | 27540 | 3.64 | 2.26 | 44300 | 3.72 | 1.82
Live | 8761194 |  |  |  | 47500 | 37900 | 28880 | 3.8 | 2.28 | 46100 | 3.63 | 1.82
Live | 207590782 |  |  |  | 48000 | 37500 | 28720 | 3.8 | 2.26 | 45500 | 3.57 | 1.81
Live | 8759233 |  |  |  | 48000 | 37500 | 28720 | 3.8 | 2.26 | 45500 | 3.57 | 1.81
Live | 10511121 |  |  |  | 44400 | 35400 | 27960 | 3.42 | 2.22 | 41600 | 3.47 | 1.81
Live | 8759223 |  |  |  | 48600 | 37200 | 28700 | 3.73 | 2.24 | 45000 | 3.57 | 1.81
Live | 207590774 |  |  |  | 48600 | 37200 | 28700 | 3.73 | 2.24 | 45000 | 3.57 | 1.81
Live | 207590444 |  |  |  | 48600 | 36500 | 28200 | 3.72 | 2.24 | 44800 | 3.57 | 1.81
Live | 207590443 |  |  |  | 48600 | 36500 | 28200 | 3.81 | 2.24 | 44800 | 3.57 | 1.81
Live | 207590339 |  |  |  | 48600 | 36500 | 28200 | 3.72 | 2.24 | 44800 | 3.57 | 1.81
Live | 207590338 |  |  |  | 48600 | 36500 | 28200 | 3.81 | 2.24 | 44800 | 3.57 | 1.81
Live | 205962637 |  |  |  | 48600 | 36500 | 28200 | 3.81 | 2.24 | 44800 | 3.57 | 1.81
Live | 205962638 |  |  |  | 48600 | 36500 | 28200 | 3.72 | 2.24 | 44800 | 3.57 | 1.81
Live | 204780153 |  |  |  | 48600 | 36500 | 28200 | 3.72 | 2.24 | 44800 | 3.57 | 1.81
Live | 204780152 |  |  |  | 48600 | 36500 | 28200 | 3.81 | 2.24 | 44800 | 3.57 | 1.81
Live | 207590416 |  |  |  | 47700 | 36000 | 27700 | 3.66 | 2.27 | 44300 | 3.73 | 1.81
Live | 207590409 |  |  |  | 47700 | 36000 | 27700 | 3.66 | 2.27 | 44300 | 3.73 | 1.81
Live | 207590305 |  |  |  | 47700 | 36000 | 27700 | 3.66 | 2.27 | 44300 | 3.73 | 1.81
Live | 205962671 |  |  |  | 47700 | 36000 | 27700 | 3.6 | 2.27 | 44300 | 3.73 | 1.81
Live | 205962594 |  |  |  | 47700 | 36000 | 27700 | 3.66 | 2.27 | 44300 | 3.73 | 1.81
Live | 205962601 |  |  |  | 47700 | 36000 | 27700 | 3.66 | 2.27 | 44300 | 3.73 | 1.81
Live | 204780103 |  |  |  | 47700 | 36000 | 27700 | 3.66 | 2.27 | 44300 | 3.73 | 1.81
Live | 205962679 |  |  |  | 47700 | 36000 | 27700 | 3.6 | 2.27 | 44300 | 3.73 | 1.81
Live | 207590460 |  |  |  | 45400 | 36300 | 28520 | 3.64 | 2.18 | 43600 | 3.39 | 1.81
Live | 207590352 |  |  |  | 45400 | 36300 | 28520 | 3.64 | 2.18 | 43600 | 3.39 | 1.81
Live | 205962654 |  |  |  | 45400 | 36300 | 28520 | 3.64 | 2.18 | 43600 | 3.39 | 1.81
Live | 204780166 |  |  |  | 45400 | 36300 | 28520 | 3.64 | 2.18 | 43600 | 3.39 | 1.81
Live | 8759231 |  |  |  | 48000 | 37400 | 28620 | 3.79 | 2.25 | 45500 | 3.56 | 1.81
Live | 8759225 |  |  |  | 47500 | 38000 | 28980 | 3.79 | 2.26 | 46300 | 3.62 | 1.81
Live | 10511045 |  |  |  | 47700 | 38800 | 30060 | 3.68 | 2.24 | 47000 | 3.67 | 1.81
Live | 207590155 |  |  |  | 48000 | 37200 | 28700 | 3.64 | 2.26 | 45000 | 3.64 | 1.8
Live | 201803302 |  |  |  | 48000 | 37200 | 28700 | 3.64 | 2.26 | 45000 | 3.64 | 1.8
Live | 201803289 |  |  |  | 48000 | 37200 | 28700 | 3.64 | 2.26 | 45000 | 3.64 | 1.8
Live | 207590149 |  |  |  | 48000 | 37200 | 28700 | 3.64 | 2.26 | 45000 | 3.64 | 1.8
Live | 201800803 |  |  |  | 48000 | 37200 | 28700 | 3.64 | 2.26 | 45000 | 3.64 | 1.8
Live | 201800755 |  |  |  | 48000 | 37200 | 28700 | 3.64 | 2.26 | 45000 | 3.64 | 1.8
Live | 10511128 |  |  |  | 44000 | 35400 | 27960 | 3.44 | 2.21 | 41600 | 3.46 | 1.8
Live | 10511098 |  |  |  | 48000 | 37200 | 28700 | 3.64 | 2.26 | 45000 | 3.64 | 1.8
Live | 10511115 |  |  |  | 48000 | 37200 | 28700 | 3.64 | 2.26 | 45000 | 3.64 | 1.8
Live | 207590300 |  |  |  | 47500 | 35700 | 27580 | 3.71 | 2.23 | 43700 | 3.57 | 1.8
Live | 204780182 |  |  |  | 47500 | 35700 | 27580 | 3.64 | 2.23 | 43700 | 3.57 | 1.8
Live | 204780185 |  |  |  | 47500 | 35700 | 27580 | 3.64 | 2.23 | 43700 | 3.57 | 1.8
Live | 204780098 |  |  |  | 47500 | 35700 | 27580 | 3.71 | 2.23 | 43700 | 3.57 | 1.8
Live | 204780192 |  |  |  | 47400 | 36400 | 28040 | 3.64 | 2.26 | 44500 | 3.67 | 1.8
Live | 10510919 |  |  |  | 44500 | 35400 | 27920 | 3.43 | 2.2 | 41700 | 3.45 | 1.79
Live | 10511118 |  |  |  | 44500 | 35400 | 27920 | 3.43 | 2.2 | 41700 | 3.45 | 1.79
Live | 8759227 |  |  |  | 47000 | 38100 | 29120 | 3.72 | 2.24 | 46500 | 3.58 | 1.79
Live | 207590777 |  |  |  | 47000 | 38100 | 29120 | 3.72 | 2.24 | 46500 | 3.58 | 1.79
Live | 10510924 |  |  |  | 44400 | 35100 | 27660 | 3.5 | 2.21 | 41600 | 3.49 | 1.8
Live | 201803265 |  |  |  | 46000 | 36300 | 28240 | 3.71 | 2.2 | 44000 | 3.49 | 1.79
Live | 10511060 |  |  |  | 46000 | 36300 | 28240 | 3.72 | 2.2 | 44000 | 3.49 | 1.79
Live | 207590343 |  |  |  | 46000 | 35400 | 27480 | 3.71 | 2.2 | 43400 | 3.51 | 1.79
Live | 207590346 |  |  |  | 46000 | 35400 | 27480 | 3.71 | 2.2 | 43400 | 3.51 | 1.79
Live | 204780160 |  |  |  | 46000 | 35400 | 27480 | 3.71 | 2.2 | 43400 | 3.51 | 1.79
Live | 204780157 |  |  |  | 46000 | 35400 | 27480 | 3.71 | 2.2 | 43400 | 3.51 | 1.79
Live | 207590296 |  |  |  | 48500 | 36000 | 27840 | 3.7 | 2.22 | 43700 | 3.55 | 1.79
Live | 207590295 |  |  |  | 48500 | 36000 | 27840 | 3.7 | 2.22 | 43700 | 3.55 | 1.79
Live | 204780178 |  |  |  | 48500 | 36000 | 27840 | 3.64 | 2.22 | 43700 | 3.55 | 1.79
Live | 204780094 |  |  |  | 48500 | 36000 | 27840 | 3.7 | 2.22 | 43700 | 3.55 | 1.79
Live | 204780093 |  |  |  | 48500 | 36000 | 27840 | 3.7 | 2.22 | 43700 | 3.55 | 1.79
Live | 10511095 |  |  |  | 47600 | 37300 | 28800 | 3.81 | 2.22 | 45100 | 3.57 | 1.79
Live | 204780177 |  |  |  | 48500 | 36000 | 27840 | 3.64 | 2.22 | 43700 | 3.55 | 1.79
Live | 10511119 |  |  |  | 47600 | 37300 | 28800 | 3.81 | 2.22 | 45100 | 3.57 | 1.79
Live | 10510920 |  |  |  | 47600 | 37300 | 28800 | 3.81 | 2.22 | 45100 | 3.57 | 1.79
Live | 10510909 |  |  |  | 47600 | 37300 | 28800 | 3.81 | 2.22 | 45100 | 3.57 | 1.79
Live | 207590414 |  |  |  | 47400 | 36200 | 27800 | 3.64 | 2.24 | 44500 | 3.67 | 1.79
Live | 205962676 |  |  |  | 47400 | 36200 | 27800 | 3.64 | 2.24 | 44500 | 3.67 | 1.79
Live | 207590403 |  |  |  | 47400 | 36200 | 27800 | 3.64 | 2.24 | 44500 | 3.67 | 1.79
Live | 207590335 |  |  |  | 42600 | 35200 | 27800 | 3.23 | 2.18 | 42500 | 3.48 | 1.79
Live | 205962665 |  |  |  | 47400 | 36200 | 27800 | 3.64 | 2.24 | 44500 | 3.67 | 1.79
Live | 205962588 |  |  |  | 47400 | 36200 | 27800 | 3.64 | 2.24 | 44500 | 3.67 | 1.79
Live | 204780149 |  |  |  | 42600 | 35200 | 27800 | 3.23 | 2.18 | 42500 | 3.48 | 1.79
Live | 207590406 |  |  |  | 47500 | 35500 | 27300 | 3.71 | 2.22 | 43700 | 3.57 | 1.79
Live | 205962667 |  |  |  | 47500 | 35500 | 27300 | 3.64 | 2.22 | 43700 | 3.57 | 1.79
Live | 205962670 |  |  |  | 47500 | 35500 | 27300 | 3.64 | 2.22 | 43700 | 3.57 | 1.79
Live | 205962599 |  |  |  | 47400 | 36200 | 27800 | 3.64 | 2.24 | 44500 | 3.67 | 1.79
Live | 205962591 |  |  |  | 47500 | 35500 | 27300 | 3.71 | 2.22 | 43700 | 3.57 | 1.79
Live | 207590374 |  |  |  | 47700 | 37400 | 28760 | 3.66 | 2.23 | 46400 | 3.71 | 1.79
Live | 204836780 |  |  |  | 47700 | 37400 | 28760 | 3.66 | 2.23 | 46400 | 3.71 | 1.79
Live | 204836779 |  |  |  | 47700 | 37400 | 28760 | 3.66 | 2.23 | 46400 | 3.71 | 1.79
Live | 207590375 |  |  |  | 47700 | 37400 | 28760 | 3.66 | 2.23 | 46400 | 3.71 | 1.79
Live | 201803251 |  |  |  | 47600 | 38900 | 30160 | 3.65 | 2.21 | 47200 | 3.6 | 1.78
Live | 207590193 |  |  |  | 47600 | 38900 | 30160 | 3.65 | 2.21 | 47200 | 3.6 | 1.78
Live | 10511046 |  |  |  | 47600 | 38900 | 30160 | 3.65 | 2.21 | 47200 | 3.6 | 1.78
Live | 10511058 |  |  |  | 48000 | 38400 | 29520 | 3.72 | 2.22 | 47100 | 3.65 | 1.78
Live | 10511094 |  |  |  | 49100 | 36800 | 28540 | 3.73 | 2.21 | 44200 | 3.51 | 1.78
Live | 201803285 |  |  |  | 48100 | 36800 | 28540 | 3.72 | 2.21 | 44200 | 3.51 | 1.78
Live | 201800739 |  |  |  | 48100 | 36800 | 28540 | 3.72 | 2.21 | 44200 | 3.51 | 1.78
Live | 207590693 |  |  |  | 44500 | 34400 | 25740 | 3.34 | 2.27 | 42500 | 3.65 | 1.78
Live | 8761145 |  |  |  | 44500 | 34400 | 25740 | 3.34 | 2.27 | 42500 | 3.65 | 1.78
Live | 10510908 |  |  |  | 49100 | 36800 | 28540 | 3.81 | 2.21 | 44200 | 3.51 | 1.78
Live | 202366083 |  |  |  | 43900 | 35800 | 28020 | 3.27 | 2.18 | 42400 | 3.39 | 1.78
Live | 202366080 |  |  |  | 43500 | 36000 | 28220 | 3.22 | 2.19 | 42500 | 3.44 | 1.77
Live | 206918596 |  |  |  | 46200 | 36100 | 28080 | 3.61 | 2.19 | 43800 | 3.53 | 1.77
Live | 207590602 |  |  |  | 46200 | 36100 | 28080 | 3.61 | 2.19 | 43800 | 3.53 | 1.77
Live | 202366084 |  |  |  | 43600 | 35000 | 27220 | 3.36 | 2.2 | 41500 | 3.44 | 1.77
Live | 207590224 |  |  |  | 43600 | 35000 | 27220 | 3.36 | 2.2 | 41500 | 3.44 | 1.77
Live | 207590448 |  |  |  | 47700 | 37200 | 28520 | 3.66 | 2.22 | 46400 | 3.71 | 1.77
Live | 205962644 |  |  |  | 47700 | 37200 | 28520 | 3.66 | 2.22 | 46400 | 3.71 | 1.77
Live | 205962642 |  |  |  | 47700 | 37200 | 28520 | 3.66 | 2.22 | 46400 | 3.71 | 1.77
Live | 207590450 |  |  |  | 47700 | 37200 | 28520 | 3.66 | 2.22 | 46400 | 3.71 | 1.77
Live | 207590455 |  |  |  | 46000 | 35200 | 27180 | 3.71 | 2.19 | 43400 | 3.51 | 1.77
Live | 205962649 |  |  |  | 46000 | 35200 | 27180 | 3.71 | 2.19 | 43400 | 3.51 | 1.77
Live | 207590453 |  |  |  | 46000 | 35200 | 27180 | 3.71 | 2.19 | 43400 | 3.51 | 1.77
Live | 205962647 |  |  |  | 46000 | 35200 | 27180 | 3.71 | 2.19 | 43400 | 3.51 | 1.77
Live | 207590401 |  |  |  | 48500 | 35700 | 27540 | 3.7 | 2.2 | 43700 | 3.55 | 1.77
Live | 207590400 |  |  |  | 48500 | 35700 | 27540 | 3.7 | 2.2 | 43700 | 3.55 | 1.77
Live | 205962663 |  |  |  | 48500 | 35700 | 27540 | 3.64 | 2.2 | 43700 | 3.55 | 1.77
Live | 205962662 |  |  |  | 48500 | 35700 | 27540 | 3.64 | 2.2 | 43700 | 3.55 | 1.77
Live | 10511129 |  |  |  | 46500 | 37600 | 29100 | 3.65 | 2.19 | 45300 | 3.5 | 1.77
Live | 205962586 |  |  |  | 48500 | 35700 | 27540 | 3.7 | 2.2 | 43700 | 3.55 | 1.77
Live | 10511106 |  |  |  | 46500 | 37600 | 29100 | 3.65 | 2.19 | 45300 | 3.5 | 1.77
Live | 205962585 |  |  |  | 48500 | 35700 | 27540 | 3.7 | 2.2 | 43700 | 3.55 | 1.77
Live | 10511042 |  |  |  | 47300 | 39300 | 30660 | 3.47 | 2.18 | 47500 | 3.55 | 1.77
Live | 201803294 |  |  |  | 45000 | 35200 | 27280 | 3.58 | 2.18 | 42400 | 3.43 | 1.77
Live | 10511104 |  |  |  | 45000 | 35200 | 27280 | 3.58 | 2.18 | 42400 | 3.43 | 1.77
Live | 207590497 |  |  |  | 47100 | 36400 | 28000 | 3.66 | 2.21 | 44600 | 3.6 | 1.77
Live | 207590494 |  |  |  | 47100 | 36400 | 28000 | 3.66 | 2.21 | 44600 | 3.6 | 1.77
Live | 206910631 |  |  |  | 47100 | 36400 | 28000 | 3.66 | 2.21 | 44600 | 3.6 | 1.77
Live | 206910628 |  |  |  | 47100 | 36400 | 28000 | 3.66 | 2.21 | 44600 | 3.6 | 1.77
Live | 204340749 |  |  |  | 48000 | 36400 | 28240 | 3.43 | 2.2 | 43700 | 3.55 | 1.77
Live | 201800781 |  |  |  | 45000 | 35200 | 27280 | 3.58 | 2.18 | 42400 | 3.43 | 1.77
Live | 207590835 |  |  |  | 47600 | 36600 | 28920 | 3.81 | 2.15 | 43200 | 3.39 | 1.77
Live | 207590826 |  |  |  | 47000 | 37300 | 28420 | 3.72 | 2.21 | 45500 | 3.51 | 1.76
Live | 10511105 |  |  |  | 46000 | 35600 | 27580 | 3.72 | 2.18 | 42800 | 3.45 | 1.76
Live | 9119384 |  |  |  | 47000 | 37300 | 28420 | 3.72 | 2.21 | 45500 | 3.51 | 1.76
Live | 10093462 |  |  |  | 47600 | 36600 | 28920 | 3.81 | 2.15 | 43200 | 3.39 | 1.77
Live | 207590668 |  |  |  | 48300 | 36100 | 27560 | 3.55 | 2.24 | 44400 | 3.68 | 1.76
Live | 8759152 |  |  |  | 48300 | 36100 | 27560 | 3.55 | 2.24 | 44400 | 3.68 | 1.76
Live | 10153463 |  |  |  | 47500 | 35100 | 26460 | 3.8 | 2.23 | 43400 | 3.55 | 1.76
Live | 10153462 |  |  |  | 46000 | 36900 | 28500 | 3.71 | 2.18 | 44300 | 3.43 | 1.76
Live | 10511112 |  |  |  | 47500 | 37700 | 29200 | 3.49 | 2.19 | 45400 | 3.53 | 1.76
Live | 10511091 |  |  |  | 47500 | 37700 | 29200 | 3.49 | 2.19 | 45400 | 3.53 | 1.76
Live | 10510916 |  |  |  | 47500 | 37700 | 29200 | 3.57 | 2.19 | 45400 | 3.53 | 1.76
Live | 10510907 |  |  |  | 47500 | 37700 | 29200 | 3.57 | 2.19 | 45400 | 3.53 | 1.76
Live | 207590499 |  |  |  | 47100 | 34700 | 26780 | 3.66 | 2.19 | 43000 | 3.58 | 1.76
Live | 206910633 |  |  |  | 47100 | 34700 | 26780 | 3.66 | 2.19 | 43000 | 3.58 | 1.76
Live | 207590828 |  |  |  | 47000 | 36800 | 27720 | 3.72 | 2.22 | 45400 | 3.65 | 1.76
Live | 9119386 |  |  |  | 47000 | 36800 | 27720 | 3.72 | 2.22 | 45400 | 3.65 | 1.76
Live | 207590496 |  |  |  | 47100 | 34700 | 26780 | 3.66 | 2.19 | 43000 | 3.58 | 1.76
Live | 207590493 |  |  |  | 48200 | 35900 | 27700 | 3.67 | 2.19 | 43800 | 3.57 | 1.76
Live | 206910627 |  |  |  | 48200 | 35900 | 27700 | 3.67 | 2.19 | 43800 | 3.57 | 1.76
Live | 8759156 |  |  |  | 48200 | 36600 | 27720 | 3.6 | 2.21 | 44500 | 3.6 | 1.76
Live | 8759154 |  |  |  | 48400 | 36100 | 27460 | 3.7 | 2.22 | 44400 | 3.64 | 1.76
Live | 206910630 |  |  |  | 47100 | 34700 | 26780 | 3.66 | 2.19 | 43000 | 3.58 | 1.76
Live | 207590670 |  |  |  | 48400 | 36100 | 27460 | 3.7 | 2.22 | 44400 | 3.64 | 1.76
Live | 10511114 |  |  |  | 44100 | 35600 | 28160 | 3.37 | 2.15 | 41900 | 3.37 | 1.76
Live | 10510917 |  |  |  | 44100 | 35600 | 28160 | 3.37 | 2.15 | 41900 | 3.37 | 1.76
Live | 10511127 |  |  |  | 46500 | 37600 | 29100 | 3.49 | 2.18 | 45400 | 3.47 | 1.75
Live | 10511107 |  |  |  | 46500 | 37600 | 29100 | 3.49 | 2.18 | 45400 | 3.47 | 1.75
Live | 207590441 |  |  |  | 47400 | 37600 | 28860 | 3.69 | 2.2 | 46600 | 3.64 | 1.75
Live | 207590442 |  |  |  | 47400 | 37600 | 28860 | 3.69 | 2.2 | 46600 | 3.64 | 1.75
Live | 207590372 |  |  |  | 47400 | 37600 | 28860 | 3.69 | 2.2 | 46600 | 3.64 | 1.75
Live | 207590371 |  |  |  | 47400 | 37600 | 28860 | 3.69 | 2.2 | 46600 | 3.64 | 1.75
Live | 205962635 |  |  |  | 47400 | 37600 | 28860 | 3.69 | 2.2 | 46600 | 3.64 | 1.75
Live | 204836774 |  |  |  | 47400 | 37600 | 28860 | 3.69 | 2.2 | 46600 | 3.64 | 1.75
Live | 204836773 |  |  |  | 47400 | 37600 | 28860 | 3.69 | 2.2 | 46600 | 3.64 | 1.75
Live | 202366081 |  |  |  | 44100 | 35600 | 27880 | 3.31 | 2.14 | 42400 | 3.36 | 1.75
Live | 207590688 |  |  |  | 48900 | 36300 | 27760 | 3.63 | 2.22 | 44700 | 3.65 | 1.75
Live | 205962636 |  |  |  | 47400 | 37600 | 28860 | 3.69 | 2.2 | 46600 | 3.64 | 1.75
Live | 8761140 |  |  |  | 48900 | 36300 | 27760 | 3.63 | 2.22 | 44700 | 3.65 | 1.75
Live | 204780179 |  |  |  | 47900 | 36600 | 28200 | 3.64 | 2.2 | 44800 | 3.6 | 1.75
Live | 204780095 |  |  |  | 47900 | 36600 | 28200 | 3.69 | 2.2 | 44800 | 3.6 | 1.75
Live | 207590297 |  |  |  | 47900 | 36600 | 28200 | 3.69 | 2.2 | 44800 | 3.6 | 1.75
Live | 207590823 |  |  |  | 43500 | 35600 | 26620 | 3.15 | 2.22 | 43900 | 3.56 | 1.75
Live | 8938533 |  |  |  | 43500 | 35600 | 26620 | 3.15 | 2.22 | 43900 | 3.56 | 1.75
Live | 202492254 |  |  |  | 43500 | 36400 | 28520 | 3.14 | 2.16 | 42900 | 3.39 | 1.75
Live | 207590255 |  |  |  | 43500 | 36400 | 28520 | 3.14 | 2.16 | 42900 | 3.39 | 1.75
Live | 207590272 |  |  |  | 48000 | 36200 | 28040 | 3.55 | 2.18 | 43700 | 3.5 | 1.75
Live | 204506102 |  |  |  | 48000 | 36200 | 28040 | 3.55 | 2.18 | 43700 | 3.5 | 1.75
Live | 207590410 |  |  |  | 46400 | 35100 | 27080 | 3.7 | 2.19 | 43100 | 3.58 | 1.75
Live | 8759153 |  |  |  | 48700 | 36200 | 27320 | 3.74 | 2.21 | 44400 | 3.62 | 1.75
Live | 205962678 |  |  |  | 46400 | 35100 | 27080 | 3.64 | 2.19 | 43100 | 3.58 | 1.75
Live | 205962595 |  |  |  | 46400 | 35100 | 27080 | 3.7 | 2.19 | 43100 | 3.58 | 1.75
Live | 207590337 |  |  |  | 48000 | 36900 | 28980 | 3.71 | 2.12 | 44200 | 3.34 | 1.75
Live | 204780151 |  |  |  | 48000 | 36900 | 28980 | 3.71 | 2.12 | 44200 | 3.34 | 1.75
Live | 8761212 |  |  |  | 49100 | 36400 | 27760 | 3.65 | 2.21 | 44800 | 3.65 | 1.75
Live | 8759243 |  |  |  | 49100 | 36400 | 27760 | 3.65 | 2.21 | 44800 | 3.65 | 1.75
Live | 204780105 |  |  |  | 46900 | 34700 | 26880 | 3.79 | 2.24 | 42400 | 3.61 | 1.8
Live | 10511093 |  |  |  | 48700 | 36700 | 28440 | 3.76 | 2.23 | 44000 | 3.57 | 1.8
Live | 202366082 |  |  |  | 43400 | 35300 | 27520 | 3.27 | 2.22 | 41600 | 3.49 | 1.8
Live | 201903165 |  |  |  | 13000 | 11268 | 9110 | 2.82 | 2.41 | 14000 | 2.93 | 1.98
Live | 201903173 |  |  |  | 15354 | 15000 | 13000 | 3.46 | 2.38 | 18700 | 3.43 | 2.08
Live | 206789001 |  |  |  | 57500 | 51500 | 35852 | 3.66 | 2.42 | 59500 | 3.1 | 1.94
Live | 206789000 |  |  |  | 58000 | 50000 | 34808 | 3.82 | 2.54 | 59000 | 3.28 | 2.03
Live | 206788998 |  |  |  | 58000 | 50500 | 35156 | 3.82 | 2.52 | 59000 | 3.22 | 2.01
Live | 206788999 |  |  |  | 58000 | 50000 | 34808 | 3.82 | 2.54 | 59000 | 3.26 | 2.03
Live | 206788996 |  |  |  | 58000 | 50000 | 34808 | 3.82 | 2.54 | 59000 | 3.26 | 2.03
Live | 206788995 |  |  |  | 58000 | 50500 | 35156 | 3.82 | 2.52 | 59000 | 3.22 | 2.01
Live | 206788986 |  |  |  | 58000 | 50500 | 35156 | 3.66 | 2.5 | 59000 | 3.22 | 2
Live | 206788980 |  |  |  | 58000 | 51000 | 35504 | 3.66 | 2.48 | 59000 | 3.16 | 1.98
Live | 206788983 |  |  |  | 57500 | 51500 | 35852 | 3.57 | 2.42 | 59000 | 3.1 | 1.94
Live | 206788978 |  |  |  | 58000 | 51000 | 35504 | 3.66 | 2.48 | 59000 | 3.14 | 1.98
Live | 206788925 |  |  |  | 45500 | 43000 | 31496 | 4.12 | 2.5 | 48000 | 3.56 | 2.23
Live | 206788909 |  |  |  | 45500 | 43000 | 31496 | 4.12 | 2.48 | 48000 | 3.54 | 2.21
Live | 206788902 |  |  |  | 44000 | 43000 | 31496 | 4.12 | 2.42 | 48000 | 3.44 | 2.16
Live | 206788602 |  |  |  | 33200 | 33800 | 28615 | 3.62 | 2.34 | 35800 | 3.38 | 1.99
Live | 206788598 |  |  |  | 33200 | 33800 | 28615 | 3.46 | 2.34 | 35800 | 3.38 | 1.99
Live | 206788725 |  |  |  | 33800 | 33600 | 28445 | 3.75 | 2.46 | 35600 | 3.54 | 2.09
Live | 206788722 |  |  |  | 33800 | 33600 | 28445 | 3.75 | 2.46 | 35600 | 3.54 | 2.09
Live | 206788718 |  |  |  | 33800 | 33600 | 28445 | 3.75 | 2.46 | 35600 | 3.54 | 2.09
Live | 206788713 |  |  |  | 33800 | 33600 | 28445 | 3.75 | 2.46 | 35600 | 3.54 | 2.09
Live | 206788711 |  |  |  | 33800 | 33600 | 28445 | 3.75 | 2.46 | 35600 | 3.54 | 2.09
Live | 206788773 |  |  |  | 34000 | 33600 | 28445 | 3.61 | 2.48 | 35600 | 3.56 | 2.11
Live | 206788706 |  |  |  | 33800 | 33600 | 28445 | 3.75 | 2.46 | 35600 | 3.54 | 2.09
Live | 206788767 |  |  |  | 34000 | 33600 | 28445 | 3.61 | 2.46 | 35600 | 3.54 | 2.09
Live | 206788764 |  |  |  | 34000 | 33600 | 28445 | 3.61 | 2.46 | 35600 | 3.54 | 2.09
Live | 206788757 |  |  |  | 33800 | 33600 | 28445 | 3.62 | 2.44 | 35600 | 3.54 | 2.07
Live | 206788580 |  |  |  | 34400 | 33800 | 28615 | 3.61 | 2.5 | 35600 | 3.6 | 2.12
Live | 206788727 |  |  |  | 34000 | 33400 | 28276 | 3.76 | 2.48 | 35400 | 3.58 | 2.11
Live | 206788723 |  |  |  | 33800 | 33400 | 28276 | 3.75 | 2.48 | 35400 | 3.58 | 2.11
Live | 206788726 |  |  |  | 33800 | 33400 | 28276 | 3.75 | 2.48 | 35400 | 3.58 | 2.11
Live | 206788719 |  |  |  | 34000 | 33400 | 28276 | 3.76 | 2.48 | 35400 | 3.58 | 2.11
Live | 206788716 |  |  |  | 34000 | 33400 | 28276 | 3.76 | 2.48 | 35400 | 3.58 | 2.11
Live | 206788714 |  |  |  | 33800 | 33400 | 28276 | 3.75 | 2.48 | 35400 | 3.58 | 2.11
Live | 206788712 |  |  |  | 33800 | 33400 | 28276 | 3.75 | 2.48 | 35400 | 3.58 | 2.11
Live | 206788590 |  |  |  | 34600 | 33600 | 28445 | 3.76 | 2.52 | 35400 | 3.64 | 2.14
Live | 206788707 |  |  |  | 34000 | 33400 | 28276 | 3.76 | 2.48 | 35400 | 3.58 | 2.11
Live | 206788588 |  |  |  | 34400 | 33600 | 28445 | 3.76 | 2.52 | 35400 | 3.64 | 2.14
Live | 206788586 |  |  |  | 34400 | 33600 | 28445 | 3.76 | 2.52 | 35400 | 3.64 | 2.14
Live | 206788786 |  |  |  | 34200 | 33400 | 28276 | 3.61 | 2.5 | 35400 | 3.6 | 2.12
Live | 206788784 |  |  |  | 34200 | 33400 | 28276 | 3.61 | 2.5 | 35400 | 3.6 | 2.12
Live | 206788783 |  |  |  | 34200 | 33600 | 28445 | 3.61 | 2.48 | 35400 | 3.58 | 2.11
Live | 206788781 |  |  |  | 34200 | 33400 | 28276 | 3.61 | 2.5 | 35400 | 3.6 | 2.12
Live | 206788780 |  |  |  | 34200 | 33600 | 28445 | 3.61 | 2.48 | 35400 | 3.58 | 2.11
Live | 206788770 |  |  |  | 34000 | 33400 | 28276 | 3.61 | 2.48 | 35400 | 3.57 | 2.11
Live | 206788768 |  |  |  | 34000 | 33400 | 28276 | 3.61 | 2.48 | 35400 | 3.57 | 2.11
Live | 206788765 |  |  |  | 34000 | 33400 | 28276 | 3.61 | 2.48 | 35400 | 3.57 | 2.11
Live | 206788758 |  |  |  | 34000 | 33400 | 28276 | 3.61 | 2.48 | 35400 | 3.58 | 2.11
Live | 206788641 |  |  |  | 33800 | 33400 | 28276 | 3.62 | 2.48 | 35400 | 3.54 | 2.11
Live | 206788636 |  |  |  | 33800 | 33400 | 28276 | 3.62 | 2.48 | 35400 | 3.54 | 2.11
Live | 206788623 |  |  |  | 34400 | 33600 | 28445 | 3.61 | 2.52 | 35400 | 3.61 | 2.14
Live | 206788621 |  |  |  | 34400 | 33600 | 28445 | 3.61 | 2.52 | 35400 | 3.61 | 2.14
Live | 206788616 |  |  |  | 34400 | 33600 | 28445 | 3.61 | 2.5 | 35400 | 3.61 | 2.13
Live | 206788587 |  |  |  | 34400 | 33600 | 28445 | 3.61 | 2.5 | 35400 | 3.6 | 2.13
Live | 206788581 |  |  |  | 34400 | 33400 | 28276 | 3.61 | 2.54 | 35400 | 3.64 | 2.16
Live | 206788585 |  |  |  | 34400 | 33600 | 28445 | 3.61 | 2.5 | 35400 | 3.6 | 2.13
Live | 206788634 |  |  |  | 33800 | 33400 | 28276 | 3.46 | 2.48 | 35400 | 3.54 | 2.11
Live | 206788729 |  |  |  | 34200 | 33200 | 28107 | 3.75 | 2.48 | 35200 | 3.56 | 2.11
Live | 206788629 |  |  |  | 33600 | 33600 | 28445 | 3.47 | 2.48 | 35400 | 3.54 | 2.11
Live | 206788664 |  |  |  | 34800 | 33200 | 28107 | 3.75 | 2.5 | 35200 | 3.61 | 2.12
Live | 206788650 |  |  |  | 33800 | 33200 | 28107 | 3.75 | 2.52 | 35200 | 3.58 | 2.14
Live | 206788626 |  |  |  | 34600 | 33400 | 28276 | 3.76 | 2.54 | 35200 | 3.65 | 2.16
Live | 206788642 |  |  |  | 33800 | 33200 | 28107 | 3.75 | 2.52 | 35200 | 3.58 | 2.14
Live | 206788624 |  |  |  | 34600 | 33400 | 28276 | 3.76 | 2.54 | 35200 | 3.65 | 2.16
Live | 206788622 |  |  |  | 34600 | 33400 | 28276 | 3.76 | 2.54 | 35200 | 3.65 | 2.16
Live | 206788617 |  |  |  | 34600 | 33400 | 28276 | 3.76 | 2.54 | 35200 | 3.65 | 2.16
Live | 206788774 |  |  |  | 34200 | 33400 | 28276 | 3.61 | 2.5 | 35200 | 3.62 | 2.12
Live | 206788649 |  |  |  | 33800 | 33200 | 28107 | 3.62 | 2.52 | 35200 | 3.58 | 2.14
Live | 206788646 |  |  |  | 33800 | 33200 | 28107 | 3.62 | 2.52 | 35200 | 3.58 | 2.14
Live | 206788637 |  |  |  | 33800 | 33400 | 28276 | 3.62 | 2.5 | 35200 | 3.56 | 2.12
Live | 206788635 |  |  |  | 33800 | 33400 | 28276 | 3.62 | 2.5 | 35200 | 3.56 | 2.12
Live | 206788639 |  |  |  | 33800 | 33400 | 28276 | 3.62 | 2.5 | 35200 | 3.56 | 2.12
Live | 206788648 |  |  |  | 33800 | 33400 | 28276 | 3.46 | 2.5 | 35200 | 3.56 | 2.12
Live | 206788645 |  |  |  | 33800 | 33400 | 28276 | 3.46 | 2.5 | 35200 | 3.56 | 2.12
Live | 206788738 |  |  |  | 34400 | 33000 | 27937 | 3.76 | 2.5 | 35000 | 3.6 | 2.13
Live | 206788737 |  |  |  | 34400 | 33000 | 27937 | 3.76 | 2.5 | 35000 | 3.6 | 2.13
Live | 206788630 |  |  |  | 33800 | 33200 | 28107 | 3.62 | 2.5 | 35200 | 3.58 | 2.12
Live | 206788736 |  |  |  | 34200 | 33200 | 28107 | 3.75 | 2.48 | 35000 | 3.56 | 2.11
Live | 206788733 |  |  |  | 34200 | 33200 | 28107 | 3.75 | 2.48 | 35000 | 3.56 | 2.11
Live | 206788734 |  |  |  | 34400 | 33000 | 27937 | 3.76 | 2.5 | 35000 | 3.6 | 2.13
Live | 206788730 |  |  |  | 34400 | 33000 | 27937 | 3.76 | 2.5 | 35000 | 3.6 | 2.13
Live | 206788676 |  |  |  | 34800 | 33200 | 28107 | 3.75 | 2.52 | 35000 | 3.62 | 2.14
Live | 206788683 |  |  |  | 34800 | 33200 | 28107 | 3.75 | 2.52 | 35000 | 3.62 | 2.14
Live | 206788674 |  |  |  | 34800 | 33000 | 27937 | 3.75 | 2.54 | 35000 | 3.64 | 2.16
Live | 206788671 |  |  |  | 34800 | 33200 | 28107 | 3.75 | 2.52 | 35000 | 3.62 | 2.14
Live | 206788680 |  |  |  | 34800 | 33200 | 28107 | 3.75 | 2.52 | 35000 | 3.62 | 2.14
Live | 206788669 |  |  |  | 34800 | 33200 | 28107 | 3.75 | 2.52 | 35000 | 3.62 | 2.14
Live | 206788670 |  |  |  | 34800 | 33000 | 27937 | 3.75 | 2.54 | 35000 | 3.64 | 2.16
Live | 206788789 |  |  |  | 34400 | 33200 | 28107 | 3.61 | 2.52 | 35000 | 3.62 | 2.14
Live | 206788672 |  |  |  | 34800 | 33000 | 27937 | 3.75 | 2.54 | 35000 | 3.64 | 2.16
Live | 206788802 |  |  |  | 34600 | 33000 | 27937 | 3.76 | 2.56 | 34800 | 3.66 | 2.18
Live | 206788797 |  |  |  | 34600 | 33000 | 27937 | 3.76 | 2.56 | 34800 | 3.66 | 2.18
Live | 206788800 |  |  |  | 34600 | 33000 | 27937 | 3.76 | 2.56 | 34800 | 3.66 | 2.18
Live | 206788685 |  |  |  | 34800 | 33000 | 27937 | 3.75 | 2.54 | 34800 | 3.66 | 2.16
Live | 206788684 |  |  |  | 34800 | 33000 | 27937 | 3.75 | 2.54 | 34800 | 3.66 | 2.16
Live | 206788681 |  |  |  | 34800 | 33000 | 27937 | 3.75 | 2.54 | 34800 | 3.66 | 2.16
Live | 206788665 |  |  |  | 34800 | 33000 | 27937 | 3.75 | 2.54 | 34800 | 3.64 | 2.16
Live | 206788677 |  |  |  | 34800 | 33000 | 27937 | 3.75 | 2.56 | 34800 | 3.66 | 2.18
Live | 206788799 |  |  |  | 34400 | 33000 | 27937 | 3.61 | 2.54 | 34800 | 3.62 | 2.16
Live | 206788796 |  |  |  | 34400 | 33000 | 27937 | 3.61 | 2.54 | 34800 | 3.62 | 2.16
Live | 206788652 |  |  |  | 34200 | 33000 | 27937 | 3.61 | 2.5 | 34800 | 3.54 | 2.13
Live | 206788790 |  |  |  | 34600 | 32800 | 27768 | 3.76 | 2.56 | 34600 | 3.66 | 2.18
Live | 206788659 |  |  |  | 34200 | 33000 | 27937 | 3.75 | 2.5 | 34600 | 3.56 | 2.13
Live | 206788657 |  |  |  | 34400 | 32800 | 27768 | 3.76 | 2.52 | 34600 | 3.58 | 2.14
Live | 206788660 |  |  |  | 34400 | 32800 | 27768 | 3.76 | 2.52 | 34600 | 3.58 | 2.14
Live | 206788656 |  |  |  | 34200 | 33000 | 27937 | 3.75 | 2.5 | 34600 | 3.56 | 2.13
Live | 206788661 |  |  |  | 34400 | 32800 | 27768 | 3.76 | 2.52 | 34400 | 3.58 | 2.14
Live | 206788653 |  |  |  | 34400 | 32800 | 27768 | 3.76 | 2.52 | 34400 | 3.6 | 2.14
Live | 206788546 |  |  |  | 23400 | 23800 | 17498 | 4.06 | 2.78 | 24000 | 3.23 | 2.34
Live | 206788543 |  |  |  | 23400 | 23800 | 17498 | 4.06 | 2.78 | 24000 | 3.24 | 2.34
Live | 206788545 |  |  |  | 23400 | 24000 | 17645 | 4.06 | 2.74 | 24000 | 3.2 | 2.31
Live | 206788544 |  |  |  | 23400 | 24000 | 17645 | 4.06 | 2.72 | 24000 | 3.2 | 2.3
Live | 206788539 |  |  |  | 23400 | 24000 | 17645 | 4.06 | 2.72 | 24000 | 3.2 | 2.3
Live | 206788542 |  |  |  | 23400 | 23800 | 17498 | 4.06 | 2.78 | 24000 | 3.24 | 2.34
Live | 206788535 |  |  |  | 23400 | 24000 | 17645 | 4.06 | 2.74 | 24000 | 3.23 | 2.31
Live | 206788533 |  |  |  | 23400 | 24200 | 17792 | 4.06 | 2.72 | 24000 | 3.2 | 2.3
Live | 206788530 |  |  |  | 23400 | 24200 | 17792 | 4.06 | 2.72 | 24000 | 3.2 | 2.3
Live | 206788532 |  |  |  | 23400 | 24200 | 17792 | 4.06 | 2.72 | 24000 | 3.2 | 2.3
Live | 206788525 |  |  |  | 23400 | 24200 | 17792 | 4.06 | 2.7 | 24000 | 3.18 | 2.28
Live | 206788522 |  |  |  | 23400 | 24200 | 17792 | 4.06 | 2.68 | 24000 | 3.15 | 2.26
Live | 206788518 |  |  |  | 23400 | 24200 | 17792 | 4.06 | 2.68 | 24000 | 3.15 | 2.26
Live | 206788512 |  |  |  | 23400 | 23800 | 17498 | 4.06 | 2.76 | 24000 | 3.23 | 2.33
Live | 206788513 |  |  |  | 23400 | 23800 | 17498 | 4.06 | 2.76 | 24000 | 3.23 | 2.33
Live | 206788519 |  |  |  | 23400 | 24200 | 17792 | 4.06 | 2.68 | 24000 | 3.15 | 2.26
Live | 206788508 |  |  |  | 23400 | 24000 | 17645 | 4.06 | 2.74 | 24000 | 3.23 | 2.31
Live | 206788504 |  |  |  | 23400 | 24000 | 17645 | 4.06 | 2.74 | 24000 | 3.23 | 2.31
Live | 206788509 |  |  |  | 23400 | 24000 | 17645 | 4.06 | 2.74 | 24000 | 3.23 | 2.31
Live | 206788503 |  |  |  | 23400 | 24200 | 17792 | 4.06 | 2.72 | 24000 | 3.2 | 2.3
Live | 206788502 |  |  |  | 23400 | 24200 | 17792 | 4.06 | 2.7 | 24000 | 3.2 | 2.28
Live | 206788507 |  |  |  | 23400 | 24200 | 17792 | 4.06 | 2.72 | 24000 | 3.2 | 2.3
Live | 206788498 |  |  |  | 23400 | 24200 | 17792 | 4.06 | 2.62 | 24000 | 3.1 | 2.21
Live | 206788487 |  |  |  | 23400 | 24400 | 17940 | 4.06 | 2.54 | 24000 | 3.02 | 2.15
Live | 206788481 |  |  |  | 23400 | 24600 | 18087 | 4.06 | 2.5 | 24000 | 3.01 | 2.11
Live | 206788479 |  |  |  | 23400 | 23600 | 17351 | 4.06 | 2.78 | 24000 | 3.2 | 2.34
Live | 206788480 |  |  |  | 23400 | 23600 | 17351 | 4.06 | 2.76 | 24000 | 3.2 | 2.32
Live | 206788476 |  |  |  | 23400 | 24000 | 17645 | 4.06 | 2.76 | 24000 | 3.2 | 2.33
Live | 206788473 |  |  |  | 23400 | 24000 | 17645 | 4.06 | 2.74 | 24000 | 3.2 | 2.31
Live | 206788471 |  |  |  | 23400 | 24200 | 17792 | 4.06 | 2.7 | 24000 | 3.15 | 2.28
Live | 206788469 |  |  |  | 23400 | 24000 | 17645 | 4.06 | 2.74 | 24000 | 3.18 | 2.31
Live | 206788468 |  |  |  | 23400 | 24000 | 17645 | 4.06 | 2.74 | 24000 | 3.18 | 2.31
Live | 206788467 |  |  |  | 23400 | 24200 | 17792 | 4.06 | 2.7 | 24000 | 3.15 | 2.28
Live | 206788478 |  |  |  | 23400 | 23600 | 17351 | 4.06 | 2.76 | 24000 | 3.2 | 2.32
Live | 206788466 |  |  |  | 23400 | 24200 | 17792 | 4.06 | 2.64 | 24000 | 3.1 | 2.23
Live | 206788464 |  |  |  | 23400 | 24200 | 17792 | 4.06 | 2.64 | 24000 | 3.1 | 2.23
Live | 206788463 |  |  |  | 23400 | 24200 | 17792 | 4.06 | 2.62 | 24000 | 3.1 | 2.21
Live | 206788460 |  |  |  | 23400 | 24200 | 17792 | 4.06 | 2.64 | 24000 | 3.1 | 2.23
Live | 206788459 |  |  |  | 23400 | 24200 | 17792 | 4.06 | 2.62 | 24000 | 3.1 | 2.21
Live | 206788446 |  |  |  | 23400 | 23800 | 17498 | 4.06 | 2.78 | 24000 | 3.24 | 2.34
Live | 206788454 |  |  |  | 23400 | 24200 | 17792 | 4.06 | 2.6 | 24000 | 3.06 | 2.19
Live | 206788443 |  |  |  | 23400 | 23800 | 17498 | 4.06 | 2.76 | 24000 | 3.23 | 2.33
Live | 206788442 |  |  |  | 23400 | 23800 | 17498 | 4.06 | 2.78 | 24000 | 3.23 | 2.34
Live | 206788445 |  |  |  | 23400 | 23800 | 17498 | 4.06 | 2.78 | 24000 | 3.24 | 2.34
Live | 206788435 |  |  |  | 23400 | 24200 | 17792 | 4.06 | 2.72 | 24000 | 3.23 | 2.3
Live | 206788441 |  |  |  | 23400 | 23800 | 17498 | 4.06 | 2.76 | 24000 | 3.23 | 2.33
Live | 206788439 |  |  |  | 23400 | 24000 | 17645 | 4.06 | 2.74 | 24000 | 3.2 | 2.31
Live | 206788419 |  |  |  | 23400 | 24200 | 17792 | 4.06 | 2.68 | 24000 | 3.15 | 2.26
Live | 206788423 |  |  |  | 23400 | 24200 | 17792 | 4.06 | 2.7 | 24000 | 3.18 | 2.28
Live | 206788416 |  |  |  | 23400 | 24200 | 17792 | 4.06 | 2.68 | 24000 | 3.15 | 2.26
Live | 206788415 |  |  |  | 23400 | 24200 | 17792 | 4.06 | 2.68 | 24000 | 3.15 | 2.26
Live | 206788408 |  |  |  | 23400 | 23800 | 17498 | 4.06 | 2.74 | 24000 | 3.23 | 2.31
Live | 206788425 |  |  |  | 23400 | 24200 | 17792 | 4.06 | 2.7 | 24000 | 3.18 | 2.28
Live | 206788410 |  |  |  | 23400 | 23800 | 17498 | 4.06 | 2.76 | 24000 | 3.23 | 2.33
Live | 206788406 |  |  |  | 23400 | 24000 | 17645 | 4.06 | 2.72 | 24000 | 3.2 | 2.3
Live | 206788405 |  |  |  | 23400 | 24000 | 17645 | 4.06 | 2.74 | 24000 | 3.23 | 2.31
Live | 206788401 |  |  |  | 23400 | 24200 | 17792 | 4.06 | 2.7 | 24000 | 3.18 | 2.28
Live | 206788400 |  |  |  | 23400 | 24000 | 17645 | 4.06 | 2.74 | 24000 | 3.23 | 2.31
Live | 206788395 |  |  |  | 23400 | 24200 | 17792 | 4.06 | 2.7 | 24000 | 3.18 | 2.28
Live | 206788393 |  |  |  | 23400 | 24200 | 17792 | 4.06 | 2.62 | 24000 | 3.1 | 2.21
Live | 206788396 |  |  |  | 23400 | 24200 | 17792 | 4.06 | 2.7 | 24000 | 3.18 | 2.28
Live | 206788380 |  |  |  | 23400 | 24400 | 17940 | 4.06 | 2.54 | 24000 | 3.02 | 2.15
Live | 206788371 |  |  |  | 23400 | 23600 | 17351 | 4.06 | 2.76 | 24000 | 3.2 | 2.32
Live | 206788370 |  |  |  | 23400 | 23600 | 17351 | 4.06 | 2.76 | 24000 | 3.2 | 2.32
Live | 206788369 |  |  |  | 23400 | 23600 | 17351 | 4.06 | 2.76 | 24000 | 3.2 | 2.32
Live | 206788368 |  |  |  | 23400 | 23600 | 17351 | 4.06 | 2.76 | 24000 | 3.2 | 2.32
Live | 206788367 |  |  |  | 23400 | 23800 | 17498 | 4.06 | 2.72 | 24000 | 3.18 | 2.29
Live | 206788379 |  |  |  | 23400 | 24400 | 17940 | 4.06 | 2.54 | 24000 | 3.02 | 2.15
Live | 206788359 |  |  |  | 23400 | 24000 | 17645 | 4.06 | 2.76 | 24000 | 3.2 | 2.33
Live | 206788363 |  |  |  | 23400 | 24000 | 17645 | 4.06 | 2.74 | 24000 | 3.2 | 2.31
Live | 206788358 |  |  |  | 23400 | 24000 | 17645 | 4.06 | 2.74 | 24000 | 3.2 | 2.31
Live | 206788354 |  |  |  | 23400 | 24200 | 17792 | 4.06 | 2.64 | 24000 | 3.1 | 2.23
Live | 206788353 |  |  |  | 23400 | 24200 | 17792 | 4.06 | 2.62 | 24000 | 3.1 | 2.21
Live | 206788351 |  |  |  | 23400 | 24200 | 17792 | 4.06 | 2.62 | 24000 | 3.1 | 2.21
Live | 206788365 |  |  |  | 23400 | 24000 | 17645 | 4.06 | 2.74 | 24000 | 3.2 | 2.31
Live | 206788352 |  |  |  | 23400 | 24200 | 17792 | 4.06 | 2.64 | 24000 | 3.1 | 2.23
Live | 206788349 |  |  |  | 23400 | 24200 | 17792 | 4.06 | 2.64 | 24000 | 3.1 | 2.23
Live | 206788347 |  |  |  | 23400 | 24200 | 17792 | 4.06 | 2.64 | 24000 | 3.1 | 2.23
Live | 206788342 |  |  |  | 23400 | 24200 | 17792 | 4.06 | 2.6 | 24000 | 3.06 | 2.19
Live | 206788346 |  |  |  | 23400 | 24200 | 17792 | 4.06 | 2.62 | 24000 | 3.1 | 2.21
Live | 206788340 |  |  |  | 23400 | 24200 | 17792 | 4.06 | 2.58 | 24000 | 3.06 | 2.17
Live | 206788431 |  |  |  | 23400 | 24200 | 17792 | 3.77 | 2.7 | 24000 | 3.2 | 2.28
Live | 206788438 |  |  |  | 23400 | 24000 | 17645 | 3.77 | 2.72 | 24000 | 3.2 | 2.3
Live | 206788430 |  |  |  | 23400 | 24200 | 17792 | 3.77 | 2.7 | 24000 | 3.2 | 2.28
Live | 206788429 |  |  |  | 23400 | 24400 | 17940 | 3.77 | 2.68 | 24000 | 3.18 | 2.26
Live | 206788414 |  |  |  | 23400 | 24200 | 17792 | 3.77 | 2.68 | 24000 | 3.15 | 2.26
Live | 206788420 |  |  |  | 23400 | 24400 | 17940 | 3.77 | 2.66 | 24000 | 3.15 | 2.25
Live | 206788394 |  |  |  | 23400 | 24400 | 17940 | 3.77 | 2.68 | 24000 | 3.18 | 2.26
Live | 206788376 |  |  |  | 23400 | 24600 | 18087 | 3.77 | 2.5 | 24000 | 3.01 | 2.11
Live | 206788372 |  |  |  | 23400 | 24600 | 18087 | 3.77 | 2.5 | 24000 | 3.01 | 2.11
Live | 206788355 |  |  |  | 23400 | 24200 | 17792 | 3.77 | 2.7 | 24000 | 3.15 | 2.28
Live | 206788332 |  |  |  | 23400 | 24600 | 18087 | 3.77 | 2.54 | 24000 | 3.02 | 2.14
Live | 10061699 |  |  |  | 10918 | 9500 | 8530 | 2.52 | 2.19 | 15000 | 2.75 | 1.97
Live | 10061702 |  |  |  | 13307 | 11200 | 12150 | 2.79 | 2.2 | 19100 | 2.81 | 2.01
Live | 10061704 |  |  |  | 18015 | 16700 | 15400 | 3.24 | 2.33 | 20000 | 2.85 | 2.07
Live | 10061706 |  |  |  | 24908 | 22553 | 20779 | 2.92 | 2.55 | 26989 | 3.11 | 2.26
Live | 10595403 |  |  |  | 20100 | 21428 | 19756 | 2.74 | 2.64 | 26000 | 2.93 | 2.11
Live | 10061722 |  |  |  | 27296 | 27700 | 25220 | 2.34 | 2.36 | 36200 | 3.14 | 2.15
Live | 10061720 |  |  |  | 22997 | 22759 | 21600 | 2.24 | 2.34 | 29000 | 2.84 | 2.43
Live | 10595407 |  |  |  | 19448 | 17600 | 16500 | 3.93 | 2.4 | 19400 | 2.84 | 2.15
Live | 10595405 |  |  |  | 18015 | 16100 | 15000 | 3.77 | 2.65 | 18000 | 2.93 | 2.35
Live | 10595409 |  |  |  | 20100 | 21427 | 19755 | 2.74 | 2.64 | 25590 | 2.88 | 2.11
Live | 10061716 |  |  |  | 12283 | 16000 | 15000 | 4.24 | 2.28 | 22000 | 3.34 | 2.09
Live | 206137899 |  |  |  | 48000 | 40200 | 34200 | 2.37 | 2.25 | 54000 | 2.92 | 2.09
Live | 10061714 |  |  |  | 18425 | 21500 | 20500 | 3.46 | 2.43 | 23900 | 3.2 | 2.18
Live | 10061712 |  |  |  | 13648 | 17500 | 16500 | 4.04 | 2.49 | 22110 | 3.34 | 2.3
Live | 206137896 |  |  |  | 29000 | 22400 | 19800 | 3.83 | 2 | 32400 | 2.74 | 1.8
Live | 10595401 |  |  |  | 13648 | 17600 | 16500 | 2.76 | 2.4 | 19400 | 2.84 | 2.15
Live | 206137897 |  |  |  | 35000 | 27500 | 22200 | 3.01 | 2.41 | 39000 | 2.75 | 2
Live | 10595399 |  |  |  | 12283 | 16100 | 15000 | 2.57 | 2.65 | 18000 | 2.93 | 2.35
Live | 206137898 |  |  |  | 38000 | 38000 | 32900 | 3.16 | 2.14 | 52000 | 2.83 | 2.02
Live | 10595432 |  |  |  | 39000 | 39341 | 36406 | 3.24 | 2.22 | 41968 | 3.67 | 2
Live | 10595448 |  |  |  | 48000 | 36407 | 36407 | 2.89 | 2 | 54000 | 3.68 | 2
Live | 8849535 |  |  |  | 24000 | 23480 | 18930 | 3.23 | 2.48 | 36000 | 3.33 | 2.12
Live | 206143961 |  |  |  | 35000 | 27500 | 22200 | 3.01 | 2.41 | 39000 | 2.75 | 2
Live | 206143963 |  |  |  | 48000 | 40200 | 34200 | 2.37 | 2.25 | 54000 | 2.92 | 2.09
Live | 206143960 |  |  |  | 29000 | 22400 | 19800 | 3.83 | 2 | 32400 | 2.74 | 1.8
Live | 206143962 |  |  |  | 38000 | 38000 | 32900 | 3.16 | 2.14 | 52000 | 2.83 | 2.02
Live | 206597267 |  |  |  | 37835 | 27360 | 24408 | 2.27 | 2.37 | 41752 | 3.21 | 2.04
Live | 206597268 |  |  |  | 48000 | 35597 | 29564 | 2.35 | 2.24 | 56560 | 3.44 | 2.02
Live | 205282615 |  |  |  | 48051 | 52012 | 47890 | 2.43 | 2.12 | 56362 | 4.32 | 1.92
Live | 205263865 |  |  |  | 48051 | 52012 | 47890 | 2.43 | 2.12 | 56362 | 4.32 | 1.92
Live | 10444103 |  |  |  | 53431 | 49950 | 45000 | 3.5 | 2.55 | 55080 | 3.47 | 2.11
Live | 201846961 |  |  |  | 13340 | 13660 | 12314 | 3.43 | 2.18 | 15230 | 3.31 | 1.86
Live | 201846964 |  |  |  | 13340 | 13660 | 12314 | 3.43 | 2.18 | 15230 | 3.31 | 1.86
Live | 201846976 |  |  |  | 13340 | 13660 | 12314 | 3.43 | 2.18 | 15230 | 3.31 | 1.86
Live | 201846996 |  |  |  | 13340 | 13660 | 12314 | 3.43 | 2.18 | 15230 | 3.31 | 1.86
Live | 207691817 |  |  |  | 48000 | 46000 | 46000 | 2.47 | 2.01 | 55000 | 2.83 | 1.9
Live | 207691815 |  |  |  | 33600 | 30000 | 28500 | 2.93 | 2.2 | 37000 | 3.23 | 1.95
Live | 206221491 |  |  |  | 18015 | 16700 | 15400 | 3.24 | 2.33 | 20000 | 2.85 | 2.07
Live | 206221516 |  |  |  | 20100 | 21428 | 19756 | 2.74 | 2.64 | 26000 | 2.93 | 2.11
Live | 206221492 |  |  |  | 24908 | 22553 | 20779 | 2.92 | 2.55 | 26989 | 3.11 | 2.26
Live | 206221500 |  |  |  | 27296 | 27700 | 25220 | 2.34 | 2.36 | 36200 | 3.14 | 2.15
Live | 206221499 |  |  |  | 22997 | 22759 | 21600 | 2.24 | 2.34 | 29000 | 2.84 | 2.43
Live | 206221535 |  |  |  | 48000 | 36407 | 36407 | 2.89 | 2 | 54000 | 3.68 | 2
Live | 206221527 |  |  |  | 39000 | 39341 | 36406 | 3.24 | 2.22 | 41968 | 3.67 | 2
Live | 207690463 |  |  |  | 33600 | 30000 | 28500 | 2.93 | 2.2 | 37000 | 3.23 | 1.95
Live | 207690465 |  |  |  | 48000 | 46000 | 46000 | 2.47 | 2.01 | 55000 | 2.83 | 1.9
Live | 204834269 |  |  |  | 60000 | 65000 | 57000 | 3.66 | 2.35 | 66000 | 3.41 | 2.07
Live | 207743763 |  |  |  | 57000 | 39719 | 36321 | 2.93 | 2.18 | 61000 | 3.44 | 2.14
Live | 207743736 |  |  |  | 54000 | 34946 | 34478 | 2.83 | 2.04 | 62000 | 2.98 | 1.91
Live | 207742451 |  |  |  | 57000 | 39719 | 36321 | 2.93 | 2.18 | 61000 | 3.44 | 2.14
Live | 207742520 |  |  |  | 57000 | 39719 | 36321 | 2.93 | 2.18 | 61000 | 3.44 | 2.14
Live | 207690476 |  |  |  | 48000 | 46000 | 46000 | 2.47 | 2.01 | 55000 | 2.83 | 1.9
Live | 207690474 |  |  |  | 33600 | 30000 | 28500 | 2.93 | 2.2 | 37000 | 3.23 | 1.95
Live | 205706994 |  |  |  | 55400 | 48200 | 40500 | 2.19 | 2.21 | 54000 | 2.83 | 2.06
Live | 205707006 |  |  |  | 51100 | 42000 | 40400 | 2.08 | 2.02 | 41300 | 2.75 | 1.89
Live | 205801306 |  |  |  | 32100 | 27400 | 23600 | 2.41 | 2.17 | 27800 | 3.13 | 2
Live | 205707005 |  |  |  | 33100 | 32600 | 27400 | 2.43 | 2.12 | 33200 | 3.14 | 1.84
Live | 205707009 |  |  |  | 53200 | 53800 | 44900 | 2.11 | 2.54 | 63500 | 3.1 | 2.42
Live | 205801310 |  |  |  | 29500 | 29600 | 24400 | 2.22 | 2.63 | 37600 | 3.44 | 2.41
Live | 205707004 |  |  |  | 61700 | 50700 | 42000 | 2.21 | 2.48 | 71200 | 2.68 | 2.3
Live | 205707008 |  |  |  | 31700 | 35400 | 28900 | 2.32 | 2.53 | 40000 | 3.45 | 2.16
Live | 205754949 |  |  |  | 57600 | 48000 | 40500 | 2.22 | 2.2 | 48000 | 3.13 | 2.13
Live | 205707002 |  |  |  | 32000 | 28600 | 27000 | 2.29 | 2.27 | 36600 | 2.98 | 1.87
Live | 205707003 |  |  |  | 58800 | 50000 | 42000 | 2.21 | 2.19 | 50300 | 2.95 | 1.92
Live | 207200483 |  |  |  | 27000 | 25800 | 22300 | 2.96 | 2.91 | 31000 | 2.84 | 1.87
Live | 207200484 |  |  |  | 22000 | 25000 | 21600 | 3.39 | 2.15 | 28000 | 2.8 | 1.9
Live | 207200482 |  |  |  | 14000 | 17600 | 14500 | 3.34 | 2.15 | 19000 | 2.78 | 1.91
Live | 207200481 |  |  |  | 12000 | 17600 | 14500 | 2.88 | 2.15 | 19000 | 2.78 | 1.91
Live | 206143041 |  |  |  | 20500 | 18300 | 15400 | 3 | 2.39 | 26000 | 3 | 2.25
Live | 206143042 |  |  |  | 25000 | 21250 | 18250 | 2.87 | 2.4 | 29500 | 2.9 | 2.26
Live | 206907172 |  |  |  | 10500 | 9650 | 8050 | 3.38 | 2.5 | 15000 | 2.82 | 2.25
Live | 206907173 |  |  |  | 14000 | 12300 | 10000 | 2.99 | 2.5 | 18000 | 2.82 | 2.25
Live | 207776290 |  |  |  | 13000 | 9130 | 7020 | 2.93 | 2.68 | 16500 | 3.43 | 2.21
Live | 207776287 |  |  |  | 11000 | 8860 | 6040 | 3.07 | 2.7 | 14200 | 3.56 | 2.42
Live | 207776282 |  |  |  | 13200 | 14400 | 13600 | 2.91 | 1.94 | 17000 | 2.41 | 1.8
Live | 204834295 |  |  |  | 60000 | 65000 | 57000 | 3.66 | 2.35 | 66000 | 3.41 | 2.07
Live | 207683516 |  |  |  | 16100 | 14200 | 11331 | 3.52 | 2.17 | 18500 | 2.78 | 2.01
Live | 207683508 |  |  |  | 51119 | 41070 | 33403 | 2.57 | 2.32 | 58113 | 2.91 | 1.92
Live | 207683517 |  |  |  | 26270 | 18680 | 17540 | 2.96 | 2.28 | 30000 | 3.03 | 2.12
Live | 207683513 |  |  |  | 49059 | 36008 | 29631 | 2.55 | 2.26 | 54653 | 2.45 | 2.04
Live | 207683519 |  |  |  | 50781 | 37904 | 30264 | 2.63 | 2.22 | 55015 | 2.91 | 1.92
Live | 207683529 |  |  |  | 19900 | 20500 | 16245 | 3.01 | 1.84 | 21500 | 2.86 | 1.91
Live | 207683526 |  |  |  | 18800 | 21000 | 18247 | 2.9 | 1.92 | 22000 | 2.87 | 1.88
Live | 207683528 |  |  |  | 13000 | 13600 | 12000 | 2.91 | 2.23 | 15000 | 3.14 | 1.83
Live | 207683506 |  |  |  | 28200 | 22600 | 17000 | 3.08 | 2.63 | 33000 | 3.64 | 2.05
Live | 205142788 |  |  |  | 12034 | 11089 | 9250 | 3.15 | 2.75 | 12181 | 3.22 | 2.36
Live | 205142789 |  |  |  | 13235 | 13160 | 12030 | 2.92 | 2.41 | 15436 | 3.1 | 2.41
Live | 201903178 |  |  |  | 30708 | 24000 | 19356 | 2.85 | 3.13 | 32414 | 3.58 | 1.88
Live | 206720384 |  |  |  | 30708 | 24000 | 19356 | 2.85 | 3.13 | 32414 | 3.58 | 1.88
Live | 207642947 |  |  |  | 39300 | 27250 | 29000 | 3.53 | 2.79 | 39300 | 3.81 | 1.88
Live | 207642958 |  |  |  | 64190 | 36000 | 36000 | 2.96 | 2.62 | 65500 | 3.57 | 1.8
Live | 207642955 |  |  |  | 47160 | 32800 | 36000 | 3.31 | 2.52 | 48470 | 3.74 | 1.8
Live | 207642946 |  |  |  | 39300 | 27000 | 28600 | 3.4 | 2.75 | 39300 | 3.81 | 1.85
Live | 207642926 |  |  |  | 39300 | 27250 | 29000 | 3.53 | 2.79 | 39300 | 3.81 | 1.88
Live | 207642937 |  |  |  | 64190 | 36000 | 36000 | 2.96 | 2.62 | 65500 | 3.57 | 1.8
Live | 207642925 |  |  |  | 39300 | 27000 | 28600 | 3.4 | 2.75 | 39300 | 3.81 | 1.85
Live | 207642934 |  |  |  | 47160 | 32800 | 36000 | 3.31 | 2.52 | 48470 | 3.74 | 1.8
Live | 207642979 |  |  |  | 64190 | 36000 | 36000 | 2.96 | 2.62 | 65500 | 3.57 | 1.8
Live | 207642968 |  |  |  | 39300 | 27250 | 29000 | 3.53 | 2.79 | 39300 | 3.81 | 1.88
Live | 207642976 |  |  |  | 47160 | 32800 | 36000 | 3.31 | 2.52 | 48470 | 3.74 | 1.8
Live | 207642967 |  |  |  | 39300 | 27000 | 28600 | 3.4 | 2.75 | 39300 | 3.81 | 1.85
Live | 207642905 |  |  |  | 39300 | 27250 | 29000 | 3.53 | 2.79 | 39300 | 3.81 | 1.88
Live | 207642916 |  |  |  | 64190 | 36000 | 36000 | 2.96 | 2.62 | 65500 | 3.57 | 1.8
Live | 207642913 |  |  |  | 47160 | 32800 | 36000 | 3.31 | 2.52 | 48470 | 3.74 | 1.8
Live | 207642904 |  |  |  | 39300 | 27000 | 28600 | 3.4 | 2.75 | 39300 | 3.81 | 1.85
Live | 207642884 |  |  |  | 39300 | 27250 | 29000 | 3.53 | 2.79 | 39300 | 3.81 | 1.88
Live | 207642895 |  |  |  | 64190 | 36000 | 36000 | 2.96 | 2.62 | 65500 | 3.57 | 1.8
Live | 207642892 |  |  |  | 47160 | 32800 | 36000 | 3.31 | 2.52 | 48470 | 3.74 | 1.8
Live | 207642883 |  |  |  | 39300 | 27000 | 28600 | 3.4 | 2.75 | 39300 | 3.81 | 1.85
Live | 207643137 |  |  |  | 31440 | 19800 | 23000 | 3.84 | 2.8 | 32750 | 4.1 | 1.75
Live | 207643142 |  |  |  | 39300 | 27250 | 29000 | 3.53 | 2.79 | 39300 | 3.81 | 1.88
Live | 207643139 |  |  |  | 31440 | 19900 | 22000 | 3.75 | 2.84 | 31964 | 3.95 | 1.85
Live | 207643153 |  |  |  | 64190 | 36000 | 36000 | 2.96 | 2.62 | 65500 | 3.57 | 1.8
Live | 207643150 |  |  |  | 47160 | 32800 | 36000 | 3.31 | 2.52 | 48470 | 3.74 | 1.8
Live | 207643141 |  |  |  | 39300 | 27000 | 28600 | 3.4 | 2.75 | 39300 | 3.81 | 1.85
Live | 207643138 |  |  |  | 31440 | 20000 | 21500 | 3.66 | 2.85 | 31440 | 3.81 | 1.95
Live | 207643158 |  |  |  | 31440 | 19800 | 23000 | 3.84 | 2.8 | 32750 | 4.1 | 1.75
Live | 207643163 |  |  |  | 39300 | 27250 | 29000 | 3.53 | 2.79 | 39300 | 3.81 | 1.88
Live | 207643174 |  |  |  | 64190 | 36000 | 36000 | 2.96 | 2.62 | 65500 | 3.57 | 1.8
Live | 207643160 |  |  |  | 31440 | 19900 | 22000 | 3.75 | 2.84 | 31964 | 3.95 | 1.85
Live | 207643171 |  |  |  | 47160 | 32800 | 36000 | 3.31 | 2.52 | 48470 | 3.74 | 1.8
Live | 207643162 |  |  |  | 39300 | 27000 | 28600 | 3.4 | 2.75 | 39300 | 3.81 | 1.85
Live | 207643159 |  |  |  | 31440 | 20000 | 21500 | 3.66 | 2.85 | 31440 | 3.81 | 1.95
Live | 207643116 |  |  |  | 31440 | 19800 | 23000 | 3.84 | 2.8 | 32750 | 4.1 | 1.75
Live | 207643121 |  |  |  | 39300 | 27250 | 29000 | 3.53 | 2.79 | 39300 | 3.81 | 1.88
Live | 207643118 |  |  |  | 31440 | 19900 | 22000 | 3.75 | 2.84 | 31964 | 3.95 | 1.85
Live | 207643132 |  |  |  | 64190 | 36000 | 36000 | 2.96 | 2.62 | 65500 | 3.57 | 1.8
Live | 207643129 |  |  |  | 47160 | 32800 | 36000 | 3.31 | 2.52 | 48470 | 3.74 | 1.8
Live | 207643117 |  |  |  | 31440 | 20000 | 21500 | 3.66 | 2.85 | 31440 | 3.81 | 1.95
Live | 207643120 |  |  |  | 39300 | 27000 | 28600 | 3.4 | 2.75 | 39300 | 3.81 | 1.85
Live | 207643095 |  |  |  | 31440 | 19800 | 23000 | 3.84 | 2.8 | 32750 | 4.1 | 1.75
Live | 207643100 |  |  |  | 39300 | 27250 | 29000 | 3.53 | 2.79 | 39300 | 3.81 | 1.88
Live | 207643097 |  |  |  | 31440 | 19900 | 22000 | 3.75 | 2.84 | 31964 | 3.95 | 1.85
Live | 207643099 |  |  |  | 39300 | 27000 | 28600 | 3.4 | 2.75 | 39300 | 3.81 | 1.85
Live | 207643108 |  |  |  | 47160 | 32800 | 36000 | 3.31 | 2.52 | 48470 | 3.74 | 1.8
Live | 207643111 |  |  |  | 64190 | 36000 | 36000 | 2.96 | 2.62 | 65500 | 3.57 | 1.8
Live | 207643096 |  |  |  | 31440 | 20000 | 21500 | 3.66 | 2.85 | 31440 | 3.81 | 1.95
Live | 207643074 |  |  |  | 31440 | 19800 | 23000 | 3.84 | 2.8 | 32750 | 4.1 | 1.75
Live | 207643079 |  |  |  | 39300 | 27250 | 29000 | 3.53 | 2.79 | 39300 | 3.81 | 1.88
Live | 207643076 |  |  |  | 31440 | 19900 | 22000 | 3.75 | 2.84 | 31964 | 3.95 | 1.85
Live | 207643090 |  |  |  | 64190 | 36000 | 36000 | 2.96 | 2.62 | 65500 | 3.57 | 1.8
Live | 207643087 |  |  |  | 47160 | 32800 | 36000 | 3.31 | 2.52 | 48470 | 3.74 | 1.8
Live | 207643075 |  |  |  | 31440 | 20000 | 21500 | 3.66 | 2.85 | 31440 | 3.81 | 1.95
Live | 207643078 |  |  |  | 39300 | 27000 | 28600 | 3.4 | 2.75 | 39300 | 3.81 | 1.85
Live | 207643053 |  |  |  | 31440 | 19800 | 23000 | 3.84 | 2.8 | 32750 | 4.1 | 1.75
Live | 207643058 |  |  |  | 39300 | 27250 | 29000 | 3.53 | 2.79 | 39300 | 3.81 | 1.88
Live | 207643055 |  |  |  | 31440 | 19900 | 22000 | 3.75 | 2.84 | 31964 | 3.95 | 1.85
Live | 207643069 |  |  |  | 64190 | 36000 | 36000 | 2.96 | 2.62 | 65500 | 3.57 | 1.8
Live | 207643057 |  |  |  | 39300 | 27000 | 28600 | 3.4 | 2.75 | 39300 | 3.81 | 1.85
Live | 207643066 |  |  |  | 47160 | 32800 | 36000 | 3.31 | 2.52 | 48470 | 3.74 | 1.8
Live | 207643054 |  |  |  | 31440 | 20000 | 21500 | 3.66 | 2.85 | 31440 | 3.81 | 1.95
Live | 207643037 |  |  |  | 39300 | 27250 | 29000 | 3.53 | 2.79 | 39300 | 3.81 | 1.88
Live | 207643032 |  |  |  | 31440 | 19800 | 23000 | 3.84 | 2.8 | 32750 | 4.1 | 1.75
Live | 207643034 |  |  |  | 31440 | 19900 | 22000 | 3.75 | 2.84 | 31964 | 3.95 | 1.85
Live | 207643045 |  |  |  | 47160 | 32800 | 36000 | 3.31 | 2.52 | 48470 | 3.74 | 1.8
Live | 207643033 |  |  |  | 31440 | 20000 | 21500 | 3.66 | 2.85 | 31440 | 3.81 | 1.95
Live | 207643048 |  |  |  | 64190 | 36000 | 36000 | 2.96 | 2.62 | 65500 | 3.57 | 1.8
Live | 207643036 |  |  |  | 39300 | 27000 | 28600 | 3.4 | 2.75 | 39300 | 3.81 | 1.85
Live | 207643011 |  |  |  | 31440 | 19800 | 23000 | 3.84 | 2.8 | 32750 | 4.1 | 1.75
Live | 207643016 |  |  |  | 39300 | 27250 | 29000 | 3.53 | 2.79 | 39300 | 3.81 | 1.88
Live | 207643013 |  |  |  | 31440 | 19900 | 22000 | 3.75 | 2.84 | 31964 | 3.95 | 1.85
Live | 207643027 |  |  |  | 64190 | 36000 | 36000 | 2.96 | 2.62 | 65500 | 3.57 | 1.8
Live | 207643024 |  |  |  | 47160 | 32800 | 36000 | 3.31 | 2.52 | 48470 | 3.74 | 1.8
Live | 207643015 |  |  |  | 39300 | 27000 | 28600 | 3.4 | 2.75 | 39300 | 3.81 | 1.85
Live | 207643012 |  |  |  | 31440 | 20000 | 21500 | 3.66 | 2.85 | 31440 | 3.81 | 1.95
Live | 207642990 |  |  |  | 31440 | 19800 | 23000 | 3.84 | 2.8 | 32750 | 4.1 | 1.75
Live | 207642992 |  |  |  | 31440 | 19900 | 22000 | 3.75 | 2.84 | 31964 | 3.95 | 1.85
Live | 207643006 |  |  |  | 64190 | 36000 | 36000 | 2.96 | 2.62 | 65500 | 3.57 | 1.8
Live | 207642995 |  |  |  | 39300 | 27250 | 29000 | 3.53 | 2.79 | 39300 | 3.81 | 1.88
Live | 207642994 |  |  |  | 39300 | 27000 | 28600 | 3.4 | 2.75 | 39300 | 3.81 | 1.85
Live | 207642991 |  |  |  | 31440 | 20000 | 21500 | 3.66 | 2.85 | 31440 | 3.81 | 1.95
Live | 207643003 |  |  |  | 47160 | 32800 | 36000 | 3.31 | 2.52 | 48470 | 3.74 | 1.8
Live | 207643179 |  |  |  | 31440 | 19800 | 23000 | 3.84 | 2.8 | 32750 | 4.1 | 1.75
Live | 207643184 |  |  |  | 39300 | 27250 | 29000 | 3.53 | 2.79 | 39300 | 3.81 | 1.88
Live | 207643195 |  |  |  | 64190 | 36000 | 36000 | 2.96 | 2.62 | 65500 | 3.57 | 1.8
Live | 207643192 |  |  |  | 47160 | 32800 | 36000 | 3.31 | 2.52 | 48470 | 3.74 | 1.8
Live | 207643181 |  |  |  | 31440 | 19900 | 22000 | 3.75 | 2.84 | 31964 | 3.95 | 1.85
Live | 207643183 |  |  |  | 39300 | 27000 | 28600 | 3.4 | 2.75 | 39300 | 3.81 | 1.85
Live | 207643180 |  |  |  | 31440 | 20000 | 21500 | 3.66 | 2.85 | 31440 | 3.81 | 1.95
Live | 207348705 |  |  |  | 23600 | 24800 | 24800 | 1.83 | 1.98 | 30600 | 1.98 | 1.83
Live | 207348704 |  |  |  | 20000 | 22000 | 22000 | 2.19 | 2.05 | 25500 | 2.05 | 1.78
Live | 207342934 |  |  |  | 36400 | 26600 | 24000 | 2.69 | 2.2 | 43000 | 3.13 | 2.17
Live | 207348706 |  |  |  | 23600 | 28100 | 28100 | 1.83 | 1.95 | 30600 | 1.98 | 1.83
Live | 207348702 |  |  |  | 36400 | 26600 | 24000 | 2.69 | 2.23 | 43000 | 3.13 | 2.14
Live | 207348701 |  |  |  | 28400 | 21000 | 18200 | 3.11 | 2.21 | 36000 | 3.2 | 2.27
Live | 207342930 |  |  |  | 22000 | 19600 | 18200 | 3.98 | 2.35 | 30600 | 2.99 | 2.55
Live | 207342933 |  |  |  | 28400 | 21000 | 18200 | 3.11 | 2.18 | 36000 | 3.2 | 2.22
Live | 207348700 |  |  |  | 22000 | 19600 | 18200 | 3.98 | 2.29 | 30600 | 2.99 | 2.42
Live | 207348699 |  |  |  | 20000 | 15000 | 11000 | 2.61 | 2.47 | 25500 | 3.04 | 1.95
Live | 206328183 |  |  |  | 33000 | 37000 | 37000 | 3.88 | 2.17 | 37000 | 3.33 | 1.91
Live | 207342928 |  |  |  | 20000 | 14500 | 10900 | 2.61 | 2.35 | 25500 | 3.04 | 1.88
Live | 206374558 |  |  |  | 33000 | 37000 | 37000 | 3.88 | 2.17 | 37000 | 3.33 | 1.91
Live | 207641303 |  |  |  | 54000 | 34945 | 34478 | 2.83 | 2.04 | 62000 | 2.98 | 1.91
Live | 206315638 |  |  |  | 37835 | 27360 | 24408 | 2.27 | 2.37 | 41752 | 3.21 | 2.04
Live | 206315639 |  |  |  | 48000 | 35597 | 29564 | 2.35 | 2.24 | 56560 | 3.44 | 2.02
Live | 206315648 |  |  |  | 48000 | 35597 | 29564 | 2.35 | 2.24 | 56560 | 3.44 | 2.02
Live | 206315647 |  |  |  | 37835 | 27360 | 24408 | 2.27 | 2.37 | 41752 | 3.21 | 2.04
Live | 206315629 |  |  |  | 37835 | 27360 | 24408 | 2.27 | 2.37 | 41752 | 3.21 | 2.04
Live | 206315630 |  |  |  | 48000 | 35597 | 29564 | 2.35 | 2.24 | 56560 | 3.44 | 2.02
Live | 208106685 |  |  |  | 16100 | 14200 | 11331 | 3.52 | 2.17 | 18500 | 2.78 | 2.01
Live | 208106686 |  |  |  | 26270 | 18680 | 17540 | 2.96 | 2.28 | 30000 | 3.03 | 2.12
Live | 208106765 |  |  |  | 51119 | 41070 | 33403 | 2.57 | 2.32 | 58113 | 2.91 | 1.92
Live | 208106763 |  |  |  | 50781 | 37904 | 30264 | 2.63 | 2.22 | 55015 | 2.91 | 1.92
Live | 208106689 |  |  |  | 28200 | 22600 | 17000 | 3.08 | 2.63 | 33000 | 3.64 | 2.05
Live | 208106658 |  |  |  | 16100 | 14200 | 11331 | 3.52 | 2.17 | 18500 | 2.78 | 2.01
Live | 208106659 |  |  |  | 26270 | 18680 | 17540 | 2.96 | 2.28 | 30000 | 3.03 | 2.12
Live | 208106760 |  |  |  | 51119 | 41070 | 33403 | 2.57 | 2.32 | 58113 | 2.91 | 1.92
Live | 208106758 |  |  |  | 50781 | 37904 | 30264 | 2.63 | 2.22 | 55015 | 2.91 | 1.92
Live | 208106662 |  |  |  | 28200 | 22600 | 17000 | 3.08 | 2.63 | 33000 | 3.64 | 2.05
Live | 208106676 |  |  |  | 16100 | 14200 | 11331 | 3.52 | 2.17 | 18500 | 2.78 | 2.01
Live | 208106677 |  |  |  | 26270 | 18680 | 17540 | 2.96 | 2.28 | 30000 | 3.03 | 2.12
Live | 208106770 |  |  |  | 51119 | 41070 | 33403 | 2.57 | 2.32 | 58113 | 2.91 | 1.92
Live | 208106768 |  |  |  | 50781 | 37904 | 30264 | 2.63 | 2.22 | 55015 | 2.91 | 1.92
Live | 208106680 |  |  |  | 28200 | 22600 | 17000 | 3.08 | 2.63 | 33000 | 3.64 | 2.05
Live | 208106695 |  |  |  | 26270 | 18680 | 17540 | 2.96 | 2.28 | 30000 | 3.03 | 2.12
Live | 208106694 |  |  |  | 16100 | 14200 | 11331 | 3.52 | 2.17 | 18500 | 2.78 | 2.01
Live | 208106773 |  |  |  | 50781 | 37904 | 30264 | 2.63 | 2.22 | 55015 | 2.91 | 1.92
Live | 208106775 |  |  |  | 51119 | 41070 | 33403 | 2.57 | 2.32 | 58113 | 2.91 | 1.92
Live | 208106698 |  |  |  | 28200 | 22600 | 17000 | 3.08 | 2.63 | 33000 | 3.64 | 2.05
Live | 208106667 |  |  |  | 16100 | 14200 | 11331 | 3.52 | 2.17 | 18500 | 2.78 | 2.01
Live | 208106668 |  |  |  | 26270 | 18680 | 17540 | 2.96 | 2.28 | 30000 | 3.03 | 2.12
Live | 208106780 |  |  |  | 51119 | 41070 | 33403 | 2.57 | 2.32 | 58113 | 2.91 | 1.92
Live | 208106778 |  |  |  | 50781 | 37904 | 30264 | 2.63 | 2.22 | 55015 | 2.91 | 1.92
Live | 208106671 |  |  |  | 28200 | 22600 | 17000 | 3.08 | 2.63 | 33000 | 3.64 | 2.05
Live | 205355577 |  |  |  | 37835 | 27360 | 24408 | 2.27 | 2.37 | 41752 | 3.21 | 2.04
Live | 205355578 |  |  |  | 48000 | 35597 | 29564 | 2.35 | 2.24 | 56560 | 3.44 | 2.02
Live | 208106860 |  |  |  | 33000 | 22030 | 20000 | 2.99 | 2.21 | 32000 | 3.28 | 1.95
Live | 206188333 |  |  |  | 38260 | 28840 | 25850 | 2.58 | 2.67 | 41360 | 3.2 | 2.3
Live | 206188319 |  |  |  | 38260 | 28840 | 25850 | 2.58 | 2.67 | 41360 | 3.2 | 2.3
Live | 206188312 |  |  |  | 38260 | 28840 | 25850 | 2.58 | 2.67 | 41360 | 3.2 | 2.3
Live | 206188347 |  |  |  | 38260 | 28840 | 25850 | 2.58 | 2.67 | 41360 | 3.2 | 2.3
Live | 206188305 |  |  |  | 38260 | 28840 | 25850 | 2.58 | 2.67 | 41360 | 3.2 | 2.3
Live | 206188326 |  |  |  | 38260 | 28840 | 25850 | 2.58 | 2.67 | 41360 | 3.2 | 2.3
Live | 206188298 |  |  |  | 38260 | 28840 | 25850 | 2.58 | 2.67 | 41360 | 3.2 | 2.3
Live | 206188284 |  |  |  | 38260 | 28840 | 25850 | 2.58 | 2.67 | 41360 | 3.2 | 2.3
Live | 206188340 |  |  |  | 38260 | 28840 | 25850 | 2.58 | 2.67 | 41360 | 3.2 | 2.3
Live | 206188291 |  |  |  | 38260 | 28840 | 25850 | 2.58 | 2.67 | 41360 | 3.2 | 2.3
Live | 207202520 |  |  |  | 24366 | 16836 | 12770 | 3.62 | 3.18 | 21838 | 3.83 | 2
Live | 207202519 |  |  |  | 23842 | 17934 | 13670 | 3.51 | 3.24 | 23058 | 3.86 | 2
Live | 207202518 |  |  |  | 23842 | 17934 | 13670 | 3.51 | 3.24 | 23058 | 3.86 | 2
Live | 207199432 |  |  |  | 38514 | 23668 | 16250 | 2.93 | 2.8 | 35624 | 3.74 | 2
Live | 207199433 |  |  |  | 36680 | 22936 | 15960 | 2.93 | 2.59 | 33916 | 3.28 | 2
Live | 207198932 |  |  |  | 37990 | 23424 | 15880 | 3.12 | 2.5 | 35868 | 3.26 | 2
Live | 207199466 |  |  |  | 36942 | 23180 | 16090 | 3.08 | 2.6 | 34404 | 3.36 | 2
Live | 207199465 |  |  |  | 36680 | 22936 | 15960 | 2.93 | 2.61 | 33916 | 3.3 | 2
Live | 207200433 |  |  |  | 36942 | 25376 | 17810 | 2.93 | 2.48 | 37088 | 3.16 | 2
Live | 207199434 |  |  |  | 37466 | 23424 | 16130 | 3.08 | 2.76 | 35136 | 3.54 | 2
Live | 207199467 |  |  |  | 36418 | 22936 | 15960 | 2.93 | 2.59 | 33916 | 3.3 | 2
Live | 207199464 |  |  |  | 37204 | 23302 | 16230 | 2.93 | 2.58 | 34404 | 3.38 | 2
Live | 207199463 |  |  |  | 37204 | 23302 | 16150 | 2.93 | 2.58 | 34648 | 3.38 | 2
Live | 207199462 |  |  |  | 36942 | 23302 | 16230 | 2.93 | 2.58 | 34404 | 3.34 | 2
Live | 207199460 |  |  |  | 36680 | 23546 | 16440 | 2.93 | 2.52 | 34648 | 3.3 | 2
Live | 207199461 |  |  |  | 36942 | 23302 | 16150 | 2.93 | 2.58 | 34648 | 3.34 | 2
Live | 207199458 |  |  |  | 36680 | 23180 | 16090 | 2.93 | 2.56 | 34404 | 3.31 | 2
Live | 207199459 |  |  |  | 36680 | 23546 | 16360 | 2.78 | 2.52 | 34892 | 3.3 | 2
Live | 207199457 |  |  |  | 36680 | 23180 | 16090 | 2.93 | 2.56 | 34404 | 3.31 | 2
Live | 207199455 |  |  |  | 37728 | 23546 | 16360 | 2.93 | 2.58 | 34892 | 3.44 | 2
Live | 207199456 |  |  |  | 38252 | 23302 | 16150 | 2.93 | 2.66 | 34648 | 3.56 | 2
Live | 207199454 |  |  |  | 37728 | 23546 | 16360 | 2.93 | 2.58 | 34892 | 3.44 | 2
Live | 207199498 |  |  |  | 37990 | 23302 | 16150 | 2.93 | 2.64 | 34648 | 3.5 | 2
Live | 207199497 |  |  |  | 38252 | 23180 | 16090 | 3.08 | 2.66 | 34404 | 3.54 | 2
Live | 207199495 |  |  |  | 37466 | 23424 | 16210 | 2.93 | 2.58 | 34892 | 3.42 | 2
Live | 207199496 |  |  |  | 37466 | 23424 | 16210 | 2.93 | 2.58 | 34892 | 3.42 | 2
Live | 207199493 |  |  |  | 38776 | 22814 | 15980 | 2.93 | 2.7 | 33428 | 3.58 | 2
Live | 207199492 |  |  |  | 38776 | 22814 | 15980 | 2.93 | 2.7 | 33428 | 3.56 | 2
Live | 207199494 |  |  |  | 37466 | 23424 | 16210 | 2.93 | 2.58 | 34892 | 3.42 | 2
Live | 207199491 |  |  |  | 37990 | 23302 | 16230 | 2.93 | 2.64 | 34404 | 3.5 | 2
Live | 207199490 |  |  |  | 38514 | 23180 | 16250 | 2.93 | 2.69 | 33916 | 3.54 | 2
Live | 207199489 |  |  |  | 37728 | 23424 | 16300 | 2.93 | 2.62 | 34648 | 3.47 | 2
Live | 207199488 |  |  |  | 37466 | 23424 | 16300 | 2.93 | 2.6 | 34648 | 3.44 | 2
Live | 207199487 |  |  |  | 37466 | 23546 | 16360 | 2.93 | 2.58 | 34892 | 3.42 | 2
Live | 207199486 |  |  |  | 37728 | 23302 | 16320 | 2.93 | 2.62 | 34160 | 3.44 | 2
Live | 207199485 |  |  |  | 36942 | 23546 | 16360 | 2.93 | 2.54 | 34892 | 3.34 | 2
Live | 207199483 |  |  |  | 36680 | 23546 | 16440 | 2.93 | 2.54 | 34648 | 3.3 | 2
Live | 207199484 |  |  |  | 36942 | 23546 | 16360 | 2.93 | 2.54 | 34892 | 3.34 | 2
Live | 207199481 |  |  |  | 37204 | 23424 | 16300 | 2.93 | 2.56 | 34648 | 3.36 | 2
Live | 207199482 |  |  |  | 37990 | 23180 | 16250 | 2.93 | 2.62 | 33916 | 3.44 | 2
Live | 207199480 |  |  |  | 36942 | 23546 | 16360 | 2.78 | 2.54 | 34892 | 3.34 | 2
Live | 207199479 |  |  |  | 36942 | 23546 | 16360 | 2.78 | 2.54 | 34892 | 3.32 | 2
Live | 207199476 |  |  |  | 36942 | 23424 | 16380 | 2.78 | 2.56 | 34404 | 3.34 | 2
Live | 207199475 |  |  |  | 37466 | 23180 | 16250 | 2.93 | 2.58 | 33916 | 3.36 | 2
Live | 207199477 |  |  |  | 37990 | 22814 | 16070 | 2.93 | 2.62 | 33184 | 3.4 | 2
Live | 207199473 |  |  |  | 36680 | 23546 | 16440 | 2.78 | 2.54 | 34648 | 3.3 | 2
Live | 207199478 |  |  |  | 37204 | 23302 | 16320 | 2.93 | 2.58 | 34160 | 3.38 | 2
Live | 207199471 |  |  |  | 37466 | 23424 | 16380 | 2.93 | 2.6 | 34404 | 3.41 | 2
Live | 207199474 |  |  |  | 36680 | 23546 | 16440 | 2.78 | 2.54 | 34648 | 3.3 | 2
Live | 207199470 |  |  |  | 37728 | 23302 | 16400 | 2.93 | 2.6 | 33916 | 3.4 | 2
Live | 207199453 |  |  |  | 37466 | 23302 | 16230 | 3.08 | 2.62 | 34404 | 3.44 | 2
Live | 207199472 |  |  |  | 36418 | 23546 | 16360 | 2.79 | 2.5 | 34892 | 3.26 | 2
Live | 207199452 |  |  |  | 37466 | 23302 | 16150 | 2.93 | 2.62 | 34648 | 3.44 | 2
Live | 207199450 |  |  |  | 37466 | 23302 | 16150 | 2.93 | 2.62 | 34648 | 3.44 | 2
Live | 207199448 |  |  |  | 37466 | 23424 | 16210 | 2.93 | 2.58 | 34892 | 3.42 | 2
Live | 207199449 |  |  |  | 37204 | 23424 | 16300 | 2.93 | 2.58 | 34648 | 3.4 | 2
Live | 207199447 |  |  |  | 37204 | 23180 | 16090 | 3.08 | 2.6 | 34404 | 3.41 | 2
Live | 207199446 |  |  |  | 37204 | 23180 | 16090 | 2.93 | 2.6 | 34404 | 3.41 | 2
Live | 207199451 |  |  |  | 37466 | 23302 | 16150 | 3.08 | 2.62 | 34648 | 3.44 | 2
Live | 207199444 |  |  |  | 37466 | 23302 | 16230 | 3.08 | 2.62 | 34404 | 3.42 | 2
Live | 207199443 |  |  |  | 37728 | 23180 | 16090 | 2.93 | 2.64 | 34404 | 3.48 | 2
Live | 207199442 |  |  |  | 37728 | 23546 | 16360 | 2.93 | 2.62 | 34892 | 3.48 | 2
Live | 207199445 |  |  |  | 38252 | 23546 | 16360 | 2.93 | 2.64 | 34892 | 3.56 | 2
Live | 207199440 |  |  |  | 36942 | 23302 | 16230 | 2.93 | 2.58 | 34404 | 3.36 | 2
Live | 207199441 |  |  |  | 37728 | 23546 | 16360 | 2.93 | 2.6 | 34892 | 3.48 | 2
Live | 207199437 |  |  |  | 36942 | 23302 | 16150 | 2.93 | 2.58 | 34648 | 3.36 | 2
Live | 207199436 |  |  |  | 37204 | 23424 | 16300 | 2.93 | 2.56 | 34648 | 3.38 | 2
Live | 207099992 |  |  |  | 28558 | 19642 | 18810 | 3.37 | 2.28 | 31964 | 3.42 | 1.75
Live | 207199435 |  |  |  | 37204 | 23424 | 16210 | 2.93 | 2.58 | 34892 | 3.39 | 2
Live | 207199439 |  |  |  | 36942 | 23302 | 16150 | 2.93 | 2.58 | 34648 | 3.36 | 2
Live | 207199438 |  |  |  | 36942 | 23302 | 16230 | 2.93 | 2.58 | 34404 | 3.38 | 2
Live | 207099991 |  |  |  | 28558 | 19520 | 18600 | 3.37 | 2.4 | 31964 | 3.53 | 1.85
Live | 207099989 |  |  |  | 28820 | 18910 | 18000 | 3.37 | 2.64 | 30988 | 3.72 | 2
Live | 207100095 |  |  |  | 28558 | 18788 | 17780 | 3.37 | 2.69 | 30988 | 3.77 | 2
Live | 207100096 |  |  |  | 28296 | 18910 | 18000 | 3.37 | 2.64 | 30988 | 3.71 | 2
Live | 207100094 |  |  |  | 28296 | 18910 | 18000 | 3.37 | 2.64 | 30988 | 3.71 | 2
Live | 207100092 |  |  |  | 28558 | 19032 | 18100 | 3.37 | 2.64 | 31232 | 3.78 | 2
Live | 207100091 |  |  |  | 28558 | 18910 | 18000 | 3.37 | 2.64 | 30988 | 3.72 | 2
Live | 207100097 |  |  |  | 28296 | 18910 | 18000 | 3.37 | 2.63 | 30988 | 3.68 | 2
Live | 207100093 |  |  |  | 28820 | 19154 | 18190 | 3.37 | 2.52 | 31476 | 3.66 | 2
Live | 207100088 |  |  |  | 28558 | 18910 | 18000 | 3.37 | 2.66 | 30988 | 3.74 | 2
Live | 207100089 |  |  |  | 28820 | 18788 | 17910 | 3.37 | 2.7 | 30744 | 3.8 | 2
Live | 207100090 |  |  |  | 28558 | 18910 | 18000 | 3.37 | 2.66 | 30988 | 3.74 | 2
Live | 207100087 |  |  |  | 28034 | 19276 | 18280 | 3.37 | 2.48 | 31720 | 3.56 | 1.95
Live | 207100086 |  |  |  | 28296 | 19032 | 17970 | 3.37 | 2.61 | 31476 | 3.72 | 2
Live | 207100084 |  |  |  | 28820 | 19032 | 18220 | 3.37 | 2.64 | 30988 | 3.74 | 2
Live | 207100085 |  |  |  | 28820 | 19032 | 18220 | 3.37 | 2.64 | 30988 | 3.77 | 2
Live | 207100074 |  |  |  | 28296 | 19032 | 18100 | 3.37 | 2.62 | 31232 | 3.68 | 2
Live | 207100078 |  |  |  | 29082 | 18910 | 18000 | 3.37 | 2.68 | 30988 | 3.82 | 2
Live | 207100073 |  |  |  | 28296 | 19032 | 18100 | 3.37 | 2.61 | 31232 | 3.66 | 2
Live | 207100023 |  |  |  | 29344 | 18910 | 18000 | 3.37 | 2.66 | 30988 | 3.82 | 2
Live | 207100022 |  |  |  | 29344 | 18910 | 18000 | 3.51 | 2.68 | 30988 | 3.85 | 2
Live | 207100021 |  |  |  | 29344 | 18788 | 17910 | 3.37 | 2.73 | 30744 | 3.9 | 2
Live | 207100020 |  |  |  | 29344 | 18910 | 18000 | 3.51 | 2.68 | 30988 | 3.85 | 2
Live | 207100019 |  |  |  | 28820 | 19154 | 18190 | 3.37 | 2.52 | 31476 | 3.68 | 1.95
Live | 207100018 |  |  |  | 28820 | 19032 | 18100 | 3.37 | 2.64 | 31232 | 3.8 | 2
Live | 207100102 |  |  |  | 28820 | 18910 | 18000 | 3.52 | 2.66 | 30988 | 3.74 | 2
Live | 207100101 |  |  |  | 29344 | 18422 | 17500 | 3.51 | 2.9 | 30256 | 4.05 | 2
Live | 207100100 |  |  |  | 29082 | 18544 | 17600 | 3.37 | 2.85 | 30500 | 3.96 | 2
Live | 207100099 |  |  |  | 28820 | 18788 | 17910 | 3.37 | 2.7 | 30744 | 3.82 | 2
Live | 207100069 |  |  |  | 28558 | 18910 | 18000 | 3.37 | 2.64 | 30988 | 3.72 | 2
Live | 207100068 |  |  |  | 28820 | 18910 | 18000 | 3.52 | 2.66 | 30988 | 3.74 | 2
Live | 207100066 |  |  |  | 28820 | 18910 | 18000 | 3.52 | 2.66 | 30988 | 3.74 | 2
Live | 207100067 |  |  |  | 28820 | 18788 | 17910 | 3.37 | 2.7 | 30744 | 3.8 | 2
Live | 207100065 |  |  |  | 28296 | 19276 | 18410 | 3.37 | 2.48 | 31476 | 3.58 | 1.95
Live | 207100064 |  |  |  | 28034 | 19032 | 17970 | 3.37 | 2.61 | 31476 | 3.7 | 2
Live | 207100098 |  |  |  | 29344 | 18544 | 17720 | 3.51 | 2.88 | 30256 | 4.01 | 2
Live | 207100108 |  |  |  | 28558 | 19032 | 17970 | 3.37 | 2.62 | 31476 | 3.77 | 2
Live | 207100109 |  |  |  | 29082 | 18910 | 18000 | 3.37 | 2.66 | 30988 | 3.78 | 2
Live | 207100107 |  |  |  | 29606 | 18666 | 17820 | 3.38 | 2.83 | 30500 | 4.03 | 2
Live | 207100105 |  |  |  | 29082 | 18910 | 18000 | 3.37 | 2.7 | 30988 | 3.85 | 2
Live | 207100106 |  |  |  | 29082 | 19032 | 18220 | 3.37 | 2.64 | 30988 | 3.77 | 2
Live | 207100110 |  |  |  | 29082 | 18910 | 18000 | 3.37 | 2.66 | 30988 | 3.78 | 2
Live | 207100103 |  |  |  | 28820 | 19276 | 18410 | 3.37 | 2.5 | 31476 | 3.65 | 1.95
Live | 207100104 |  |  |  | 29868 | 18544 | 17720 | 3.37 | 2.88 | 30256 | 4.09 | 2
Live | 207100063 |  |  |  | 28820 | 18910 | 18000 | 3.37 | 2.64 | 30988 | 3.77 | 2
Live | 207100062 |  |  |  | 28820 | 19032 | 18220 | 3.37 | 2.64 | 30988 | 3.74 | 2
Live | 207100060 |  |  |  | 28558 | 19032 | 17970 | 3.37 | 2.62 | 31476 | 3.77 | 2
Live | 207100061 |  |  |  | 28558 | 19276 | 18410 | 3.37 | 2.5 | 31476 | 3.62 | 1.95
Live | 207100114 |  |  |  | 29344 | 18544 | 17720 | 3.37 | 2.86 | 30256 | 3.99 | 2
Live | 207100115 |  |  |  | 28558 | 19032 | 18100 | 3.37 | 2.62 | 31232 | 3.71 | 2
Live | 207100111 |  |  |  | 29344 | 18544 | 17600 | 3.37 | 2.85 | 30500 | 3.97 | 2
Live | 207100112 |  |  |  | 28558 | 18910 | 18000 | 3.37 | 2.68 | 30988 | 3.77 | 2
Live | 207100058 |  |  |  | 28558 | 19032 | 18100 | 3.37 | 2.62 | 31232 | 3.68 | 2
Live | 207100113 |  |  |  | 29082 | 18666 | 17820 | 3.37 | 2.81 | 30500 | 3.92 | 2
Live | 207100057 |  |  |  | 28558 | 19032 | 18100 | 3.37 | 2.62 | 31232 | 3.71 | 2
Live | 207100055 |  |  |  | 28558 | 19032 | 18100 | 3.37 | 2.62 | 31232 | 3.71 | 2
Live | 207100119 |  |  |  | 29344 | 18666 | 17820 | 3.37 | 2.82 | 30500 | 3.97 | 2
Live | 207100056 |  |  |  | 28558 | 18910 | 18000 | 3.37 | 2.66 | 30988 | 3.74 | 2
Live | 207100047 |  |  |  | 28296 | 18910 | 17880 | 3.37 | 2.63 | 31232 | 3.66 | 2
Live | 207100048 |  |  |  | 28296 | 18910 | 18000 | 3.37 | 2.63 | 30988 | 3.68 | 2
Live | 207100046 |  |  |  | 28034 | 19276 | 18280 | 3.37 | 2.46 | 31720 | 3.52 | 1.95
Live | 207100043 |  |  |  | 29344 | 18788 | 17910 | 3.51 | 2.7 | 30744 | 3.87 | 2
Live | 207100044 |  |  |  | 29344 | 18788 | 17780 | 3.51 | 2.69 | 30988 | 3.85 | 2
Live | 207100042 |  |  |  | 29606 | 18788 | 17910 | 3.51 | 2.77 | 30744 | 3.93 | 2
Live | 207100041 |  |  |  | 29344 | 18788 | 17910 | 3.51 | 2.7 | 30744 | 3.87 | 2
Live | 207100040 |  |  |  | 29082 | 19154 | 18190 | 3.37 | 2.54 | 31476 | 3.7 | 2
Live | 207100039 |  |  |  | 28558 | 18910 | 17880 | 3.52 | 2.64 | 31232 | 3.78 | 2
Live | 207100037 |  |  |  | 29344 | 18910 | 18000 | 3.37 | 2.68 | 30988 | 3.82 | 2
Live | 207100033 |  |  |  | 29344 | 18910 | 18000 | 3.51 | 2.68 | 30988 | 3.85 | 2
Live | 207100036 |  |  |  | 29082 | 19154 | 18190 | 3.37 | 2.54 | 31476 | 3.7 | 2
Live | 207100035 |  |  |  | 28820 | 18910 | 17880 | 3.52 | 2.66 | 31232 | 3.85 | 2
Live | 207100038 |  |  |  | 29082 | 18788 | 17780 | 3.52 | 2.69 | 30988 | 3.85 | 2
Live | 207100032 |  |  |  | 29344 | 18910 | 18000 | 3.37 | 2.68 | 30988 | 3.85 | 2
Live | 207100031 |  |  |  | 29082 | 19154 | 18190 | 3.37 | 2.54 | 31476 | 3.72 | 2
Live | 207100017 |  |  |  | 30130 | 18910 | 18130 | 3.52 | 2.72 | 30744 | 3.99 | 2
Live | 207100030 |  |  |  | 29082 | 19032 | 18100 | 3.37 | 2.66 | 31232 | 3.86 | 2
Live | 207100015 |  |  |  | 30130 | 18910 | 18130 | 3.52 | 2.72 | 30744 | 3.99 | 2
Live | 207100013 |  |  |  | 29606 | 19032 | 18100 | 3.51 | 2.68 | 31232 | 3.96 | 2
Live | 207100014 |  |  |  | 29868 | 19154 | 18310 | 3.37 | 2.57 | 31232 | 3.85 | 2
Live | 207100012 |  |  |  | 28820 | 18788 | 17780 | 3.37 | 2.69 | 30988 | 3.78 | 2
Live | 207100009 |  |  |  | 28820 | 18788 | 17780 | 3.52 | 2.69 | 30988 | 3.8 | 2
Live | 207100010 |  |  |  | 29082 | 18666 | 17690 | 3.52 | 2.74 | 30744 | 3.87 | 2
Live | 207100007 |  |  |  | 29082 | 18910 | 18000 | 3.37 | 2.68 | 30988 | 3.8 | 2
Live | 207100008 |  |  |  | 28296 | 18910 | 17880 | 3.37 | 2.63 | 31232 | 3.77 | 2
Live | 207100016 |  |  |  | 30392 | 18788 | 17910 | 3.52 | 2.78 | 30744 | 4.06 | 2
Live | 207100011 |  |  |  | 28820 | 18788 | 17780 | 3.52 | 2.69 | 30988 | 3.8 | 2
Live | 207100006 |  |  |  | 29082 | 18788 | 17780 | 3.52 | 2.69 | 30988 | 3.82 | 2
Live | 207100005 |  |  |  | 29344 | 18788 | 17910 | 3.51 | 2.74 | 30744 | 3.88 | 2
Live | 207100003 |  |  |  | 28296 | 19032 | 17970 | 3.37 | 2.62 | 31476 | 3.73 | 2
Live | 207100004 |  |  |  | 29082 | 18788 | 17780 | 3.52 | 2.69 | 30988 | 3.82 | 2
Live | 207100001 |  |  |  | 28820 | 18910 | 18000 | 3.37 | 2.66 | 30988 | 3.78 | 2
Live | 207099999 |  |  |  | 28558 | 19032 | 18100 | 3.37 | 2.64 | 31232 | 3.78 | 2
Live | 207100000 |  |  |  | 28558 | 19154 | 18190 | 3.37 | 2.52 | 31476 | 3.65 | 2
Live | 207099998 |  |  |  | 30130 | 18910 | 18130 | 3.37 | 2.74 | 30744 | 4 | 2
Live | 207099997 |  |  |  | 29344 | 18910 | 18000 | 3.51 | 2.68 | 30988 | 3.85 | 2
Live | 207100002 |  |  |  | 28820 | 18910 | 18000 | 3.52 | 2.68 | 30988 | 3.78 | 2
Live | 207099996 |  |  |  | 29344 | 18910 | 18000 | 3.37 | 2.66 | 30988 | 3.82 | 2
Live | 207099995 |  |  |  | 29082 | 19154 | 18190 | 3.37 | 2.52 | 31476 | 3.7 | 1.95
Live | 207099994 |  |  |  | 29082 | 19032 | 18100 | 3.37 | 2.64 | 31232 | 3.85 | 2
Live | 207203168 |  |  |  | 23580 | 18300 | 13990 | 3.46 | 3.31 | 23424 | 3.86 | 2
Live | 207203169 |  |  |  | 24235 | 18300 | 13940 | 3.57 | 3.39 | 23546 | 4.04 | 2
Live | 207203170 |  |  |  | 24235 | 17690 | 13550 | 3.57 | 3.26 | 22570 | 3.89 | 2
Live | 207202178 |  |  |  | 22794 | 16348 | 12520 | 3.39 | 3.26 | 20862 | 3.66 | 2.01
Live | 207203260 |  |  |  | 24235 | 16836 | 12810 | 3.61 | 3.16 | 21716 | 3.81 | 2
Live | 207203259 |  |  |  | 24628 | 16958 | 12870 | 3.63 | 3.23 | 21960 | 3.9 | 2
Live | 207203258 |  |  |  | 23842 | 17934 | 13710 | 3.53 | 3.26 | 22936 | 3.89 | 2
Live | 207203257 |  |  |  | 24497 | 17202 | 13130 | 3.63 | 3.21 | 22082 | 3.9 | 2
Live | 207203256 |  |  |  | 23449 | 17812 | 13690 | 3.47 | 3.24 | 22570 | 3.78 | 2
Live | 207203252 |  |  |  | 23449 | 17812 | 13650 | 3.47 | 3.2 | 22692 | 3.74 | 2
Live | 207203255 |  |  |  | 23449 | 17812 | 13690 | 3.47 | 3.24 | 22570 | 3.78 | 2
Live | 207203254 |  |  |  | 23056 | 17934 | 13760 | 3.43 | 3.2 | 22814 | 3.71 | 2
Live | 207203251 |  |  |  | 23449 | 17812 | 13650 | 3.47 | 3.2 | 22692 | 3.74 | 2
Live | 207203250 |  |  |  | 24104 | 16836 | 12770 | 3.57 | 3.14 | 21838 | 3.76 | 2
Live | 207203253 |  |  |  | 24104 | 16836 | 12810 | 3.57 | 3.14 | 21716 | 3.77 | 2
Live | 207203249 |  |  |  | 23187 | 17812 | 13690 | 3.45 | 3.22 | 22570 | 3.72 | 2
Live | 207203248 |  |  |  | 23973 | 16836 | 12810 | 3.53 | 3.12 | 21716 | 3.7 | 2
Live | 207203247 |  |  |  | 23187 | 17812 | 13650 | 3.45 | 3.18 | 22692 | 3.69 | 2
Live | 207203246 |  |  |  | 23842 | 16958 | 12960 | 3.53 | 3.13 | 21716 | 3.7 | 2
Live | 207203245 |  |  |  | 23580 | 17934 | 13760 | 3.46 | 3.24 | 22814 | 3.8 | 2
Live | 207203244 |  |  |  | 23580 | 17934 | 13760 | 3.46 | 3.24 | 22814 | 3.8 | 2
Live | 207203243 |  |  |  | 23187 | 18056 | 13820 | 3.41 | 3.21 | 23058 | 3.73 | 2.01
Live | 207203242 |  |  |  | 24235 | 16958 | 12870 | 3.55 | 3.17 | 21960 | 3.81 | 2
Live | 207203239 |  |  |  | 24235 | 16958 | 12870 | 3.53 | 3.15 | 21960 | 3.79 | 2
Live | 207203241 |  |  |  | 23580 | 17934 | 13760 | 3.46 | 3.2 | 22814 | 3.78 | 2
Live | 207203238 |  |  |  | 23449 | 17812 | 13690 | 3.51 | 3.26 | 22570 | 3.78 | 2
Live | 207203237 |  |  |  | 24235 | 16836 | 12810 | 3.61 | 3.16 | 21716 | 3.81 | 2
Live | 207203236 |  |  |  | 23449 | 17812 | 13650 | 3.52 | 3.22 | 22692 | 3.78 | 2
Live | 207203235 |  |  |  | 24104 | 16836 | 12810 | 3.6 | 3.16 | 21716 | 3.79 | 2
Live | 207203240 |  |  |  | 23449 | 17934 | 13760 | 3.44 | 3.2 | 22814 | 3.76 | 2
Live | 207203234 |  |  |  | 23973 | 17934 | 13710 | 3.51 | 3.31 | 22936 | 3.93 | 2
Live | 207203233 |  |  |  | 24759 | 17080 | 12980 | 3.63 | 3.23 | 22082 | 3.95 | 2
Live | 207203232 |  |  |  | 24628 | 17202 | 13130 | 3.63 | 3.23 | 22082 | 3.95 | 2
Live | 207203231 |  |  |  | 24104 | 18178 | 13880 | 3.48 | 3.27 | 23302 | 3.95 | 2
Live | 207203230 |  |  |  | 24104 | 18178 | 13880 | 3.48 | 3.27 | 23302 | 3.95 | 2
Live | 207203229 |  |  |  | 23056 | 17812 | 13780 | 3.45 | 3.2 | 22326 | 3.66 | 2
Live | 207203227 |  |  |  | 23056 | 17812 | 13690 | 3.45 | 3.16 | 22570 | 3.65 | 2
Live | 207203228 |  |  |  | 23711 | 16714 | 12710 | 3.53 | 3.1 | 21594 | 3.66 | 2
Live | 207203226 |  |  |  | 23711 | 16836 | 12850 | 3.51 | 3.1 | 21594 | 3.66 | 2
Live | 207203225 |  |  |  | 23318 | 17812 | 13690 | 3.45 | 3.22 | 22570 | 3.74 | 2
Live | 207203221 |  |  |  | 23318 | 17812 | 13650 | 3.45 | 3.18 | 22692 | 3.69 | 2
Live | 207203224 |  |  |  | 23318 | 17812 | 13690 | 3.45 | 3.22 | 22570 | 3.74 | 2
Live | 207203223 |  |  |  | 23056 | 17934 | 13760 | 3.41 | 3.2 | 22814 | 3.67 | 2
Live | 207203222 |  |  |  | 23973 | 16836 | 12810 | 3.55 | 3.12 | 21716 | 3.72 | 2
Live | 207203219 |  |  |  | 23973 | 16958 | 12920 | 3.55 | 3.15 | 21838 | 3.72 | 2
Live | 207203218 |  |  |  | 23842 | 17934 | 13760 | 3.49 | 3.28 | 22814 | 3.89 | 2
Live | 207203215 |  |  |  | 24497 | 16958 | 12870 | 3.61 | 3.21 | 21960 | 3.9 | 2
Live | 207203216 |  |  |  | 23449 | 18056 | 13820 | 3.45 | 3.25 | 23058 | 3.82 | 2.01
Live | 207203214 |  |  |  | 23842 | 17934 | 13710 | 3.51 | 3.24 | 22936 | 3.86 | 2
Live | 207203217 |  |  |  | 23842 | 17934 | 13760 | 3.49 | 3.28 | 22814 | 3.89 | 2
Live | 207203220 |  |  |  | 23318 | 17812 | 13650 | 3.45 | 3.18 | 22692 | 3.69 | 2
Live | 207203212 |  |  |  | 24235 | 17934 | 13710 | 3.57 | 3.35 | 22936 | 4.03 | 2
Live | 207203213 |  |  |  | 24497 | 17202 | 13130 | 3.61 | 3.21 | 22082 | 3.88 | 2
Live | 207203211 |  |  |  | 24366 | 17934 | 13630 | 3.59 | 3.33 | 23180 | 4.04 | 2
Live | 207203210 |  |  |  | 23711 | 17812 | 13650 | 3.53 | 3.3 | 22692 | 3.87 | 2
Live | 207203209 |  |  |  | 23711 | 17812 | 13650 | 3.53 | 3.3 | 22692 | 3.87 | 2
Live | 207203208 |  |  |  | 23318 | 17934 | 13710 | 3.49 | 3.24 | 22936 | 3.78 | 2
Live | 207203207 |  |  |  | 24497 | 16836 | 12770 | 3.63 | 3.2 | 21838 | 3.88 | 2
Live | 207203206 |  |  |  | 23711 | 17812 | 13610 | 3.55 | 3.26 | 22814 | 3.84 | 2
Live | 207203205 |  |  |  | 24366 | 17080 | 13060 | 3.62 | 3.23 | 21838 | 3.86 | 2
Live | 207203204 |  |  |  | 23318 | 17812 | 13690 | 3.45 | 3.22 | 22570 | 3.74 | 2
Live | 207203203 |  |  |  | 23318 | 17812 | 13650 | 3.47 | 3.2 | 22692 | 3.72 | 2
Live | 207203201 |  |  |  | 22925 | 17690 | 13630 | 3.43 | 3.18 | 22326 | 3.64 | 2
Live | 207203200 |  |  |  | 22925 | 17690 | 13630 | 3.43 | 3.18 | 22326 | 3.64 | 2
Live | 207203199 |  |  |  | 22663 | 17812 | 13690 | 3.39 | 3.16 | 22570 | 3.58 | 2
Live | 207203198 |  |  |  | 23580 | 16714 | 12750 | 3.51 | 3.08 | 21472 | 3.62 | 2
Live | 207203196 |  |  |  | 22925 | 17690 | 13590 | 3.45 | 3.16 | 22448 | 3.61 | 2
Live | 207203197 |  |  |  | 22925 | 17690 | 13590 | 3.45 | 3.16 | 22448 | 3.61 | 2
Live | 207203202 |  |  |  | 23973 | 16958 | 12920 | 3.57 | 3.17 | 21838 | 3.74 | 2
Live | 207203195 |  |  |  | 23580 | 16836 | 12850 | 3.53 | 3.1 | 21594 | 3.64 | 2
Live | 207203193 |  |  |  | 23973 | 16592 | 12600 | 3.62 | 3.14 | 21472 | 3.75 | 2
Live | 207203192 |  |  |  | 23318 | 17690 | 13590 | 3.52 | 3.22 | 22448 | 3.72 | 2
Live | 207203190 |  |  |  | 23973 | 17934 | 13710 | 3.57 | 3.33 | 22936 | 3.95 | 2
Live | 207203194 |  |  |  | 23187 | 17690 | 13670 | 3.52 | 3.24 | 22204 | 3.7 | 2
Live | 207203191 |  |  |  | 23973 | 16714 | 12710 | 3.6 | 3.16 | 21594 | 3.72 | 2
Live | 207203186 |  |  |  | 23187 | 17934 | 13760 | 3.47 | 3.22 | 22814 | 3.71 | 2
Live | 207203187 |  |  |  | 23580 | 17812 | 13690 | 3.51 | 3.26 | 22570 | 3.82 | 2
Live | 207203189 |  |  |  | 24235 | 17934 | 13670 | 3.57 | 3.31 | 23058 | 3.98 | 2
Live | 207203188 |  |  |  | 23580 | 17812 | 13690 | 3.51 | 3.26 | 22570 | 3.82 | 2
Live | 207203185 |  |  |  | 24366 | 16836 | 12810 | 3.62 | 3.18 | 21716 | 3.83 | 2
Live | 207203184 |  |  |  | 23580 | 17812 | 13650 | 3.53 | 3.24 | 22692 | 3.8 | 2
Live | 207203182 |  |  |  | 24235 | 16836 | 12810 | 3.62 | 3.18 | 21716 | 3.81 | 2
Live | 207203183 |  |  |  | 24235 | 16958 | 12920 | 3.62 | 3.21 | 21838 | 3.81 | 2
Live | 207203181 |  |  |  | 23580 | 17812 | 13650 | 3.53 | 3.24 | 22692 | 3.78 | 2
Live | 207203180 |  |  |  | 24235 | 16958 | 12960 | 3.62 | 3.19 | 21716 | 3.81 | 2
Live | 207203179 |  |  |  | 23580 | 17812 | 13650 | 3.53 | 3.28 | 22692 | 3.84 | 2
Live | 207203177 |  |  |  | 23318 | 17934 | 13710 | 3.47 | 3.24 | 22936 | 3.78 | 2
Live | 207203175 |  |  |  | 23711 | 17812 | 13650 | 3.53 | 3.24 | 22692 | 3.82 | 2
Live | 207203174 |  |  |  | 23580 | 17812 | 13650 | 3.53 | 3.24 | 22692 | 3.82 | 2
Live | 207203176 |  |  |  | 24366 | 16836 | 12770 | 3.62 | 3.2 | 21838 | 3.86 | 2
Live | 207203178 |  |  |  | 23580 | 17812 | 13650 | 3.53 | 3.28 | 22692 | 3.84 | 2
Live | 207203173 |  |  |  | 24366 | 16836 | 12770 | 3.62 | 3.18 | 21838 | 3.83 | 2
Live | 207199430 |  |  |  | 36942 | 23302 | 16150 | 2.93 | 2.58 | 34648 | 3.34 | 2
Live | 207203172 |  |  |  | 23842 | 17934 | 13670 | 3.51 | 3.24 | 23058 | 3.86 | 2
Live | 207203171 |  |  |  | 23842 | 17934 | 13670 | 3.51 | 3.24 | 23058 | 3.86 | 2
Live | 207199364 |  |  |  | 36680 | 22936 | 15960 | 2.93 | 2.59 | 33916 | 3.28 | 2
Live | 207199431 |  |  |  | 36942 | 23302 | 16150 | 2.93 | 2.58 | 34648 | 3.34 | 2
Live | 207199363 |  |  |  | 38514 | 23668 | 16250 | 2.93 | 2.8 | 35624 | 3.74 | 2
Live | 207198931 |  |  |  | 37990 | 23424 | 15880 | 3.12 | 2.5 | 35868 | 3.26 | 2
Live | 207199365 |  |  |  | 37466 | 23424 | 16130 | 3.08 | 2.76 | 35136 | 3.54 | 2
Live | 207199398 |  |  |  | 36418 | 22936 | 15960 | 2.93 | 2.59 | 33916 | 3.3 | 2
Live | 207199397 |  |  |  | 36942 | 23180 | 16090 | 3.08 | 2.6 | 34404 | 3.36 | 2
Live | 207199396 |  |  |  | 36680 | 22936 | 15960 | 2.93 | 2.61 | 33916 | 3.3 | 2
Live | 207199395 |  |  |  | 37204 | 23302 | 16230 | 2.93 | 2.58 | 34404 | 3.38 | 2
Live | 207200425 |  |  |  | 36942 | 25376 | 17810 | 2.93 | 2.48 | 37088 | 3.16 | 2
Live | 207199394 |  |  |  | 37204 | 23302 | 16150 | 2.93 | 2.58 | 34648 | 3.38 | 2
Live | 207199393 |  |  |  | 36942 | 23302 | 16230 | 2.93 | 2.58 | 34404 | 3.34 | 2
Live | 207199392 |  |  |  | 36942 | 23302 | 16150 | 2.93 | 2.58 | 34648 | 3.34 | 2
Live | 207199391 |  |  |  | 36680 | 23546 | 16440 | 2.93 | 2.52 | 34648 | 3.3 | 2
Live | 207199390 |  |  |  | 36680 | 23546 | 16360 | 2.78 | 2.52 | 34892 | 3.3 | 2
Live | 207199389 |  |  |  | 36680 | 23180 | 16090 | 2.93 | 2.56 | 34404 | 3.31 | 2
Live | 207199387 |  |  |  | 38252 | 23302 | 16150 | 2.93 | 2.66 | 34648 | 3.56 | 2
Live | 207199388 |  |  |  | 36680 | 23180 | 16090 | 2.93 | 2.56 | 34404 | 3.31 | 2
Live | 207199386 |  |  |  | 37728 | 23546 | 16360 | 2.93 | 2.58 | 34892 | 3.44 | 2
Live | 207199429 |  |  |  | 37990 | 23302 | 16150 | 2.93 | 2.64 | 34648 | 3.5 | 2
Live | 207199385 |  |  |  | 37728 | 23546 | 16360 | 2.93 | 2.58 | 34892 | 3.44 | 2
Live | 207199427 |  |  |  | 37466 | 23424 | 16210 | 2.93 | 2.58 | 34892 | 3.42 | 2
Live | 207199428 |  |  |  | 38252 | 23180 | 16090 | 3.08 | 2.66 | 34404 | 3.54 | 2
Live | 207199426 |  |  |  | 37466 | 23424 | 16210 | 2.93 | 2.58 | 34892 | 3.42 | 2
Live | 207199424 |  |  |  | 38776 | 22814 | 15980 | 2.93 | 2.7 | 33428 | 3.58 | 2
Live | 207199423 |  |  |  | 38776 | 22814 | 15980 | 2.93 | 2.7 | 33428 | 3.56 | 2
Live | 207199425 |  |  |  | 37466 | 23424 | 16210 | 2.93 | 2.58 | 34892 | 3.42 | 2
Live | 207199421 |  |  |  | 38514 | 23180 | 16250 | 2.93 | 2.69 | 33916 | 3.54 | 2
Live | 207199422 |  |  |  | 37990 | 23302 | 16230 | 2.93 | 2.64 | 34404 | 3.5 | 2
Live | 207199420 |  |  |  | 37728 | 23424 | 16300 | 2.93 | 2.62 | 34648 | 3.47 | 2
Live | 207199419 |  |  |  | 37466 | 23424 | 16300 | 2.93 | 2.6 | 34648 | 3.44 | 2
Live | 207199418 |  |  |  | 37466 | 23546 | 16360 | 2.93 | 2.58 | 34892 | 3.42 | 2
Live | 207199416 |  |  |  | 36942 | 23546 | 16360 | 2.93 | 2.54 | 34892 | 3.34 | 2
Live | 207199417 |  |  |  | 37728 | 23302 | 16320 | 2.93 | 2.62 | 34160 | 3.44 | 2
Live | 207199414 |  |  |  | 36680 | 23546 | 16440 | 2.93 | 2.54 | 34648 | 3.3 | 2
Live | 207199413 |  |  |  | 37990 | 23180 | 16250 | 2.93 | 2.62 | 33916 | 3.44 | 2
Live | 207199411 |  |  |  | 36942 | 23546 | 16360 | 2.78 | 2.54 | 34892 | 3.34 | 2
Live | 207199415 |  |  |  | 36942 | 23546 | 16360 | 2.93 | 2.54 | 34892 | 3.34 | 2
Live | 207199412 |  |  |  | 37204 | 23424 | 16300 | 2.93 | 2.56 | 34648 | 3.36 | 2
Live | 207199410 |  |  |  | 36942 | 23546 | 16360 | 2.78 | 2.54 | 34892 | 3.32 | 2
Live | 207199409 |  |  |  | 37204 | 23302 | 16320 | 2.93 | 2.58 | 34160 | 3.38 | 2
Live | 207199408 |  |  |  | 37990 | 22814 | 16070 | 2.93 | 2.62 | 33184 | 3.4 | 2
Live | 207199407 |  |  |  | 36942 | 23424 | 16380 | 2.78 | 2.56 | 34404 | 3.34 | 2
Live | 207199406 |  |  |  | 37466 | 23180 | 16250 | 2.93 | 2.58 | 33916 | 3.36 | 2
Live | 207199405 |  |  |  | 36680 | 23546 | 16440 | 2.78 | 2.54 | 34648 | 3.3 | 2
Live | 207199404 |  |  |  | 36680 | 23546 | 16440 | 2.78 | 2.54 | 34648 | 3.3 | 2
Live | 207199403 |  |  |  | 36418 | 23546 | 16360 | 2.79 | 2.5 | 34892 | 3.26 | 2
Live | 207199402 |  |  |  | 37466 | 23424 | 16380 | 2.93 | 2.6 | 34404 | 3.41 | 2
Live | 207199401 |  |  |  | 37728 | 23302 | 16400 | 2.93 | 2.6 | 33916 | 3.4 | 2
Live | 207199383 |  |  |  | 37466 | 23302 | 16150 | 2.93 | 2.62 | 34648 | 3.44 | 2
Live | 207199384 |  |  |  | 37466 | 23302 | 16230 | 3.08 | 2.62 | 34404 | 3.44 | 2
Live | 207199382 |  |  |  | 37466 | 23302 | 16150 | 3.08 | 2.62 | 34648 | 3.44 | 2
Live | 207199379 |  |  |  | 37466 | 23424 | 16210 | 2.93 | 2.58 | 34892 | 3.42 | 2
Live | 207199380 |  |  |  | 37204 | 23424 | 16300 | 2.93 | 2.58 | 34648 | 3.4 | 2
Live | 207199381 |  |  |  | 37466 | 23302 | 16150 | 2.93 | 2.62 | 34648 | 3.44 | 2
Live | 207199378 |  |  |  | 37204 | 23180 | 16090 | 3.08 | 2.6 | 34404 | 3.41 | 2
Live | 207199375 |  |  |  | 37466 | 23302 | 16230 | 3.08 | 2.62 | 34404 | 3.42 | 2
Live | 207199374 |  |  |  | 37728 | 23180 | 16090 | 2.93 | 2.64 | 34404 | 3.48 | 2
Live | 207199376 |  |  |  | 38252 | 23546 | 16360 | 2.93 | 2.64 | 34892 | 3.56 | 2
Live | 207199373 |  |  |  | 37728 | 23546 | 16360 | 2.93 | 2.62 | 34892 | 3.48 | 2
Live | 207199372 |  |  |  | 37728 | 23546 | 16360 | 2.93 | 2.6 | 34892 | 3.48 | 2
Live | 207199377 |  |  |  | 37204 | 23180 | 16090 | 2.93 | 2.6 | 34404 | 3.41 | 2
Live | 207199371 |  |  |  | 36942 | 23302 | 16230 | 2.93 | 2.58 | 34404 | 3.36 | 2
Live | 207199369 |  |  |  | 36942 | 23302 | 16230 | 2.93 | 2.58 | 34404 | 3.38 | 2
Live | 207199368 |  |  |  | 36942 | 23302 | 16150 | 2.93 | 2.58 | 34648 | 3.36 | 2
Live | 207199370 |  |  |  | 36942 | 23302 | 16150 | 2.93 | 2.58 | 34648 | 3.36 | 2
Live | 207199366 |  |  |  | 37204 | 23424 | 16210 | 2.93 | 2.58 | 34892 | 3.39 | 2
Live | 207099858 |  |  |  | 28558 | 19642 | 18810 | 3.37 | 2.28 | 31964 | 3.42 | 1.75
Live | 207099855 |  |  |  | 28820 | 18910 | 18000 | 3.37 | 2.64 | 30988 | 3.72 | 2
Live | 207099857 |  |  |  | 28558 | 19520 | 18600 | 3.37 | 2.4 | 31964 | 3.53 | 1.85
Live | 207099963 |  |  |  | 28296 | 18910 | 18000 | 3.37 | 2.63 | 30988 | 3.68 | 2
Live | 207099962 |  |  |  | 28296 | 18910 | 18000 | 3.37 | 2.64 | 30988 | 3.71 | 2
Live | 207099961 |  |  |  | 28558 | 18788 | 17780 | 3.37 | 2.69 | 30988 | 3.77 | 2
Live | 207199367 |  |  |  | 37204 | 23424 | 16300 | 2.93 | 2.56 | 34648 | 3.38 | 2
Live | 207099958 |  |  |  | 28558 | 19032 | 18100 | 3.37 | 2.64 | 31232 | 3.78 | 2
Live | 207099960 |  |  |  | 28296 | 18910 | 18000 | 3.37 | 2.64 | 30988 | 3.71 | 2
Live | 207099959 |  |  |  | 28820 | 19154 | 18190 | 3.37 | 2.52 | 31476 | 3.66 | 2
Live | 207099955 |  |  |  | 28820 | 18788 | 17910 | 3.37 | 2.7 | 30744 | 3.8 | 2
Live | 207099957 |  |  |  | 28558 | 18910 | 18000 | 3.37 | 2.64 | 30988 | 3.72 | 2
Live | 207099953 |  |  |  | 28034 | 19276 | 18280 | 3.37 | 2.48 | 31720 | 3.56 | 1.95
Live | 207099954 |  |  |  | 28558 | 18910 | 18000 | 3.37 | 2.66 | 30988 | 3.74 | 2
Live | 207099956 |  |  |  | 28558 | 18910 | 18000 | 3.37 | 2.66 | 30988 | 3.74 | 2
Live | 207099951 |  |  |  | 28820 | 19032 | 18220 | 3.37 | 2.64 | 30988 | 3.77 | 2
Live | 207099950 |  |  |  | 28820 | 19032 | 18220 | 3.37 | 2.64 | 30988 | 3.74 | 2
Live | 207099944 |  |  |  | 29082 | 18910 | 18000 | 3.37 | 2.68 | 30988 | 3.82 | 2
Live | 207099952 |  |  |  | 28296 | 19032 | 17970 | 3.37 | 2.61 | 31476 | 3.72 | 2
Live | 207099939 |  |  |  | 28296 | 19032 | 18100 | 3.37 | 2.61 | 31232 | 3.66 | 2
Live | 207099889 |  |  |  | 29344 | 18910 | 18000 | 3.37 | 2.66 | 30988 | 3.82 | 2
Live | 207099888 |  |  |  | 29344 | 18910 | 18000 | 3.51 | 2.68 | 30988 | 3.85 | 2
Live | 207099887 |  |  |  | 29344 | 18788 | 17910 | 3.37 | 2.73 | 30744 | 3.9 | 2
Live | 207099886 |  |  |  | 29344 | 18910 | 18000 | 3.51 | 2.68 | 30988 | 3.85 | 2
Live | 207099940 |  |  |  | 28296 | 19032 | 18100 | 3.37 | 2.62 | 31232 | 3.68 | 2
Live | 207099884 |  |  |  | 28820 | 19032 | 18100 | 3.37 | 2.64 | 31232 | 3.8 | 2
Live | 207099885 |  |  |  | 28820 | 19154 | 18190 | 3.37 | 2.52 | 31476 | 3.68 | 1.95
Live | 207099968 |  |  |  | 28820 | 18910 | 18000 | 3.52 | 2.66 | 30988 | 3.74 | 2
Live | 207099966 |  |  |  | 29082 | 18544 | 17600 | 3.37 | 2.85 | 30500 | 3.96 | 2
Live | 207099967 |  |  |  | 29344 | 18422 | 17500 | 3.51 | 2.9 | 30256 | 4.05 | 2
Live | 207099965 |  |  |  | 28820 | 18788 | 17910 | 3.37 | 2.7 | 30744 | 3.82 | 2
Live | 207099964 |  |  |  | 29344 | 18544 | 17720 | 3.51 | 2.88 | 30256 | 4.01 | 2
Live | 207099935 |  |  |  | 28558 | 18910 | 18000 | 3.37 | 2.64 | 30988 | 3.72 | 2
Live | 207099934 |  |  |  | 28820 | 18910 | 18000 | 3.52 | 2.66 | 30988 | 3.74 | 2
Live | 207099932 |  |  |  | 28820 | 18910 | 18000 | 3.52 | 2.66 | 30988 | 3.74 | 2
Live | 207099933 |  |  |  | 28820 | 18788 | 17910 | 3.37 | 2.7 | 30744 | 3.8 | 2
Live | 207099931 |  |  |  | 28296 | 19276 | 18410 | 3.37 | 2.48 | 31476 | 3.58 | 1.95
Live | 207099930 |  |  |  | 28034 | 19032 | 17970 | 3.37 | 2.61 | 31476 | 3.7 | 2
Live | 207099976 |  |  |  | 29082 | 18910 | 18000 | 3.37 | 2.66 | 30988 | 3.78 | 2
Live | 207099975 |  |  |  | 29082 | 18910 | 18000 | 3.37 | 2.66 | 30988 | 3.78 | 2
Live | 207099973 |  |  |  | 29606 | 18666 | 17820 | 3.38 | 2.83 | 30500 | 4.03 | 2
Live | 207099974 |  |  |  | 28558 | 19032 | 17970 | 3.37 | 2.62 | 31476 | 3.77 | 2
Live | 207099972 |  |  |  | 29082 | 19032 | 18220 | 3.37 | 2.64 | 30988 | 3.77 | 2
Live | 207099971 |  |  |  | 29082 | 18910 | 18000 | 3.37 | 2.7 | 30988 | 3.85 | 2
Live | 207099969 |  |  |  | 28820 | 19276 | 18410 | 3.37 | 2.5 | 31476 | 3.65 | 1.95
Live | 207099970 |  |  |  | 29868 | 18544 | 17720 | 3.37 | 2.88 | 30256 | 4.09 | 2
Live | 207099929 |  |  |  | 28820 | 18910 | 18000 | 3.37 | 2.64 | 30988 | 3.77 | 2
Live | 207099927 |  |  |  | 28558 | 19276 | 18410 | 3.37 | 2.5 | 31476 | 3.62 | 1.95
Live | 207099926 |  |  |  | 28558 | 19032 | 17970 | 3.37 | 2.62 | 31476 | 3.77 | 2
Live | 207099980 |  |  |  | 29344 | 18544 | 17720 | 3.37 | 2.86 | 30256 | 3.99 | 2
Live | 207099979 |  |  |  | 29082 | 18666 | 17820 | 3.37 | 2.81 | 30500 | 3.92 | 2
Live | 207099981 |  |  |  | 28558 | 19032 | 18100 | 3.37 | 2.62 | 31232 | 3.71 | 2
Live | 207099978 |  |  |  | 28558 | 18910 | 18000 | 3.37 | 2.68 | 30988 | 3.77 | 2
Live | 207099928 |  |  |  | 28820 | 19032 | 18220 | 3.37 | 2.64 | 30988 | 3.74 | 2
Live | 207099977 |  |  |  | 29344 | 18544 | 17600 | 3.37 | 2.85 | 30500 | 3.97 | 2
Live | 207099923 |  |  |  | 28558 | 19032 | 18100 | 3.37 | 2.62 | 31232 | 3.71 | 2
Live | 207099924 |  |  |  | 28558 | 19032 | 18100 | 3.37 | 2.62 | 31232 | 3.68 | 2
Live | 207099922 |  |  |  | 28558 | 18910 | 18000 | 3.37 | 2.66 | 30988 | 3.74 | 2
Live | 207099921 |  |  |  | 28558 | 19032 | 18100 | 3.37 | 2.62 | 31232 | 3.71 | 2
Live | 207099985 |  |  |  | 29344 | 18666 | 17820 | 3.37 | 2.82 | 30500 | 3.97 | 2
Live | 207099912 |  |  |  | 28034 | 19276 | 18280 | 3.37 | 2.46 | 31720 | 3.52 | 1.95
Live | 207099914 |  |  |  | 28296 | 18910 | 18000 | 3.37 | 2.63 | 30988 | 3.68 | 2
Live | 207099913 |  |  |  | 28296 | 18910 | 17880 | 3.37 | 2.63 | 31232 | 3.66 | 2
Live | 207099909 |  |  |  | 29344 | 18788 | 17910 | 3.51 | 2.7 | 30744 | 3.87 | 2
Live | 207099910 |  |  |  | 29344 | 18788 | 17780 | 3.51 | 2.69 | 30988 | 3.85 | 2
Live | 207099908 |  |  |  | 29606 | 18788 | 17910 | 3.51 | 2.77 | 30744 | 3.93 | 2
Live | 207099906 |  |  |  | 29082 | 19154 | 18190 | 3.37 | 2.54 | 31476 | 3.7 | 2
Live | 207099907 |  |  |  | 29344 | 18788 | 17910 | 3.51 | 2.7 | 30744 | 3.87 | 2
Live | 207099903 |  |  |  | 29344 | 18910 | 18000 | 3.37 | 2.68 | 30988 | 3.82 | 2
Live | 207099904 |  |  |  | 29082 | 18788 | 17780 | 3.52 | 2.69 | 30988 | 3.85 | 2
Live | 207099902 |  |  |  | 29082 | 19154 | 18190 | 3.37 | 2.54 | 31476 | 3.7 | 2
Live | 207099901 |  |  |  | 28820 | 18910 | 17880 | 3.52 | 2.66 | 31232 | 3.85 | 2
Live | 207099899 |  |  |  | 29344 | 18910 | 18000 | 3.51 | 2.68 | 30988 | 3.85 | 2
Live | 207099898 |  |  |  | 29344 | 18910 | 18000 | 3.37 | 2.68 | 30988 | 3.85 | 2
Live | 207099905 |  |  |  | 28558 | 18910 | 17880 | 3.52 | 2.64 | 31232 | 3.78 | 2
Live | 207099897 |  |  |  | 29082 | 19154 | 18190 | 3.37 | 2.54 | 31476 | 3.72 | 2
Live | 207099896 |  |  |  | 29082 | 19032 | 18100 | 3.37 | 2.66 | 31232 | 3.86 | 2
Live | 207099882 |  |  |  | 30392 | 18788 | 17910 | 3.52 | 2.78 | 30744 | 4.06 | 2
Live | 207099883 |  |  |  | 30130 | 18910 | 18130 | 3.52 | 2.72 | 30744 | 3.99 | 2
Live | 207099881 |  |  |  | 30130 | 18910 | 18130 | 3.52 | 2.72 | 30744 | 3.99 | 2
Live | 207099880 |  |  |  | 29868 | 19154 | 18310 | 3.37 | 2.57 | 31232 | 3.85 | 2
Live | 207099879 |  |  |  | 29606 | 19032 | 18100 | 3.51 | 2.68 | 31232 | 3.96 | 2
Live | 207099878 |  |  |  | 28820 | 18788 | 17780 | 3.37 | 2.69 | 30988 | 3.78 | 2
Live | 207099876 |  |  |  | 29082 | 18666 | 17690 | 3.52 | 2.74 | 30744 | 3.87 | 2
Live | 207099875 |  |  |  | 28820 | 18788 | 17780 | 3.52 | 2.69 | 30988 | 3.8 | 2
Live | 207099877 |  |  |  | 28820 | 18788 | 17780 | 3.52 | 2.69 | 30988 | 3.8 | 2
Live | 207099874 |  |  |  | 28296 | 18910 | 17880 | 3.37 | 2.63 | 31232 | 3.77 | 2
Live | 207099872 |  |  |  | 29082 | 18788 | 17780 | 3.52 | 2.69 | 30988 | 3.82 | 2
Live | 207099871 |  |  |  | 29344 | 18788 | 17910 | 3.51 | 2.74 | 30744 | 3.88 | 2
Live | 207099873 |  |  |  | 29082 | 18910 | 18000 | 3.37 | 2.68 | 30988 | 3.8 | 2
Live | 207099870 |  |  |  | 29082 | 18788 | 17780 | 3.52 | 2.69 | 30988 | 3.82 | 2
Live | 207099868 |  |  |  | 28820 | 18910 | 18000 | 3.52 | 2.68 | 30988 | 3.78 | 2
Live | 207099869 |  |  |  | 28296 | 19032 | 17970 | 3.37 | 2.62 | 31476 | 3.73 | 2
Live | 207099867 |  |  |  | 28820 | 18910 | 18000 | 3.37 | 2.66 | 30988 | 3.78 | 2
Live | 207099866 |  |  |  | 28558 | 19154 | 18190 | 3.37 | 2.52 | 31476 | 3.65 | 2
Live | 207099865 |  |  |  | 28558 | 19032 | 18100 | 3.37 | 2.64 | 31232 | 3.78 | 2
Live | 207099863 |  |  |  | 29344 | 18910 | 18000 | 3.51 | 2.68 | 30988 | 3.85 | 2
Live | 207099864 |  |  |  | 30130 | 18910 | 18130 | 3.37 | 2.74 | 30744 | 4 | 2
Live | 207099862 |  |  |  | 29344 | 18910 | 18000 | 3.37 | 2.66 | 30988 | 3.82 | 2
Live | 207203077 |  |  |  | 24235 | 17690 | 13550 | 3.57 | 3.26 | 22570 | 3.89 | 2
Live | 207099860 |  |  |  | 29082 | 19032 | 18100 | 3.37 | 2.64 | 31232 | 3.85 | 2
Live | 207203076 |  |  |  | 24235 | 18300 | 13940 | 3.57 | 3.39 | 23546 | 4.04 | 2
Live | 207099861 |  |  |  | 29082 | 19154 | 18190 | 3.37 | 2.52 | 31476 | 3.7 | 1.95
Live | 207203075 |  |  |  | 23580 | 18300 | 13990 | 3.46 | 3.31 | 23424 | 3.86 | 2
Live | 207202177 |  |  |  | 22794 | 16348 | 12520 | 3.39 | 3.26 | 20862 | 3.66 | 2.01
Live | 207203166 |  |  |  | 24628 | 16958 | 12870 | 3.63 | 3.23 | 21960 | 3.9 | 2
Live | 207203167 |  |  |  | 24235 | 16836 | 12810 | 3.61 | 3.16 | 21716 | 3.81 | 2
Live | 207203165 |  |  |  | 23842 | 17934 | 13710 | 3.53 | 3.26 | 22936 | 3.89 | 2
Live | 207203162 |  |  |  | 23449 | 17812 | 13690 | 3.47 | 3.24 | 22570 | 3.78 | 2
Live | 207203163 |  |  |  | 23449 | 17812 | 13690 | 3.47 | 3.24 | 22570 | 3.78 | 2
Live | 207203161 |  |  |  | 23056 | 17934 | 13760 | 3.43 | 3.2 | 22814 | 3.71 | 2
Live | 207203159 |  |  |  | 23449 | 17812 | 13650 | 3.47 | 3.2 | 22692 | 3.74 | 2
Live | 207203158 |  |  |  | 23449 | 17812 | 13650 | 3.47 | 3.2 | 22692 | 3.74 | 2
Live | 207203157 |  |  |  | 24104 | 16836 | 12770 | 3.57 | 3.14 | 21838 | 3.76 | 2
Live | 207203164 |  |  |  | 24497 | 17202 | 13130 | 3.63 | 3.21 | 22082 | 3.9 | 2
Live | 207203155 |  |  |  | 23973 | 16836 | 12810 | 3.53 | 3.12 | 21716 | 3.7 | 2
Live | 207203160 |  |  |  | 24104 | 16836 | 12810 | 3.57 | 3.14 | 21716 | 3.77 | 2
Live | 207203153 |  |  |  | 23842 | 16958 | 12960 | 3.53 | 3.13 | 21716 | 3.7 | 2
Live | 207203151 |  |  |  | 23580 | 17934 | 13760 | 3.46 | 3.24 | 22814 | 3.8 | 2
Live | 207203154 |  |  |  | 23187 | 17812 | 13650 | 3.45 | 3.18 | 22692 | 3.69 | 2
Live | 207203152 |  |  |  | 23580 | 17934 | 13760 | 3.46 | 3.24 | 22814 | 3.8 | 2
Live | 207203149 |  |  |  | 24235 | 16958 | 12870 | 3.55 | 3.17 | 21960 | 3.81 | 2
Live | 207203150 |  |  |  | 23187 | 18056 | 13820 | 3.41 | 3.21 | 23058 | 3.73 | 2.01
Live | 207203156 |  |  |  | 23187 | 17812 | 13690 | 3.45 | 3.22 | 22570 | 3.72 | 2
Live | 207203148 |  |  |  | 23580 | 17934 | 13760 | 3.46 | 3.2 | 22814 | 3.78 | 2
Live | 207203147 |  |  |  | 23449 | 17934 | 13760 | 3.44 | 3.2 | 22814 | 3.76 | 2
Live | 207203146 |  |  |  | 24235 | 16958 | 12870 | 3.53 | 3.15 | 21960 | 3.79 | 2
Live | 207203145 |  |  |  | 23449 | 17812 | 13690 | 3.51 | 3.26 | 22570 | 3.78 | 2
Live | 207203144 |  |  |  | 24235 | 16836 | 12810 | 3.61 | 3.16 | 21716 | 3.81 | 2
Live | 207203143 |  |  |  | 23449 | 17812 | 13650 | 3.52 | 3.22 | 22692 | 3.78 | 2
Live | 207203142 |  |  |  | 24104 | 16836 | 12810 | 3.6 | 3.16 | 21716 | 3.79 | 2
Live | 207203140 |  |  |  | 24759 | 17080 | 12980 | 3.63 | 3.23 | 22082 | 3.95 | 2
Live | 207203141 |  |  |  | 23973 | 17934 | 13710 | 3.51 | 3.31 | 22936 | 3.93 | 2
Live | 207203139 |  |  |  | 24628 | 17202 | 13130 | 3.63 | 3.23 | 22082 | 3.95 | 2
Live | 207203136 |  |  |  | 23056 | 17812 | 13780 | 3.45 | 3.2 | 22326 | 3.66 | 2
Live | 207203137 |  |  |  | 24104 | 18178 | 13880 | 3.48 | 3.27 | 23302 | 3.95 | 2
Live | 207203138 |  |  |  | 24104 | 18178 | 13880 | 3.48 | 3.27 | 23302 | 3.95 | 2
Live | 207203135 |  |  |  | 23711 | 16714 | 12710 | 3.53 | 3.1 | 21594 | 3.66 | 2
Live | 207203134 |  |  |  | 23056 | 17812 | 13690 | 3.45 | 3.16 | 22570 | 3.65 | 2
Live | 207203132 |  |  |  | 23318 | 17812 | 13690 | 3.45 | 3.22 | 22570 | 3.74 | 2
Live | 207203129 |  |  |  | 23973 | 16836 | 12810 | 3.55 | 3.12 | 21716 | 3.72 | 2
Live | 207203127 |  |  |  | 23318 | 17812 | 13650 | 3.45 | 3.18 | 22692 | 3.69 | 2
Live | 207203128 |  |  |  | 23318 | 17812 | 13650 | 3.45 | 3.18 | 22692 | 3.69 | 2
Live | 207203130 |  |  |  | 23056 | 17934 | 13760 | 3.41 | 3.2 | 22814 | 3.67 | 2
Live | 207203126 |  |  |  | 23973 | 16958 | 12920 | 3.55 | 3.15 | 21838 | 3.72 | 2
Live | 207203131 |  |  |  | 23318 | 17812 | 13690 | 3.45 | 3.22 | 22570 | 3.74 | 2
Live | 207203133 |  |  |  | 23711 | 16836 | 12850 | 3.51 | 3.1 | 21594 | 3.66 | 2
Live | 207203125 |  |  |  | 23842 | 17934 | 13760 | 3.49 | 3.28 | 22814 | 3.89 | 2
Live | 207203122 |  |  |  | 24497 | 16958 | 12870 | 3.61 | 3.21 | 21960 | 3.9 | 2
Live | 207203124 |  |  |  | 23842 | 17934 | 13760 | 3.49 | 3.28 | 22814 | 3.89 | 2
Live | 207203123 |  |  |  | 23449 | 18056 | 13820 | 3.45 | 3.25 | 23058 | 3.82 | 2.01
Live | 207203120 |  |  |  | 24497 | 17202 | 13130 | 3.61 | 3.21 | 22082 | 3.88 | 2
Live | 207203121 |  |  |  | 23842 | 17934 | 13710 | 3.51 | 3.24 | 22936 | 3.86 | 2
Live | 207203119 |  |  |  | 24235 | 17934 | 13710 | 3.57 | 3.35 | 22936 | 4.03 | 2
Live | 207203118 |  |  |  | 24366 | 17934 | 13630 | 3.59 | 3.33 | 23180 | 4.04 | 2
Live | 207203117 |  |  |  | 23711 | 17812 | 13650 | 3.53 | 3.3 | 22692 | 3.87 | 2
Live | 207203116 |  |  |  | 23711 | 17812 | 13650 | 3.53 | 3.3 | 22692 | 3.87 | 2
Live | 207203114 |  |  |  | 24497 | 16836 | 12770 | 3.63 | 3.2 | 21838 | 3.88 | 2
Live | 207203115 |  |  |  | 23318 | 17934 | 13710 | 3.49 | 3.24 | 22936 | 3.78 | 2
Live | 207203113 |  |  |  | 23711 | 17812 | 13610 | 3.55 | 3.26 | 22814 | 3.84 | 2
Live | 207203111 |  |  |  | 23318 | 17812 | 13690 | 3.45 | 3.22 | 22570 | 3.74 | 2
Live | 207203112 |  |  |  | 24366 | 17080 | 13060 | 3.62 | 3.23 | 21838 | 3.86 | 2
Live | 207203110 |  |  |  | 23318 | 17812 | 13650 | 3.47 | 3.2 | 22692 | 3.72 | 2
Live | 207203107 |  |  |  | 22925 | 17690 | 13630 | 3.43 | 3.18 | 22326 | 3.64 | 2
Live | 207203106 |  |  |  | 22663 | 17812 | 13690 | 3.39 | 3.16 | 22570 | 3.58 | 2
Live | 207203104 |  |  |  | 22925 | 17690 | 13590 | 3.45 | 3.16 | 22448 | 3.61 | 2
Live | 207203103 |  |  |  | 22925 | 17690 | 13590 | 3.45 | 3.16 | 22448 | 3.61 | 2
Live | 207203109 |  |  |  | 23973 | 16958 | 12920 | 3.57 | 3.17 | 21838 | 3.74 | 2
Live | 207203108 |  |  |  | 22925 | 17690 | 13630 | 3.43 | 3.18 | 22326 | 3.64 | 2
Live | 207203102 |  |  |  | 23580 | 16836 | 12850 | 3.53 | 3.1 | 21594 | 3.64 | 2
Live | 207203105 |  |  |  | 23580 | 16714 | 12750 | 3.51 | 3.08 | 21472 | 3.62 | 2
Live | 207203101 |  |  |  | 23187 | 17690 | 13670 | 3.52 | 3.24 | 22204 | 3.7 | 2
Live | 207203098 |  |  |  | 23973 | 16714 | 12710 | 3.6 | 3.16 | 21594 | 3.72 | 2
Live | 207203100 |  |  |  | 23973 | 16592 | 12600 | 3.62 | 3.14 | 21472 | 3.75 | 2
Live | 207203099 |  |  |  | 23318 | 17690 | 13590 | 3.52 | 3.22 | 22448 | 3.72 | 2
Live | 207203097 |  |  |  | 23973 | 17934 | 13710 | 3.57 | 3.33 | 22936 | 3.95 | 2
Live | 207203096 |  |  |  | 24235 | 17934 | 13670 | 3.57 | 3.31 | 23058 | 3.98 | 2
Live | 207203095 |  |  |  | 23580 | 17812 | 13690 | 3.51 | 3.26 | 22570 | 3.82 | 2
Live | 207203094 |  |  |  | 23580 | 17812 | 13690 | 3.51 | 3.26 | 22570 | 3.82 | 2
Live | 207203092 |  |  |  | 24366 | 16836 | 12810 | 3.62 | 3.18 | 21716 | 3.83 | 2
Live | 207203093 |  |  |  | 23187 | 17934 | 13760 | 3.47 | 3.22 | 22814 | 3.71 | 2
Live | 207203091 |  |  |  | 23580 | 17812 | 13650 | 3.53 | 3.24 | 22692 | 3.8 | 2
Live | 207203090 |  |  |  | 24235 | 16958 | 12920 | 3.62 | 3.21 | 21838 | 3.81 | 2
Live | 207203089 |  |  |  | 24235 | 16836 | 12810 | 3.62 | 3.18 | 21716 | 3.81 | 2
Live | 207203088 |  |  |  | 23580 | 17812 | 13650 | 3.53 | 3.24 | 22692 | 3.78 | 2
Live | 207203087 |  |  |  | 24235 | 16958 | 12960 | 3.62 | 3.19 | 21716 | 3.81 | 2
Live | 207203086 |  |  |  | 23580 | 17812 | 13650 | 3.53 | 3.28 | 22692 | 3.84 | 2
Live | 207203085 |  |  |  | 23580 | 17812 | 13650 | 3.53 | 3.28 | 22692 | 3.84 | 2
Live | 207203084 |  |  |  | 23318 | 17934 | 13710 | 3.47 | 3.24 | 22936 | 3.78 | 2
Live | 207203083 |  |  |  | 24366 | 16836 | 12770 | 3.62 | 3.2 | 21838 | 3.86 | 2
Live | 207203081 |  |  |  | 23580 | 17812 | 13650 | 3.53 | 3.24 | 22692 | 3.82 | 2
Live | 207203082 |  |  |  | 23711 | 17812 | 13650 | 3.53 | 3.24 | 22692 | 3.82 | 2
Live | 207203080 |  |  |  | 24366 | 16836 | 12770 | 3.62 | 3.18 | 21838 | 3.83 | 2
Live | 207199361 |  |  |  | 36942 | 23302 | 16150 | 2.93 | 2.58 | 34648 | 3.34 | 2
Live | 207203079 |  |  |  | 23842 | 17934 | 13670 | 3.51 | 3.24 | 23058 | 3.86 | 2
Live | 207203078 |  |  |  | 23842 | 17934 | 13670 | 3.51 | 3.24 | 23058 | 3.86 | 2
Live | 207199296 |  |  |  | 37466 | 23424 | 16130 | 3.08 | 2.76 | 35136 | 3.54 | 2
Live | 207199294 |  |  |  | 38514 | 23668 | 16250 | 2.93 | 2.8 | 35624 | 3.74 | 2
Live | 207199362 |  |  |  | 36942 | 23302 | 16150 | 2.93 | 2.58 | 34648 | 3.34 | 2
Live | 207198930 |  |  |  | 37990 | 23424 | 15880 | 3.12 | 2.5 | 35868 | 3.26 | 2
Live | 207200417 |  |  |  | 36942 | 25376 | 17810 | 2.93 | 2.48 | 37088 | 3.16 | 2
Live | 207199329 |  |  |  | 36418 | 22936 | 15960 | 2.93 | 2.59 | 33916 | 3.3 | 2
Live | 207199328 |  |  |  | 36942 | 23180 | 16090 | 3.08 | 2.6 | 34404 | 3.36 | 2
Live | 207199295 |  |  |  | 36680 | 22936 | 15960 | 2.93 | 2.59 | 33916 | 3.28 | 2
Live | 207199327 |  |  |  | 36680 | 22936 | 15960 | 2.93 | 2.61 | 33916 | 3.3 | 2
Live | 207199326 |  |  |  | 37204 | 23302 | 16230 | 2.93 | 2.58 | 34404 | 3.38 | 2
Live | 207199325 |  |  |  | 37204 | 23302 | 16150 | 2.93 | 2.58 | 34648 | 3.38 | 2
Live | 207199324 |  |  |  | 36942 | 23302 | 16230 | 2.93 | 2.58 | 34404 | 3.34 | 2
Live | 207199323 |  |  |  | 36942 | 23302 | 16150 | 2.93 | 2.58 | 34648 | 3.34 | 2
Live | 207199320 |  |  |  | 36680 | 23180 | 16090 | 2.93 | 2.56 | 34404 | 3.31 | 2
Live | 207199322 |  |  |  | 36680 | 23546 | 16440 | 2.93 | 2.52 | 34648 | 3.3 | 2
Live | 207199321 |  |  |  | 36680 | 23546 | 16360 | 2.78 | 2.52 | 34892 | 3.3 | 2
Live | 207199318 |  |  |  | 38252 | 23302 | 16150 | 2.93 | 2.66 | 34648 | 3.56 | 2
Live | 207199319 |  |  |  | 36680 | 23180 | 16090 | 2.93 | 2.56 | 34404 | 3.31 | 2
Live | 207199316 |  |  |  | 37728 | 23546 | 16360 | 2.93 | 2.58 | 34892 | 3.44 | 2
Live | 207199360 |  |  |  | 37990 | 23302 | 16150 | 2.93 | 2.64 | 34648 | 3.5 | 2
Live | 207199317 |  |  |  | 37728 | 23546 | 16360 | 2.93 | 2.58 | 34892 | 3.44 | 2
Live | 207199358 |  |  |  | 37466 | 23424 | 16210 | 2.93 | 2.58 | 34892 | 3.42 | 2
Live | 207199356 |  |  |  | 37466 | 23424 | 16210 | 2.93 | 2.58 | 34892 | 3.42 | 2
Live | 207199357 |  |  |  | 37466 | 23424 | 16210 | 2.93 | 2.58 | 34892 | 3.42 | 2
Live | 207199355 |  |  |  | 38776 | 22814 | 15980 | 2.93 | 2.7 | 33428 | 3.58 | 2
Live | 207199352 |  |  |  | 38514 | 23180 | 16250 | 2.93 | 2.69 | 33916 | 3.54 | 2
Live | 207199353 |  |  |  | 37990 | 23302 | 16230 | 2.93 | 2.64 | 34404 | 3.5 | 2
Live | 207199359 |  |  |  | 38252 | 23180 | 16090 | 3.08 | 2.66 | 34404 | 3.54 | 2
Live | 207199350 |  |  |  | 37466 | 23424 | 16300 | 2.93 | 2.6 | 34648 | 3.44 | 2
Live | 207199351 |  |  |  | 37728 | 23424 | 16300 | 2.93 | 2.62 | 34648 | 3.47 | 2
Live | 207199348 |  |  |  | 37728 | 23302 | 16320 | 2.93 | 2.62 | 34160 | 3.44 | 2
Live | 207199346 |  |  |  | 36942 | 23546 | 16360 | 2.93 | 2.54 | 34892 | 3.34 | 2
Live | 207199354 |  |  |  | 38776 | 22814 | 15980 | 2.93 | 2.7 | 33428 | 3.56 | 2
Live | 207199349 |  |  |  | 37466 | 23546 | 16360 | 2.93 | 2.58 | 34892 | 3.42 | 2
Live | 207199347 |  |  |  | 36942 | 23546 | 16360 | 2.93 | 2.54 | 34892 | 3.34 | 2
Live | 207199344 |  |  |  | 37990 | 23180 | 16250 | 2.93 | 2.62 | 33916 | 3.44 | 2
Live | 207199343 |  |  |  | 37204 | 23424 | 16300 | 2.93 | 2.56 | 34648 | 3.36 | 2
Live | 207199340 |  |  |  | 37204 | 23302 | 16320 | 2.93 | 2.58 | 34160 | 3.38 | 2
Live | 207199342 |  |  |  | 36942 | 23546 | 16360 | 2.78 | 2.54 | 34892 | 3.34 | 2
Live | 207199345 |  |  |  | 36680 | 23546 | 16440 | 2.93 | 2.54 | 34648 | 3.3 | 2
Live | 207199341 |  |  |  | 36942 | 23546 | 16360 | 2.78 | 2.54 | 34892 | 3.32 | 2
Live | 207199339 |  |  |  | 37990 | 22814 | 16070 | 2.93 | 2.62 | 33184 | 3.4 | 2
Live | 207199338 |  |  |  | 36942 | 23424 | 16380 | 2.78 | 2.56 | 34404 | 3.34 | 2
Live | 207199335 |  |  |  | 36680 | 23546 | 16440 | 2.78 | 2.54 | 34648 | 3.3 | 2
Live | 207199336 |  |  |  | 36680 | 23546 | 16440 | 2.78 | 2.54 | 34648 | 3.3 | 2
Live | 207199334 |  |  |  | 36418 | 23546 | 16360 | 2.79 | 2.5 | 34892 | 3.26 | 2
Live | 207199333 |  |  |  | 37466 | 23424 | 16380 | 2.93 | 2.6 | 34404 | 3.41 | 2
Live | 207199337 |  |  |  | 37466 | 23180 | 16250 | 2.93 | 2.58 | 33916 | 3.36 | 2
Live | 207199332 |  |  |  | 37728 | 23302 | 16400 | 2.93 | 2.6 | 33916 | 3.4 | 2
Live | 207199315 |  |  |  | 37466 | 23302 | 16230 | 3.08 | 2.62 | 34404 | 3.44 | 2
Live | 207199312 |  |  |  | 37466 | 23302 | 16150 | 2.93 | 2.62 | 34648 | 3.44 | 2
Live | 207199314 |  |  |  | 37466 | 23302 | 16150 | 2.93 | 2.62 | 34648 | 3.44 | 2
Live | 207199313 |  |  |  | 37466 | 23302 | 16150 | 3.08 | 2.62 | 34648 | 3.44 | 2
Live | 207199310 |  |  |  | 37466 | 23424 | 16210 | 2.93 | 2.58 | 34892 | 3.42 | 2
Live | 207199311 |  |  |  | 37204 | 23424 | 16300 | 2.93 | 2.58 | 34648 | 3.4 | 2
Live | 207199308 |  |  |  | 37204 | 23180 | 16090 | 2.93 | 2.6 | 34404 | 3.41 | 2
Live | 207199307 |  |  |  | 38252 | 23546 | 16360 | 2.93 | 2.64 | 34892 | 3.56 | 2
Live | 207199306 |  |  |  | 37466 | 23302 | 16230 | 3.08 | 2.62 | 34404 | 3.42 | 2
Live | 207199304 |  |  |  | 37728 | 23546 | 16360 | 2.93 | 2.62 | 34892 | 3.48 | 2
Live | 207199305 |  |  |  | 37728 | 23180 | 16090 | 2.93 | 2.64 | 34404 | 3.48 | 2
Live | 207199309 |  |  |  | 37204 | 23180 | 16090 | 3.08 | 2.6 | 34404 | 3.41 | 2
Live | 207199303 |  |  |  | 37728 | 23546 | 16360 | 2.93 | 2.6 | 34892 | 3.48 | 2
Live | 207199302 |  |  |  | 36942 | 23302 | 16230 | 2.93 | 2.58 | 34404 | 3.36 | 2
Live | 207199301 |  |  |  | 36942 | 23302 | 16150 | 2.93 | 2.58 | 34648 | 3.36 | 2
Live | 207199300 |  |  |  | 36942 | 23302 | 16230 | 2.93 | 2.58 | 34404 | 3.38 | 2
Live | 207199299 |  |  |  | 36942 | 23302 | 16150 | 2.93 | 2.58 | 34648 | 3.36 | 2
Live | 207199298 |  |  |  | 37204 | 23424 | 16300 | 2.93 | 2.56 | 34648 | 3.38 | 2
Live | 207099724 |  |  |  | 28558 | 19642 | 18810 | 3.37 | 2.28 | 31964 | 3.42 | 1.75
Live | 207199297 |  |  |  | 37204 | 23424 | 16210 | 2.93 | 2.58 | 34892 | 3.39 | 2
Live | 207099723 |  |  |  | 28558 | 19520 | 18600 | 3.37 | 2.4 | 31964 | 3.53 | 1.85
Live | 207099721 |  |  |  | 28820 | 18910 | 18000 | 3.37 | 2.64 | 30988 | 3.72 | 2
Live | 207099829 |  |  |  | 28296 | 18910 | 18000 | 3.37 | 2.63 | 30988 | 3.68 | 2
Live | 207099827 |  |  |  | 28558 | 18788 | 17780 | 3.37 | 2.69 | 30988 | 3.77 | 2
Live | 207099824 |  |  |  | 28558 | 19032 | 18100 | 3.37 | 2.64 | 31232 | 3.78 | 2
Live | 207099828 |  |  |  | 28296 | 18910 | 18000 | 3.37 | 2.64 | 30988 | 3.71 | 2
Live | 207099825 |  |  |  | 28820 | 19154 | 18190 | 3.37 | 2.52 | 31476 | 3.66 | 2
Live | 207099826 |  |  |  | 28296 | 18910 | 18000 | 3.37 | 2.64 | 30988 | 3.71 | 2
Live | 207099822 |  |  |  | 28558 | 18910 | 18000 | 3.37 | 2.66 | 30988 | 3.74 | 2
Live | 207099823 |  |  |  | 28558 | 18910 | 18000 | 3.37 | 2.64 | 30988 | 3.72 | 2
Live | 207099821 |  |  |  | 28820 | 18788 | 17910 | 3.37 | 2.7 | 30744 | 3.8 | 2
Live | 207099820 |  |  |  | 28558 | 18910 | 18000 | 3.37 | 2.66 | 30988 | 3.74 | 2
Live | 207099819 |  |  |  | 28034 | 19276 | 18280 | 3.37 | 2.48 | 31720 | 3.56 | 1.95
Live | 207099818 |  |  |  | 28296 | 19032 | 17970 | 3.37 | 2.61 | 31476 | 3.72 | 2
Live | 207099806 |  |  |  | 28296 | 19032 | 18100 | 3.37 | 2.62 | 31232 | 3.68 | 2
Live | 207099810 |  |  |  | 29082 | 18910 | 18000 | 3.37 | 2.68 | 30988 | 3.82 | 2
Live | 207099816 |  |  |  | 28820 | 19032 | 18220 | 3.37 | 2.64 | 30988 | 3.74 | 2
Live | 207099805 |  |  |  | 28296 | 19032 | 18100 | 3.37 | 2.61 | 31232 | 3.66 | 2
Live | 207099755 |  |  |  | 29344 | 18910 | 18000 | 3.37 | 2.66 | 30988 | 3.82 | 2
Live | 207099752 |  |  |  | 29344 | 18910 | 18000 | 3.51 | 2.68 | 30988 | 3.85 | 2
Live | 207099817 |  |  |  | 28820 | 19032 | 18220 | 3.37 | 2.64 | 30988 | 3.77 | 2
Live | 207099751 |  |  |  | 28820 | 19154 | 18190 | 3.37 | 2.52 | 31476 | 3.68 | 1.95
Live | 207099754 |  |  |  | 29344 | 18910 | 18000 | 3.51 | 2.68 | 30988 | 3.85 | 2
Live | 207099834 |  |  |  | 28820 | 18910 | 18000 | 3.52 | 2.66 | 30988 | 3.74 | 2
Live | 207099750 |  |  |  | 28820 | 19032 | 18100 | 3.37 | 2.64 | 31232 | 3.8 | 2
Live | 207099831 |  |  |  | 28820 | 18788 | 17910 | 3.37 | 2.7 | 30744 | 3.82 | 2
Live | 207099832 |  |  |  | 29082 | 18544 | 17600 | 3.37 | 2.85 | 30500 | 3.96 | 2
Live | 207099833 |  |  |  | 29344 | 18422 | 17500 | 3.51 | 2.9 | 30256 | 4.05 | 2
Live | 207099753 |  |  |  | 29344 | 18788 | 17910 | 3.37 | 2.73 | 30744 | 3.9 | 2
Live | 207099830 |  |  |  | 29344 | 18544 | 17720 | 3.51 | 2.88 | 30256 | 4.01 | 2
Live | 207099801 |  |  |  | 28558 | 18910 | 18000 | 3.37 | 2.64 | 30988 | 3.72 | 2
Live | 207099800 |  |  |  | 28820 | 18910 | 18000 | 3.52 | 2.66 | 30988 | 3.74 | 2
Live | 207099799 |  |  |  | 28820 | 18788 | 17910 | 3.37 | 2.7 | 30744 | 3.8 | 2
Live | 207099798 |  |  |  | 28820 | 18910 | 18000 | 3.52 | 2.66 | 30988 | 3.74 | 2
Live | 207099797 |  |  |  | 28296 | 19276 | 18410 | 3.37 | 2.48 | 31476 | 3.58 | 1.95
Live | 207099796 |  |  |  | 28034 | 19032 | 17970 | 3.37 | 2.61 | 31476 | 3.7 | 2
Live | 207099842 |  |  |  | 29082 | 18910 | 18000 | 3.37 | 2.66 | 30988 | 3.78 | 2
Live | 207099841 |  |  |  | 29082 | 18910 | 18000 | 3.37 | 2.66 | 30988 | 3.78 | 2
Live | 207099839 |  |  |  | 29606 | 18666 | 17820 | 3.38 | 2.83 | 30500 | 4.03 | 2
Live | 207099840 |  |  |  | 28558 | 19032 | 17970 | 3.37 | 2.62 | 31476 | 3.77 | 2
Live | 207099838 |  |  |  | 29082 | 19032 | 18220 | 3.37 | 2.64 | 30988 | 3.77 | 2
Live | 207099837 |  |  |  | 29082 | 18910 | 18000 | 3.37 | 2.7 | 30988 | 3.85 | 2
Live | 207099836 |  |  |  | 29868 | 18544 | 17720 | 3.37 | 2.88 | 30256 | 4.09 | 2
Live | 207099835 |  |  |  | 28820 | 19276 | 18410 | 3.37 | 2.5 | 31476 | 3.65 | 1.95
Live | 207099795 |  |  |  | 28820 | 18910 | 18000 | 3.37 | 2.64 | 30988 | 3.77 | 2
Live | 207099845 |  |  |  | 29082 | 18666 | 17820 | 3.37 | 2.81 | 30500 | 3.92 | 2
Live | 207099847 |  |  |  | 28558 | 19032 | 18100 | 3.37 | 2.62 | 31232 | 3.71 | 2
Live | 207099793 |  |  |  | 28558 | 19276 | 18410 | 3.37 | 2.5 | 31476 | 3.62 | 1.95
Live | 207099792 |  |  |  | 28558 | 19032 | 17970 | 3.37 | 2.62 | 31476 | 3.77 | 2
Live | 207099794 |  |  |  | 28820 | 19032 | 18220 | 3.37 | 2.64 | 30988 | 3.74 | 2
Live | 207099844 |  |  |  | 28558 | 18910 | 18000 | 3.37 | 2.68 | 30988 | 3.77 | 2
Live | 207099843 |  |  |  | 29344 | 18544 | 17600 | 3.37 | 2.85 | 30500 | 3.97 | 2
Live | 207099790 |  |  |  | 28558 | 19032 | 18100 | 3.37 | 2.62 | 31232 | 3.68 | 2
Live | 207099789 |  |  |  | 28558 | 19032 | 18100 | 3.37 | 2.62 | 31232 | 3.71 | 2
Live | 207099846 |  |  |  | 29344 | 18544 | 17720 | 3.37 | 2.86 | 30256 | 3.99 | 2
Live | 207099851 |  |  |  | 29344 | 18666 | 17820 | 3.37 | 2.82 | 30500 | 3.97 | 2
Live | 207099787 |  |  |  | 28558 | 19032 | 18100 | 3.37 | 2.62 | 31232 | 3.71 | 2
Live | 207099780 |  |  |  | 28296 | 18910 | 18000 | 3.37 | 2.63 | 30988 | 3.68 | 2
Live | 207099788 |  |  |  | 28558 | 18910 | 18000 | 3.37 | 2.66 | 30988 | 3.74 | 2
Live | 207099778 |  |  |  | 28034 | 19276 | 18280 | 3.37 | 2.46 | 31720 | 3.52 | 1.95
Live | 207099779 |  |  |  | 28296 | 18910 | 17880 | 3.37 | 2.63 | 31232 | 3.66 | 2
Live | 207099776 |  |  |  | 29344 | 18788 | 17780 | 3.51 | 2.69 | 30988 | 3.85 | 2
Live | 207099775 |  |  |  | 29344 | 18788 | 17910 | 3.51 | 2.7 | 30744 | 3.87 | 2
Live | 207099773 |  |  |  | 29344 | 18788 | 17910 | 3.51 | 2.7 | 30744 | 3.87 | 2
Live | 207099771 |  |  |  | 28558 | 18910 | 17880 | 3.52 | 2.64 | 31232 | 3.78 | 2
Live | 207099774 |  |  |  | 29606 | 18788 | 17910 | 3.51 | 2.77 | 30744 | 3.93 | 2
Live | 207099770 |  |  |  | 29082 | 18788 | 17780 | 3.52 | 2.69 | 30988 | 3.85 | 2
Live | 207099772 |  |  |  | 29082 | 19154 | 18190 | 3.37 | 2.54 | 31476 | 3.7 | 2
Live | 207099769 |  |  |  | 29344 | 18910 | 18000 | 3.37 | 2.68 | 30988 | 3.82 | 2
Live | 207099768 |  |  |  | 29082 | 19154 | 18190 | 3.37 | 2.54 | 31476 | 3.7 | 2
Live | 207099764 |  |  |  | 29344 | 18910 | 18000 | 3.37 | 2.68 | 30988 | 3.85 | 2
Live | 207099762 |  |  |  | 29082 | 19032 | 18100 | 3.37 | 2.66 | 31232 | 3.86 | 2
Live | 207099765 |  |  |  | 29344 | 18910 | 18000 | 3.51 | 2.68 | 30988 | 3.85 | 2
Live | 207099749 |  |  |  | 30130 | 18910 | 18130 | 3.52 | 2.72 | 30744 | 3.99 | 2
Live | 207099763 |  |  |  | 29082 | 19154 | 18190 | 3.37 | 2.54 | 31476 | 3.72 | 2
Live | 207099747 |  |  |  | 30130 | 18910 | 18130 | 3.52 | 2.72 | 30744 | 3.99 | 2
Live | 207099767 |  |  |  | 28820 | 18910 | 17880 | 3.52 | 2.66 | 31232 | 3.85 | 2
Live | 207099745 |  |  |  | 29606 | 19032 | 18100 | 3.51 | 2.68 | 31232 | 3.96 | 2
Live | 207099746 |  |  |  | 29868 | 19154 | 18310 | 3.37 | 2.57 | 31232 | 3.85 | 2
Live | 207099744 |  |  |  | 28820 | 18788 | 17780 | 3.37 | 2.69 | 30988 | 3.78 | 2
Live | 207099743 |  |  |  | 28820 | 18788 | 17780 | 3.52 | 2.69 | 30988 | 3.8 | 2
Live | 207099748 |  |  |  | 30392 | 18788 | 17910 | 3.52 | 2.78 | 30744 | 4.06 | 2
Live | 207099742 |  |  |  | 29082 | 18666 | 17690 | 3.52 | 2.74 | 30744 | 3.87 | 2
Live | 207099741 |  |  |  | 28820 | 18788 | 17780 | 3.52 | 2.69 | 30988 | 3.8 | 2
Live | 207099740 |  |  |  | 28296 | 18910 | 17880 | 3.37 | 2.63 | 31232 | 3.77 | 2
Live | 207099739 |  |  |  | 29082 | 18910 | 18000 | 3.37 | 2.68 | 30988 | 3.8 | 2
Live | 207099738 |  |  |  | 29082 | 18788 | 17780 | 3.52 | 2.69 | 30988 | 3.82 | 2
Live | 207099737 |  |  |  | 29344 | 18788 | 17910 | 3.51 | 2.74 | 30744 | 3.88 | 2
Live | 207099736 |  |  |  | 29082 | 18788 | 17780 | 3.52 | 2.69 | 30988 | 3.82 | 2
Live | 207099735 |  |  |  | 28296 | 19032 | 17970 | 3.37 | 2.62 | 31476 | 3.73 | 2
Live | 207099734 |  |  |  | 28820 | 18910 | 18000 | 3.52 | 2.68 | 30988 | 3.78 | 2
Live | 207099732 |  |  |  | 28558 | 19154 | 18190 | 3.37 | 2.52 | 31476 | 3.65 | 2
Live | 207099733 |  |  |  | 28820 | 18910 | 18000 | 3.37 | 2.66 | 30988 | 3.78 | 2
Live | 207099731 |  |  |  | 28558 | 19032 | 18100 | 3.37 | 2.64 | 31232 | 3.78 | 2
Live | 207099730 |  |  |  | 30130 | 18910 | 18130 | 3.37 | 2.74 | 30744 | 4 | 2
Live | 207099729 |  |  |  | 29344 | 18910 | 18000 | 3.51 | 2.68 | 30988 | 3.85 | 2
Live | 207099728 |  |  |  | 29344 | 18910 | 18000 | 3.37 | 2.66 | 30988 | 3.82 | 2
Live | 207099726 |  |  |  | 29082 | 19032 | 18100 | 3.37 | 2.64 | 31232 | 3.85 | 2
Live | 207202982 |  |  |  | 24235 | 17690 | 13550 | 3.57 | 3.26 | 22570 | 3.89 | 2
Live | 207099727 |  |  |  | 29082 | 19154 | 18190 | 3.37 | 2.52 | 31476 | 3.7 | 1.95
Live | 207202981 |  |  |  | 24235 | 18300 | 13940 | 3.57 | 3.39 | 23546 | 4.04 | 2
Live | 207202980 |  |  |  | 23580 | 18300 | 13990 | 3.46 | 3.31 | 23424 | 3.86 | 2
Live | 207202176 |  |  |  | 22794 | 16348 | 12520 | 3.39 | 3.26 | 20862 | 3.66 | 2.01
Live | 207203073 |  |  |  | 24628 | 16958 | 12870 | 3.63 | 3.23 | 21960 | 3.9 | 2
Live | 207203074 |  |  |  | 24235 | 16836 | 12810 | 3.61 | 3.16 | 21716 | 3.81 | 2
Live | 207203072 |  |  |  | 23842 | 17934 | 13710 | 3.53 | 3.26 | 22936 | 3.89 | 2
Live | 207203071 |  |  |  | 24497 | 17202 | 13130 | 3.63 | 3.21 | 22082 | 3.9 | 2
Live | 207203070 |  |  |  | 23449 | 17812 | 13690 | 3.47 | 3.24 | 22570 | 3.78 | 2
Live | 207203069 |  |  |  | 23449 | 17812 | 13690 | 3.47 | 3.24 | 22570 | 3.78 | 2
Live | 207203068 |  |  |  | 23056 | 17934 | 13760 | 3.43 | 3.2 | 22814 | 3.71 | 2
Live | 207203066 |  |  |  | 23449 | 17812 | 13650 | 3.47 | 3.2 | 22692 | 3.74 | 2
Live | 207203067 |  |  |  | 24104 | 16836 | 12810 | 3.57 | 3.14 | 21716 | 3.77 | 2
Live | 207203064 |  |  |  | 24104 | 16836 | 12770 | 3.57 | 3.14 | 21838 | 3.76 | 2
Live | 207203065 |  |  |  | 23449 | 17812 | 13650 | 3.47 | 3.2 | 22692 | 3.74 | 2
Live | 207203063 |  |  |  | 23187 | 17812 | 13690 | 3.45 | 3.22 | 22570 | 3.72 | 2
Live | 207203061 |  |  |  | 23187 | 17812 | 13650 | 3.45 | 3.18 | 22692 | 3.69 | 2
Live | 207203062 |  |  |  | 23973 | 16836 | 12810 | 3.53 | 3.12 | 21716 | 3.7 | 2
Live | 207203059 |  |  |  | 23580 | 17934 | 13760 | 3.46 | 3.24 | 22814 | 3.8 | 2
Live | 207203060 |  |  |  | 23842 | 16958 | 12960 | 3.53 | 3.13 | 21716 | 3.7 | 2
Live | 207203058 |  |  |  | 23580 | 17934 | 13760 | 3.46 | 3.24 | 22814 | 3.8 | 2
Live | 207203057 |  |  |  | 23187 | 18056 | 13820 | 3.41 | 3.21 | 23058 | 3.73 | 2.01
Live | 207203056 |  |  |  | 24235 | 16958 | 12870 | 3.55 | 3.17 | 21960 | 3.81 | 2
Live | 207203055 |  |  |  | 23580 | 17934 | 13760 | 3.46 | 3.2 | 22814 | 3.78 | 2
Live | 207203054 |  |  |  | 23449 | 17934 | 13760 | 3.44 | 3.2 | 22814 | 3.76 | 2
Live | 207203052 |  |  |  | 23449 | 17812 | 13690 | 3.51 | 3.26 | 22570 | 3.78 | 2
Live | 207203053 |  |  |  | 24235 | 16958 | 12870 | 3.53 | 3.15 | 21960 | 3.79 | 2
Live | 207203050 |  |  |  | 23449 | 17812 | 13650 | 3.52 | 3.22 | 22692 | 3.78 | 2
Live | 207203049 |  |  |  | 24104 | 16836 | 12810 | 3.6 | 3.16 | 21716 | 3.79 | 2
Live | 207203048 |  |  |  | 23973 | 17934 | 13710 | 3.51 | 3.31 | 22936 | 3.93 | 2
Live | 207203051 |  |  |  | 24235 | 16836 | 12810 | 3.61 | 3.16 | 21716 | 3.81 | 2
Live | 207203044 |  |  |  | 24104 | 18178 | 13880 | 3.48 | 3.27 | 23302 | 3.95 | 2
Live | 207203046 |  |  |  | 24628 | 17202 | 13130 | 3.63 | 3.23 | 22082 | 3.95 | 2
Live | 207203047 |  |  |  | 24759 | 17080 | 12980 | 3.63 | 3.23 | 22082 | 3.95 | 2
Live | 207203043 |  |  |  | 23056 | 17812 | 13780 | 3.45 | 3.2 | 22326 | 3.66 | 2
Live | 207203045 |  |  |  | 24104 | 18178 | 13880 | 3.48 | 3.27 | 23302 | 3.95 | 2
Live | 207203042 |  |  |  | 23711 | 16714 | 12710 | 3.53 | 3.1 | 21594 | 3.66 | 2
Live | 207203038 |  |  |  | 23318 | 17812 | 13690 | 3.45 | 3.22 | 22570 | 3.74 | 2
Live | 207203041 |  |  |  | 23056 | 17812 | 13690 | 3.45 | 3.16 | 22570 | 3.65 | 2
Live | 207203040 |  |  |  | 23711 | 16836 | 12850 | 3.51 | 3.1 | 21594 | 3.66 | 2
Live | 207203037 |  |  |  | 23056 | 17934 | 13760 | 3.41 | 3.2 | 22814 | 3.67 | 2
Live | 207203036 |  |  |  | 23973 | 16836 | 12810 | 3.55 | 3.12 | 21716 | 3.72 | 2
Live | 207203033 |  |  |  | 23318 | 17812 | 13650 | 3.45 | 3.18 | 22692 | 3.69 | 2
Live | 207203031 |  |  |  | 23973 | 16958 | 12920 | 3.55 | 3.15 | 21838 | 3.72 | 2
Live | 207203039 |  |  |  | 23318 | 17812 | 13690 | 3.45 | 3.22 | 22570 | 3.74 | 2
Live | 207203032 |  |  |  | 23318 | 17812 | 13650 | 3.45 | 3.18 | 22692 | 3.69 | 2
Live | 207203029 |  |  |  | 23842 | 17934 | 13760 | 3.49 | 3.28 | 22814 | 3.89 | 2
Live | 207203027 |  |  |  | 24497 | 16958 | 12870 | 3.61 | 3.21 | 21960 | 3.9 | 2
Live | 207203030 |  |  |  | 23842 | 17934 | 13760 | 3.49 | 3.28 | 22814 | 3.89 | 2
Live | 207203028 |  |  |  | 23449 | 18056 | 13820 | 3.45 | 3.25 | 23058 | 3.82 | 2.01
Live | 207203026 |  |  |  | 23842 | 17934 | 13710 | 3.51 | 3.24 | 22936 | 3.86 | 2
Live | 207203025 |  |  |  | 24497 | 17202 | 13130 | 3.61 | 3.21 | 22082 | 3.88 | 2
Live | 207203024 |  |  |  | 24235 | 17934 | 13710 | 3.57 | 3.35 | 22936 | 4.03 | 2
Live | 207203023 |  |  |  | 24366 | 17934 | 13630 | 3.59 | 3.33 | 23180 | 4.04 | 2
Live | 207203022 |  |  |  | 23711 | 17812 | 13650 | 3.53 | 3.3 | 22692 | 3.87 | 2
Live | 207203020 |  |  |  | 23318 | 17934 | 13710 | 3.49 | 3.24 | 22936 | 3.78 | 2
Live | 207203019 |  |  |  | 24497 | 16836 | 12770 | 3.63 | 3.2 | 21838 | 3.88 | 2
Live | 207203016 |  |  |  | 23318 | 17812 | 13690 | 3.45 | 3.22 | 22570 | 3.74 | 2
Live | 207203017 |  |  |  | 24366 | 17080 | 13060 | 3.62 | 3.23 | 21838 | 3.86 | 2
Live | 207203018 |  |  |  | 23711 | 17812 | 13610 | 3.55 | 3.26 | 22814 | 3.84 | 2
Live | 207203015 |  |  |  | 23318 | 17812 | 13650 | 3.47 | 3.2 | 22692 | 3.72 | 2
Live | 207203021 |  |  |  | 23711 | 17812 | 13650 | 3.53 | 3.3 | 22692 | 3.87 | 2
Live | 207203013 |  |  |  | 22925 | 17690 | 13630 | 3.43 | 3.18 | 22326 | 3.64 | 2
Live | 207203011 |  |  |  | 22663 | 17812 | 13690 | 3.39 | 3.16 | 22570 | 3.58 | 2
Live | 207203012 |  |  |  | 22925 | 17690 | 13630 | 3.43 | 3.18 | 22326 | 3.64 | 2
Live | 207203009 |  |  |  | 22925 | 17690 | 13590 | 3.45 | 3.16 | 22448 | 3.61 | 2
Live | 207203014 |  |  |  | 23973 | 16958 | 12920 | 3.57 | 3.17 | 21838 | 3.74 | 2
Live | 207203007 |  |  |  | 23580 | 16836 | 12850 | 3.53 | 3.1 | 21594 | 3.64 | 2
Live | 207203006 |  |  |  | 23187 | 17690 | 13670 | 3.52 | 3.24 | 22204 | 3.7 | 2
Live | 207203010 |  |  |  | 23580 | 16714 | 12750 | 3.51 | 3.08 | 21472 | 3.62 | 2
Live | 207203005 |  |  |  | 23973 | 16592 | 12600 | 3.62 | 3.14 | 21472 | 3.75 | 2
Live | 207203004 |  |  |  | 23318 | 17690 | 13590 | 3.52 | 3.22 | 22448 | 3.72 | 2
Live | 207203003 |  |  |  | 23973 | 16714 | 12710 | 3.6 | 3.16 | 21594 | 3.72 | 2
Live | 207203001 |  |  |  | 24235 | 17934 | 13670 | 3.57 | 3.31 | 23058 | 3.98 | 2
Live | 207203008 |  |  |  | 22925 | 17690 | 13590 | 3.45 | 3.16 | 22448 | 3.61 | 2
Live | 207203002 |  |  |  | 23973 | 17934 | 13710 | 3.57 | 3.33 | 22936 | 3.95 | 2
Live | 207203000 |  |  |  | 23580 | 17812 | 13690 | 3.51 | 3.26 | 22570 | 3.82 | 2
Live | 207202998 |  |  |  | 23187 | 17934 | 13760 | 3.47 | 3.22 | 22814 | 3.71 | 2
Live | 207202997 |  |  |  | 24366 | 16836 | 12810 | 3.62 | 3.18 | 21716 | 3.83 | 2
Live | 207202995 |  |  |  | 24235 | 16958 | 12920 | 3.62 | 3.21 | 21838 | 3.81 | 2
Live | 207202999 |  |  |  | 23580 | 17812 | 13690 | 3.51 | 3.26 | 22570 | 3.82 | 2
Live | 207202994 |  |  |  | 24235 | 16836 | 12810 | 3.62 | 3.18 | 21716 | 3.81 | 2
Live | 207202996 |  |  |  | 23580 | 17812 | 13650 | 3.53 | 3.24 | 22692 | 3.8 | 2
Live | 207202993 |  |  |  | 23580 | 17812 | 13650 | 3.53 | 3.24 | 22692 | 3.78 | 2
Live | 207202992 |  |  |  | 24235 | 16958 | 12960 | 3.62 | 3.19 | 21716 | 3.81 | 2
Live | 207202988 |  |  |  | 24366 | 16836 | 12770 | 3.62 | 3.2 | 21838 | 3.86 | 2
Live | 207202990 |  |  |  | 23580 | 17812 | 13650 | 3.53 | 3.28 | 22692 | 3.84 | 2
Live | 207202989 |  |  |  | 23318 | 17934 | 13710 | 3.47 | 3.24 | 22936 | 3.78 | 2
Live | 207202991 |  |  |  | 23580 | 17812 | 13650 | 3.53 | 3.28 | 22692 | 3.84 | 2
Live | 207202987 |  |  |  | 23711 | 17812 | 13650 | 3.53 | 3.24 | 22692 | 3.82 | 2
Live | 207202986 |  |  |  | 23580 | 17812 | 13650 | 3.53 | 3.24 | 22692 | 3.82 | 2
Live | 207202985 |  |  |  | 24366 | 16836 | 12770 | 3.62 | 3.18 | 21838 | 3.83 | 2
Live | 207199293 |  |  |  | 36942 | 23302 | 16150 | 2.93 | 2.58 | 34648 | 3.34 | 2
Live | 207199292 |  |  |  | 36942 | 23302 | 16150 | 2.93 | 2.58 | 34648 | 3.34 | 2
Live | 207202984 |  |  |  | 23842 | 17934 | 13670 | 3.51 | 3.24 | 23058 | 3.86 | 2
Live | 207202983 |  |  |  | 23842 | 17934 | 13670 | 3.51 | 3.24 | 23058 | 3.86 | 2
Live | 207199227 |  |  |  | 37466 | 23424 | 16130 | 3.08 | 2.76 | 35136 | 3.54 | 2
Live | 207199226 |  |  |  | 36680 | 22936 | 15960 | 2.93 | 2.59 | 33916 | 3.28 | 2
Live | 207199225 |  |  |  | 38514 | 23668 | 16250 | 2.93 | 2.8 | 35624 | 3.74 | 2
Live | 207199224 |  |  |  | 36942 | 23302 | 16150 | 2.93 | 2.58 | 34648 | 3.34 | 2
Live | 207199223 |  |  |  | 36942 | 23302 | 16150 | 2.93 | 2.58 | 34648 | 3.34 | 2
Live | 207198929 |  |  |  | 37990 | 23424 | 15880 | 3.12 | 2.5 | 35868 | 3.26 | 2
Live | 207200409 |  |  |  | 36942 | 25376 | 17810 | 2.93 | 2.48 | 37088 | 3.16 | 2
Live | 207199260 |  |  |  | 36418 | 22936 | 15960 | 2.93 | 2.59 | 33916 | 3.3 | 2
Live | 207199259 |  |  |  | 36942 | 23180 | 16090 | 3.08 | 2.6 | 34404 | 3.36 | 2
Live | 207199257 |  |  |  | 37204 | 23302 | 16230 | 2.93 | 2.58 | 34404 | 3.38 | 2
Live | 207199258 |  |  |  | 36680 | 22936 | 15960 | 2.93 | 2.61 | 33916 | 3.3 | 2
Live | 207199256 |  |  |  | 37204 | 23302 | 16150 | 2.93 | 2.58 | 34648 | 3.38 | 2
Live | 207199254 |  |  |  | 36942 | 23302 | 16150 | 2.93 | 2.58 | 34648 | 3.34 | 2
Live | 207199255 |  |  |  | 36942 | 23302 | 16230 | 2.93 | 2.58 | 34404 | 3.34 | 2
Live | 207199253 |  |  |  | 36680 | 23546 | 16440 | 2.93 | 2.52 | 34648 | 3.3 | 2
Live | 207199252 |  |  |  | 36680 | 23546 | 16360 | 2.78 | 2.52 | 34892 | 3.3 | 2
Live | 207199251 |  |  |  | 36680 | 23180 | 16090 | 2.93 | 2.56 | 34404 | 3.31 | 2
Live | 207199250 |  |  |  | 36680 | 23180 | 16090 | 2.93 | 2.56 | 34404 | 3.31 | 2
Live | 207199249 |  |  |  | 38252 | 23302 | 16150 | 2.93 | 2.66 | 34648 | 3.56 | 2
Live | 207199248 |  |  |  | 37728 | 23546 | 16360 | 2.93 | 2.58 | 34892 | 3.44 | 2
Live | 207199291 |  |  |  | 37990 | 23302 | 16150 | 2.93 | 2.64 | 34648 | 3.5 | 2
Live | 207199247 |  |  |  | 37728 | 23546 | 16360 | 2.93 | 2.58 | 34892 | 3.44 | 2
Live | 207199290 |  |  |  | 38252 | 23180 | 16090 | 3.08 | 2.66 | 34404 | 3.54 | 2
Live | 207199289 |  |  |  | 37466 | 23424 | 16210 | 2.93 | 2.58 | 34892 | 3.42 | 2
Live | 207199288 |  |  |  | 37466 | 23424 | 16210 | 2.93 | 2.58 | 34892 | 3.42 | 2
Live | 207199287 |  |  |  | 37466 | 23424 | 16210 | 2.93 | 2.58 | 34892 | 3.42 | 2
Live | 207199286 |  |  |  | 38776 | 22814 | 15980 | 2.93 | 2.7 | 33428 | 3.58 | 2
Live | 207199285 |  |  |  | 38776 | 22814 | 15980 | 2.93 | 2.7 | 33428 | 3.56 | 2
Live | 207199284 |  |  |  | 37990 | 23302 | 16230 | 2.93 | 2.64 | 34404 | 3.5 | 2
Live | 207199281 |  |  |  | 37466 | 23424 | 16300 | 2.93 | 2.6 | 34648 | 3.44 | 2
Live | 207199280 |  |  |  | 37466 | 23546 | 16360 | 2.93 | 2.58 | 34892 | 3.42 | 2
Live | 207199282 |  |  |  | 37728 | 23424 | 16300 | 2.93 | 2.62 | 34648 | 3.47 | 2
Live | 207199278 |  |  |  | 36942 | 23546 | 16360 | 2.93 | 2.54 | 34892 | 3.34 | 2
Live | 207199279 |  |  |  | 37728 | 23302 | 16320 | 2.93 | 2.62 | 34160 | 3.44 | 2
Live | 207199283 |  |  |  | 38514 | 23180 | 16250 | 2.93 | 2.69 | 33916 | 3.54 | 2
Live | 207199276 |  |  |  | 36680 | 23546 | 16440 | 2.93 | 2.54 | 34648 | 3.3 | 2
Live | 207199275 |  |  |  | 37990 | 23180 | 16250 | 2.93 | 2.62 | 33916 | 3.44 | 2
Live | 207199277 |  |  |  | 36942 | 23546 | 16360 | 2.93 | 2.54 | 34892 | 3.34 | 2
Live | 207199274 |  |  |  | 37204 | 23424 | 16300 | 2.93 | 2.56 | 34648 | 3.36 | 2
Live | 207199272 |  |  |  | 36942 | 23546 | 16360 | 2.78 | 2.54 | 34892 | 3.32 | 2
Live | 207199273 |  |  |  | 36942 | 23546 | 16360 | 2.78 | 2.54 | 34892 | 3.34 | 2
Live | 207199271 |  |  |  | 37204 | 23302 | 16320 | 2.93 | 2.58 | 34160 | 3.38 | 2
Live | 207199268 |  |  |  | 37466 | 23180 | 16250 | 2.93 | 2.58 | 33916 | 3.36 | 2
Live | 207199270 |  |  |  | 37990 | 22814 | 16070 | 2.93 | 2.62 | 33184 | 3.4 | 2
Live | 207199267 |  |  |  | 36680 | 23546 | 16440 | 2.78 | 2.54 | 34648 | 3.3 | 2
Live | 207199266 |  |  |  | 36680 | 23546 | 16440 | 2.78 | 2.54 | 34648 | 3.3 | 2
Live | 207199269 |  |  |  | 36942 | 23424 | 16380 | 2.78 | 2.56 | 34404 | 3.34 | 2
Live | 207199244 |  |  |  | 37466 | 23302 | 16150 | 3.08 | 2.62 | 34648 | 3.44 | 2
Live | 207199264 |  |  |  | 37466 | 23424 | 16380 | 2.93 | 2.6 | 34404 | 3.41 | 2
Live | 207199263 |  |  |  | 37728 | 23302 | 16400 | 2.93 | 2.6 | 33916 | 3.4 | 2
Live | 207199265 |  |  |  | 36418 | 23546 | 16360 | 2.79 | 2.5 | 34892 | 3.26 | 2
Live | 207199246 |  |  |  | 37466 | 23302 | 16230 | 3.08 | 2.62 | 34404 | 3.44 | 2
Live | 207199243 |  |  |  | 37466 | 23302 | 16150 | 2.93 | 2.62 | 34648 | 3.44 | 2
Live | 207199242 |  |  |  | 37204 | 23424 | 16300 | 2.93 | 2.58 | 34648 | 3.4 | 2
Live | 207199241 |  |  |  | 37466 | 23424 | 16210 | 2.93 | 2.58 | 34892 | 3.42 | 2
Live | 207199240 |  |  |  | 37204 | 23180 | 16090 | 3.08 | 2.6 | 34404 | 3.41 | 2
Live | 207199245 |  |  |  | 37466 | 23302 | 16150 | 2.93 | 2.62 | 34648 | 3.44 | 2
Live | 207199238 |  |  |  | 38252 | 23546 | 16360 | 2.93 | 2.64 | 34892 | 3.56 | 2
Live | 207199237 |  |  |  | 37466 | 23302 | 16230 | 3.08 | 2.62 | 34404 | 3.42 | 2
Live | 207199235 |  |  |  | 37728 | 23546 | 16360 | 2.93 | 2.62 | 34892 | 3.48 | 2
Live | 207199236 |  |  |  | 37728 | 23180 | 16090 | 2.93 | 2.64 | 34404 | 3.48 | 2
Live | 207199233 |  |  |  | 36942 | 23302 | 16230 | 2.93 | 2.58 | 34404 | 3.36 | 2
Live | 207199234 |  |  |  | 37728 | 23546 | 16360 | 2.93 | 2.6 | 34892 | 3.48 | 2
Live | 207199239 |  |  |  | 37204 | 23180 | 16090 | 2.93 | 2.6 | 34404 | 3.41 | 2
Live | 207199232 |  |  |  | 36942 | 23302 | 16150 | 2.93 | 2.58 | 34648 | 3.36 | 2
Live | 207199231 |  |  |  | 36942 | 23302 | 16230 | 2.93 | 2.58 | 34404 | 3.38 | 2
Live | 207199230 |  |  |  | 36942 | 23302 | 16150 | 2.93 | 2.58 | 34648 | 3.36 | 2
Live | 207199229 |  |  |  | 37204 | 23424 | 16300 | 2.93 | 2.56 | 34648 | 3.38 | 2
Live | 207199228 |  |  |  | 37204 | 23424 | 16210 | 2.93 | 2.58 | 34892 | 3.39 | 2
Live | 207099567 |  |  |  | 28558 | 19642 | 18810 | 3.37 | 2.28 | 31964 | 3.42 | 1.75
Live | 207099565 |  |  |  | 28558 | 19520 | 18600 | 3.37 | 2.4 | 31964 | 3.53 | 1.85
Live | 207099562 |  |  |  | 28820 | 18910 | 18000 | 3.37 | 2.64 | 30988 | 3.72 | 2
Live | 207099695 |  |  |  | 28296 | 18910 | 18000 | 3.37 | 2.63 | 30988 | 3.68 | 2
Live | 207099694 |  |  |  | 28296 | 18910 | 18000 | 3.37 | 2.64 | 30988 | 3.71 | 2
Live | 207099692 |  |  |  | 28296 | 18910 | 18000 | 3.37 | 2.64 | 30988 | 3.71 | 2
Live | 207099693 |  |  |  | 28558 | 18788 | 17780 | 3.37 | 2.69 | 30988 | 3.77 | 2
Live | 207099690 |  |  |  | 28558 | 19032 | 18100 | 3.37 | 2.64 | 31232 | 3.78 | 2
Live | 207099689 |  |  |  | 28558 | 18910 | 18000 | 3.37 | 2.64 | 30988 | 3.72 | 2
Live | 207099687 |  |  |  | 28820 | 18788 | 17910 | 3.37 | 2.7 | 30744 | 3.8 | 2
Live | 207099688 |  |  |  | 28558 | 18910 | 18000 | 3.37 | 2.66 | 30988 | 3.74 | 2
Live | 207099686 |  |  |  | 28558 | 18910 | 18000 | 3.37 | 2.66 | 30988 | 3.74 | 2
Live | 207099685 |  |  |  | 28034 | 19276 | 18280 | 3.37 | 2.48 | 31720 | 3.56 | 1.95
Live | 207099684 |  |  |  | 28296 | 19032 | 17970 | 3.37 | 2.61 | 31476 | 3.72 | 2
Live | 207099691 |  |  |  | 28820 | 19154 | 18190 | 3.37 | 2.52 | 31476 | 3.66 | 2
Live | 207099683 |  |  |  | 28820 | 19032 | 18220 | 3.37 | 2.64 | 30988 | 3.77 | 2
Live | 207099682 |  |  |  | 28820 | 19032 | 18220 | 3.37 | 2.64 | 30988 | 3.74 | 2
Live | 207099615 |  |  |  | 29344 | 18910 | 18000 | 3.37 | 2.66 | 30988 | 3.82 | 2
Live | 207099671 |  |  |  | 28296 | 19032 | 18100 | 3.37 | 2.61 | 31232 | 3.66 | 2
Live | 207099672 |  |  |  | 28296 | 19032 | 18100 | 3.37 | 2.62 | 31232 | 3.68 | 2
Live | 207099613 |  |  |  | 29344 | 18910 | 18000 | 3.51 | 2.68 | 30988 | 3.85 | 2
Live | 207099612 |  |  |  | 29344 | 18788 | 17910 | 3.37 | 2.73 | 30744 | 3.9 | 2
Live | 207099676 |  |  |  | 29082 | 18910 | 18000 | 3.37 | 2.68 | 30988 | 3.82 | 2
Live | 207099609 |  |  |  | 28820 | 19154 | 18190 | 3.37 | 2.52 | 31476 | 3.68 | 1.95
Live | 207099610 |  |  |  | 29344 | 18910 | 18000 | 3.51 | 2.68 | 30988 | 3.85 | 2
Live | 207099607 |  |  |  | 28820 | 19032 | 18100 | 3.37 | 2.64 | 31232 | 3.8 | 2
Live | 207099699 |  |  |  | 29344 | 18422 | 17500 | 3.51 | 2.9 | 30256 | 4.05 | 2
Live | 207099700 |  |  |  | 28820 | 18910 | 18000 | 3.52 | 2.66 | 30988 | 3.74 | 2
Live | 207099698 |  |  |  | 29082 | 18544 | 17600 | 3.37 | 2.85 | 30500 | 3.96 | 2
Live | 207099697 |  |  |  | 28820 | 18788 | 17910 | 3.37 | 2.7 | 30744 | 3.82 | 2
Live | 207099667 |  |  |  | 28558 | 18910 | 18000 | 3.37 | 2.64 | 30988 | 3.72 | 2
Live | 207099696 |  |  |  | 29344 | 18544 | 17720 | 3.51 | 2.88 | 30256 | 4.01 | 2
Live | 207099666 |  |  |  | 28820 | 18910 | 18000 | 3.52 | 2.66 | 30988 | 3.74 | 2
Live | 207099665 |  |  |  | 28820 | 18788 | 17910 | 3.37 | 2.7 | 30744 | 3.8 | 2
Live | 207099664 |  |  |  | 28820 | 18910 | 18000 | 3.52 | 2.66 | 30988 | 3.74 | 2
Live | 207099663 |  |  |  | 28296 | 19276 | 18410 | 3.37 | 2.48 | 31476 | 3.58 | 1.95
Live | 207099662 |  |  |  | 28034 | 19032 | 17970 | 3.37 | 2.61 | 31476 | 3.7 | 2
Live | 207099708 |  |  |  | 29082 | 18910 | 18000 | 3.37 | 2.66 | 30988 | 3.78 | 2
Live | 207099707 |  |  |  | 29082 | 18910 | 18000 | 3.37 | 2.66 | 30988 | 3.78 | 2
Live | 207099705 |  |  |  | 29606 | 18666 | 17820 | 3.38 | 2.83 | 30500 | 4.03 | 2
Live | 207099706 |  |  |  | 28558 | 19032 | 17970 | 3.37 | 2.62 | 31476 | 3.77 | 2
Live | 207099702 |  |  |  | 29868 | 18544 | 17720 | 3.37 | 2.88 | 30256 | 4.09 | 2
Live | 207099701 |  |  |  | 28820 | 19276 | 18410 | 3.37 | 2.5 | 31476 | 3.65 | 1.95
Live | 207099703 |  |  |  | 29082 | 18910 | 18000 | 3.37 | 2.7 | 30988 | 3.85 | 2
Live | 207099661 |  |  |  | 28820 | 18910 | 18000 | 3.37 | 2.64 | 30988 | 3.77 | 2
Live | 207099658 |  |  |  | 28558 | 19032 | 17970 | 3.37 | 2.62 | 31476 | 3.77 | 2
Live | 207099660 |  |  |  | 28820 | 19032 | 18220 | 3.37 | 2.64 | 30988 | 3.74 | 2
Live | 207099704 |  |  |  | 29082 | 19032 | 18220 | 3.37 | 2.64 | 30988 | 3.77 | 2
Live | 207099712 |  |  |  | 29344 | 18544 | 17720 | 3.37 | 2.86 | 30256 | 3.99 | 2
Live | 207099713 |  |  |  | 28558 | 19032 | 18100 | 3.37 | 2.62 | 31232 | 3.71 | 2
Live | 207099711 |  |  |  | 29082 | 18666 | 17820 | 3.37 | 2.81 | 30500 | 3.92 | 2
Live | 207099709 |  |  |  | 29344 | 18544 | 17600 | 3.37 | 2.85 | 30500 | 3.97 | 2
Live | 207099659 |  |  |  | 28558 | 19276 | 18410 | 3.37 | 2.5 | 31476 | 3.62 | 1.95
Live | 207099710 |  |  |  | 28558 | 18910 | 18000 | 3.37 | 2.68 | 30988 | 3.77 | 2
Live | 207099656 |  |  |  | 28558 | 19032 | 18100 | 3.37 | 2.62 | 31232 | 3.68 | 2
Live | 207099655 |  |  |  | 28558 | 19032 | 18100 | 3.37 | 2.62 | 31232 | 3.71 | 2
Live | 207099654 |  |  |  | 28558 | 18910 | 18000 | 3.37 | 2.66 | 30988 | 3.74 | 2
Live | 207099717 |  |  |  | 29344 | 18666 | 17820 | 3.37 | 2.82 | 30500 | 3.97 | 2
Live | 207099653 |  |  |  | 28558 | 19032 | 18100 | 3.37 | 2.62 | 31232 | 3.71 | 2
Live | 207099645 |  |  |  | 28296 | 18910 | 17880 | 3.37 | 2.63 | 31232 | 3.66 | 2
Live | 207099646 |  |  |  | 28296 | 18910 | 18000 | 3.37 | 2.63 | 30988 | 3.68 | 2
Live | 207099644 |  |  |  | 28034 | 19276 | 18280 | 3.37 | 2.46 | 31720 | 3.52 | 1.95
Live | 207099642 |  |  |  | 29344 | 18788 | 17780 | 3.51 | 2.69 | 30988 | 3.85 | 2
Live | 207099641 |  |  |  | 29344 | 18788 | 17910 | 3.51 | 2.7 | 30744 | 3.87 | 2
Live | 207099640 |  |  |  | 29606 | 18788 | 17910 | 3.51 | 2.77 | 30744 | 3.93 | 2
Live | 207099638 |  |  |  | 29082 | 19154 | 18190 | 3.37 | 2.54 | 31476 | 3.7 | 2
Live | 207099637 |  |  |  | 28558 | 18910 | 17880 | 3.52 | 2.64 | 31232 | 3.78 | 2
Live | 207099636 |  |  |  | 29082 | 18788 | 17780 | 3.52 | 2.69 | 30988 | 3.85 | 2
Live | 207099635 |  |  |  | 29344 | 18910 | 18000 | 3.37 | 2.68 | 30988 | 3.82 | 2
Live | 207099639 |  |  |  | 29344 | 18788 | 17910 | 3.51 | 2.7 | 30744 | 3.87 | 2
Live | 207099633 |  |  |  | 28820 | 18910 | 17880 | 3.52 | 2.66 | 31232 | 3.85 | 2
Live | 207099627 |  |  |  | 29082 | 19154 | 18190 | 3.37 | 2.54 | 31476 | 3.72 | 2
Live | 207099629 |  |  |  | 29344 | 18910 | 18000 | 3.37 | 2.68 | 30988 | 3.85 | 2
Live | 207099625 |  |  |  | 29082 | 19032 | 18100 | 3.37 | 2.66 | 31232 | 3.86 | 2
Live | 207099634 |  |  |  | 29082 | 19154 | 18190 | 3.37 | 2.54 | 31476 | 3.7 | 2
Live | 207099606 |  |  |  | 30130 | 18910 | 18130 | 3.52 | 2.72 | 30744 | 3.99 | 2
Live | 207099630 |  |  |  | 29344 | 18910 | 18000 | 3.51 | 2.68 | 30988 | 3.85 | 2
Live | 207099604 |  |  |  | 30392 | 18788 | 17910 | 3.52 | 2.78 | 30744 | 4.06 | 2
Live | 207099601 |  |  |  | 29868 | 19154 | 18310 | 3.37 | 2.57 | 31232 | 3.85 | 2
Live | 207099599 |  |  |  | 29606 | 19032 | 18100 | 3.51 | 2.68 | 31232 | 3.96 | 2
Live | 207099597 |  |  |  | 28820 | 18788 | 17780 | 3.37 | 2.69 | 30988 | 3.78 | 2
Live | 207099596 |  |  |  | 28820 | 18788 | 17780 | 3.52 | 2.69 | 30988 | 3.8 | 2
Live | 207099594 |  |  |  | 29082 | 18666 | 17690 | 3.52 | 2.74 | 30744 | 3.87 | 2
Live | 207099602 |  |  |  | 30130 | 18910 | 18130 | 3.52 | 2.72 | 30744 | 3.99 | 2
Live | 207099592 |  |  |  | 28820 | 18788 | 17780 | 3.52 | 2.69 | 30988 | 3.8 | 2
Live | 207099591 |  |  |  | 28296 | 18910 | 17880 | 3.37 | 2.63 | 31232 | 3.77 | 2
Live | 207099587 |  |  |  | 29082 | 18788 | 17780 | 3.52 | 2.69 | 30988 | 3.82 | 2
Live | 207099589 |  |  |  | 29082 | 18910 | 18000 | 3.37 | 2.68 | 30988 | 3.8 | 2
Live | 207099583 |  |  |  | 28296 | 19032 | 17970 | 3.37 | 2.62 | 31476 | 3.73 | 2
Live | 207099586 |  |  |  | 29344 | 18788 | 17910 | 3.51 | 2.74 | 30744 | 3.88 | 2
Live | 207099584 |  |  |  | 29082 | 18788 | 17780 | 3.52 | 2.69 | 30988 | 3.82 | 2
Live | 207099582 |  |  |  | 28820 | 18910 | 18000 | 3.52 | 2.68 | 30988 | 3.78 | 2
Live | 207099580 |  |  |  | 28820 | 18910 | 18000 | 3.37 | 2.66 | 30988 | 3.78 | 2
Live | 207099579 |  |  |  | 28558 | 19154 | 18190 | 3.37 | 2.52 | 31476 | 3.65 | 2
Live | 207099577 |  |  |  | 28558 | 19032 | 18100 | 3.37 | 2.64 | 31232 | 3.78 | 2
Live | 207099576 |  |  |  | 30130 | 18910 | 18130 | 3.37 | 2.74 | 30744 | 4 | 2
Live | 207099575 |  |  |  | 29344 | 18910 | 18000 | 3.51 | 2.68 | 30988 | 3.85 | 2
Live | 207099573 |  |  |  | 29344 | 18910 | 18000 | 3.37 | 2.66 | 30988 | 3.82 | 2
Live | 207099571 |  |  |  | 29082 | 19154 | 18190 | 3.37 | 2.52 | 31476 | 3.7 | 1.95
Live | 207202889 |  |  |  | 24235 | 17690 | 13550 | 3.57 | 3.26 | 22570 | 3.89 | 2
Live | 207099570 |  |  |  | 29082 | 19032 | 18100 | 3.37 | 2.64 | 31232 | 3.85 | 2
Live | 207202888 |  |  |  | 24235 | 18300 | 13940 | 3.57 | 3.39 | 23546 | 4.04 | 2
Live | 207202175 |  |  |  | 22794 | 16348 | 12520 | 3.39 | 3.26 | 20862 | 3.66 | 2.01
Live | 207202979 |  |  |  | 24235 | 16836 | 12810 | 3.61 | 3.16 | 21716 | 3.81 | 2
Live | 207202978 |  |  |  | 24628 | 16958 | 12870 | 3.63 | 3.23 | 21960 | 3.9 | 2
Live | 207202977 |  |  |  | 23842 | 17934 | 13710 | 3.53 | 3.26 | 22936 | 3.89 | 2
Live | 207202887 |  |  |  | 23580 | 18300 | 13990 | 3.46 | 3.31 | 23424 | 3.86 | 2
Live | 207202976 |  |  |  | 24497 | 17202 | 13130 | 3.63 | 3.21 | 22082 | 3.9 | 2
Live | 207202972 |  |  |  | 24104 | 16836 | 12810 | 3.57 | 3.14 | 21716 | 3.77 | 2
Live | 207202974 |  |  |  | 23449 | 17812 | 13690 | 3.47 | 3.24 | 22570 | 3.78 | 2
Live | 207202975 |  |  |  | 23449 | 17812 | 13690 | 3.47 | 3.24 | 22570 | 3.78 | 2
Live | 207202971 |  |  |  | 23449 | 17812 | 13650 | 3.47 | 3.2 | 22692 | 3.74 | 2
Live | 207202970 |  |  |  | 23449 | 17812 | 13650 | 3.47 | 3.2 | 22692 | 3.74 | 2
Live | 207202973 |  |  |  | 23056 | 17934 | 13760 | 3.43 | 3.2 | 22814 | 3.71 | 2
Live | 207202969 |  |  |  | 24104 | 16836 | 12770 | 3.57 | 3.14 | 21838 | 3.76 | 2
Live | 207202965 |  |  |  | 23842 | 16958 | 12960 | 3.53 | 3.13 | 21716 | 3.7 | 2
Live | 207202967 |  |  |  | 23973 | 16836 | 12810 | 3.53 | 3.12 | 21716 | 3.7 | 2
Live | 207202964 |  |  |  | 23580 | 17934 | 13760 | 3.46 | 3.24 | 22814 | 3.8 | 2
Live | 207202968 |  |  |  | 23187 | 17812 | 13690 | 3.45 | 3.22 | 22570 | 3.72 | 2
Live | 207202966 |  |  |  | 23187 | 17812 | 13650 | 3.45 | 3.18 | 22692 | 3.69 | 2
Live | 207202963 |  |  |  | 23580 | 17934 | 13760 | 3.46 | 3.24 | 22814 | 3.8 | 2
Live | 207202962 |  |  |  | 23187 | 18056 | 13820 | 3.41 | 3.21 | 23058 | 3.73 | 2.01
Live | 207202961 |  |  |  | 24235 | 16958 | 12870 | 3.55 | 3.17 | 21960 | 3.81 | 2
Live | 207202960 |  |  |  | 23580 | 17934 | 13760 | 3.46 | 3.2 | 22814 | 3.78 | 2
Live | 207202957 |  |  |  | 23449 | 17812 | 13690 | 3.51 | 3.26 | 22570 | 3.78 | 2
Live | 207202959 |  |  |  | 23449 | 17934 | 13760 | 3.44 | 3.2 | 22814 | 3.76 | 2
Live | 207202958 |  |  |  | 24235 | 16958 | 12870 | 3.53 | 3.15 | 21960 | 3.79 | 2
Live | 207202956 |  |  |  | 24235 | 16836 | 12810 | 3.61 | 3.16 | 21716 | 3.81 | 2
Live | 207202955 |  |  |  | 23449 | 17812 | 13650 | 3.52 | 3.22 | 22692 | 3.78 | 2
Live | 207202954 |  |  |  | 24104 | 16836 | 12810 | 3.6 | 3.16 | 21716 | 3.79 | 2
Live | 207202953 |  |  |  | 23973 | 17934 | 13710 | 3.51 | 3.31 | 22936 | 3.93 | 2
Live | 207202952 |  |  |  | 24759 | 17080 | 12980 | 3.63 | 3.23 | 22082 | 3.95 | 2
Live | 207202950 |  |  |  | 24104 | 18178 | 13880 | 3.48 | 3.27 | 23302 | 3.95 | 2
Live | 207202949 |  |  |  | 24104 | 18178 | 13880 | 3.48 | 3.27 | 23302 | 3.95 | 2
Live | 207202948 |  |  |  | 23056 | 17812 | 13780 | 3.45 | 3.2 | 22326 | 3.66 | 2
Live | 207202951 |  |  |  | 24628 | 17202 | 13130 | 3.63 | 3.23 | 22082 | 3.95 | 2
Live | 207202947 |  |  |  | 23711 | 16714 | 12710 | 3.53 | 3.1 | 21594 | 3.66 | 2
Live | 207202946 |  |  |  | 23056 | 17812 | 13690 | 3.45 | 3.16 | 22570 | 3.65 | 2
Live | 207202944 |  |  |  | 23318 | 17812 | 13690 | 3.45 | 3.22 | 22570 | 3.74 | 2
Live | 207202945 |  |  |  | 23711 | 16836 | 12850 | 3.51 | 3.1 | 21594 | 3.66 | 2
Live | 207202943 |  |  |  | 23318 | 17812 | 13690 | 3.45 | 3.22 | 22570 | 3.74 | 2
Live | 207202942 |  |  |  | 23056 | 17934 | 13760 | 3.41 | 3.2 | 22814 | 3.67 | 2
Live | 207202940 |  |  |  | 23318 | 17812 | 13650 | 3.45 | 3.18 | 22692 | 3.69 | 2
Live | 207202941 |  |  |  | 23973 | 16836 | 12810 | 3.55 | 3.12 | 21716 | 3.72 | 2
Live | 207202939 |  |  |  | 23318 | 17812 | 13650 | 3.45 | 3.18 | 22692 | 3.69 | 2
Live | 207202938 |  |  |  | 23973 | 16958 | 12920 | 3.55 | 3.15 | 21838 | 3.72 | 2
Live | 207202937 |  |  |  | 23842 | 17934 | 13760 | 3.49 | 3.28 | 22814 | 3.89 | 2
Live | 207202936 |  |  |  | 23842 | 17934 | 13760 | 3.49 | 3.28 | 22814 | 3.89 | 2
Live | 207202935 |  |  |  | 23449 | 18056 | 13820 | 3.45 | 3.25 | 23058 | 3.82 | 2.01
Live | 207202934 |  |  |  | 24497 | 16958 | 12870 | 3.61 | 3.21 | 21960 | 3.9 | 2
Live | 207202933 |  |  |  | 23842 | 17934 | 13710 | 3.51 | 3.24 | 22936 | 3.86 | 2
Live | 207202932 |  |  |  | 24497 | 17202 | 13130 | 3.61 | 3.21 | 22082 | 3.88 | 2
Live | 207202930 |  |  |  | 24366 | 17934 | 13630 | 3.59 | 3.33 | 23180 | 4.04 | 2
Live | 207202931 |  |  |  | 24235 | 17934 | 13710 | 3.57 | 3.35 | 22936 | 4.03 | 2
Live | 207202929 |  |  |  | 23711 | 17812 | 13650 | 3.53 | 3.3 | 22692 | 3.87 | 2
Live | 207202928 |  |  |  | 23711 | 17812 | 13650 | 3.53 | 3.3 | 22692 | 3.87 | 2
Live | 207202927 |  |  |  | 23318 | 17934 | 13710 | 3.49 | 3.24 | 22936 | 3.78 | 2
Live | 207202926 |  |  |  | 24497 | 16836 | 12770 | 3.63 | 3.2 | 21838 | 3.88 | 2
Live | 207202925 |  |  |  | 23711 | 17812 | 13610 | 3.55 | 3.26 | 22814 | 3.84 | 2
Live | 207202923 |  |  |  | 23318 | 17812 | 13690 | 3.45 | 3.22 | 22570 | 3.74 | 2
Live | 207202922 |  |  |  | 23318 | 17812 | 13650 | 3.47 | 3.2 | 22692 | 3.72 | 2
Live | 207202921 |  |  |  | 23973 | 16958 | 12920 | 3.57 | 3.17 | 21838 | 3.74 | 2
Live | 207202919 |  |  |  | 22925 | 17690 | 13630 | 3.43 | 3.18 | 22326 | 3.64 | 2
Live | 207202918 |  |  |  | 22663 | 17812 | 13690 | 3.39 | 3.16 | 22570 | 3.58 | 2
Live | 207202924 |  |  |  | 24366 | 17080 | 13060 | 3.62 | 3.23 | 21838 | 3.86 | 2
Live | 207202920 |  |  |  | 22925 | 17690 | 13630 | 3.43 | 3.18 | 22326 | 3.64 | 2
Live | 207202916 |  |  |  | 22925 | 17690 | 13590 | 3.45 | 3.16 | 22448 | 3.61 | 2
Live | 207202917 |  |  |  | 23580 | 16714 | 12750 | 3.51 | 3.08 | 21472 | 3.62 | 2
Live | 207202915 |  |  |  | 22925 | 17690 | 13590 | 3.45 | 3.16 | 22448 | 3.61 | 2
Live | 207202913 |  |  |  | 23187 | 17690 | 13670 | 3.52 | 3.24 | 22204 | 3.7 | 2
Live | 207202914 |  |  |  | 23580 | 16836 | 12850 | 3.53 | 3.1 | 21594 | 3.64 | 2
Live | 207202912 |  |  |  | 23973 | 16592 | 12600 | 3.62 | 3.14 | 21472 | 3.75 | 2
Live | 207202910 |  |  |  | 23973 | 16714 | 12710 | 3.6 | 3.16 | 21594 | 3.72 | 2
Live | 207202911 |  |  |  | 23318 | 17690 | 13590 | 3.52 | 3.22 | 22448 | 3.72 | 2
Live | 207202909 |  |  |  | 23973 | 17934 | 13710 | 3.57 | 3.33 | 22936 | 3.95 | 2
Live | 207202907 |  |  |  | 23580 | 17812 | 13690 | 3.51 | 3.26 | 22570 | 3.82 | 2
Live | 207202908 |  |  |  | 24235 | 17934 | 13670 | 3.57 | 3.31 | 23058 | 3.98 | 2
Live | 207202906 |  |  |  | 23580 | 17812 | 13690 | 3.51 | 3.26 | 22570 | 3.82 | 2
Live | 207202904 |  |  |  | 24366 | 16836 | 12810 | 3.62 | 3.18 | 21716 | 3.83 | 2
Live | 207202905 |  |  |  | 23187 | 17934 | 13760 | 3.47 | 3.22 | 22814 | 3.71 | 2
Live | 207202901 |  |  |  | 24235 | 16836 | 12810 | 3.62 | 3.18 | 21716 | 3.81 | 2
Live | 207202900 |  |  |  | 23580 | 17812 | 13650 | 3.53 | 3.24 | 22692 | 3.78 | 2
Live | 207202899 |  |  |  | 24235 | 16958 | 12960 | 3.62 | 3.19 | 21716 | 3.81 | 2
Live | 207202898 |  |  |  | 23580 | 17812 | 13650 | 3.53 | 3.28 | 22692 | 3.84 | 2
Live | 207202903 |  |  |  | 23580 | 17812 | 13650 | 3.53 | 3.24 | 22692 | 3.8 | 2
Live | 207202902 |  |  |  | 24235 | 16958 | 12920 | 3.62 | 3.21 | 21838 | 3.81 | 2
Live | 207202897 |  |  |  | 23580 | 17812 | 13650 | 3.53 | 3.28 | 22692 | 3.84 | 2
Live | 207202895 |  |  |  | 24366 | 16836 | 12770 | 3.62 | 3.2 | 21838 | 3.86 | 2
Live | 207202896 |  |  |  | 23318 | 17934 | 13710 | 3.47 | 3.24 | 22936 | 3.78 | 2
Live | 207202894 |  |  |  | 23711 | 17812 | 13650 | 3.53 | 3.24 | 22692 | 3.82 | 2
Live | 207202893 |  |  |  | 23580 | 17812 | 13650 | 3.53 | 3.24 | 22692 | 3.82 | 2
Live | 207202892 |  |  |  | 24366 | 16836 | 12770 | 3.62 | 3.18 | 21838 | 3.83 | 2
Live | 207202891 |  |  |  | 23842 | 17934 | 13670 | 3.51 | 3.24 | 23058 | 3.86 | 2
Live | 207199155 |  |  |  | 36942 | 23302 | 16150 | 2.93 | 2.58 | 34648 | 3.34 | 2
Live | 207202890 |  |  |  | 23842 | 17934 | 13670 | 3.51 | 3.24 | 23058 | 3.86 | 2
Live | 207199154 |  |  |  | 36942 | 23302 | 16150 | 2.93 | 2.58 | 34648 | 3.34 | 2
Live | 207199158 |  |  |  | 37466 | 23424 | 16130 | 3.08 | 2.76 | 35136 | 3.54 | 2
Live | 207198928 |  |  |  | 37990 | 23424 | 15880 | 3.12 | 2.5 | 35868 | 3.26 | 2
Live | 207199156 |  |  |  | 38514 | 23668 | 16250 | 2.93 | 2.8 | 35624 | 3.74 | 2
Live | 207199157 |  |  |  | 36680 | 22936 | 15960 | 2.93 | 2.59 | 33916 | 3.28 | 2
Live | 207200401 |  |  |  | 36942 | 25376 | 17810 | 2.93 | 2.48 | 37088 | 3.16 | 2
Live | 207199190 |  |  |  | 36942 | 23180 | 16090 | 3.08 | 2.6 | 34404 | 3.36 | 2
Live | 207199191 |  |  |  | 36418 | 22936 | 15960 | 2.93 | 2.59 | 33916 | 3.3 | 2
Live | 207199188 |  |  |  | 37204 | 23302 | 16230 | 2.93 | 2.58 | 34404 | 3.38 | 2
Live | 207199189 |  |  |  | 36680 | 22936 | 15960 | 2.93 | 2.61 | 33916 | 3.3 | 2
Live | 207199187 |  |  |  | 37204 | 23302 | 16150 | 2.93 | 2.58 | 34648 | 3.38 | 2
Live | 207199185 |  |  |  | 36942 | 23302 | 16150 | 2.93 | 2.58 | 34648 | 3.34 | 2
Live | 207199186 |  |  |  | 36942 | 23302 | 16230 | 2.93 | 2.58 | 34404 | 3.34 | 2
Live | 207199184 |  |  |  | 36680 | 23546 | 16440 | 2.93 | 2.52 | 34648 | 3.3 | 2
Live | 207199182 |  |  |  | 36680 | 23180 | 16090 | 2.93 | 2.56 | 34404 | 3.31 | 2
Live | 207199183 |  |  |  | 36680 | 23546 | 16360 | 2.78 | 2.52 | 34892 | 3.3 | 2
Live | 207199179 |  |  |  | 37728 | 23546 | 16360 | 2.93 | 2.58 | 34892 | 3.44 | 2
Live | 207199180 |  |  |  | 38252 | 23302 | 16150 | 2.93 | 2.66 | 34648 | 3.56 | 2
Live | 207199222 |  |  |  | 37990 | 23302 | 16150 | 2.93 | 2.64 | 34648 | 3.5 | 2
Live | 207199221 |  |  |  | 38252 | 23180 | 16090 | 3.08 | 2.66 | 34404 | 3.54 | 2
Live | 207199178 |  |  |  | 37728 | 23546 | 16360 | 2.93 | 2.58 | 34892 | 3.44 | 2
Live | 207199220 |  |  |  | 37466 | 23424 | 16210 | 2.93 | 2.58 | 34892 | 3.42 | 2
Live | 207199181 |  |  |  | 36680 | 23180 | 16090 | 2.93 | 2.56 | 34404 | 3.31 | 2
Live | 207199218 |  |  |  | 37466 | 23424 | 16210 | 2.93 | 2.58 | 34892 | 3.42 | 2
Live | 207199219 |  |  |  | 37466 | 23424 | 16210 | 2.93 | 2.58 | 34892 | 3.42 | 2
Live | 207199216 |  |  |  | 38776 | 22814 | 15980 | 2.93 | 2.7 | 33428 | 3.56 | 2
Live | 207199217 |  |  |  | 38776 | 22814 | 15980 | 2.93 | 2.7 | 33428 | 3.58 | 2
Live | 207199214 |  |  |  | 38514 | 23180 | 16250 | 2.93 | 2.69 | 33916 | 3.54 | 2
Live | 207199212 |  |  |  | 37466 | 23424 | 16300 | 2.93 | 2.6 | 34648 | 3.44 | 2
Live | 207199213 |  |  |  | 37728 | 23424 | 16300 | 2.93 | 2.62 | 34648 | 3.47 | 2
Live | 207199210 |  |  |  | 37728 | 23302 | 16320 | 2.93 | 2.62 | 34160 | 3.44 | 2
Live | 207199211 |  |  |  | 37466 | 23546 | 16360 | 2.93 | 2.58 | 34892 | 3.42 | 2
Live | 207199215 |  |  |  | 37990 | 23302 | 16230 | 2.93 | 2.64 | 34404 | 3.5 | 2
Live | 207199209 |  |  |  | 36942 | 23546 | 16360 | 2.93 | 2.54 | 34892 | 3.34 | 2
Live | 207199208 |  |  |  | 36942 | 23546 | 16360 | 2.93 | 2.54 | 34892 | 3.34 | 2
Live | 207199205 |  |  |  | 37204 | 23424 | 16300 | 2.93 | 2.56 | 34648 | 3.36 | 2
Live | 207199207 |  |  |  | 36680 | 23546 | 16440 | 2.93 | 2.54 | 34648 | 3.3 | 2
Live | 207199206 |  |  |  | 37990 | 23180 | 16250 | 2.93 | 2.62 | 33916 | 3.44 | 2
Live | 207199202 |  |  |  | 37204 | 23302 | 16320 | 2.93 | 2.58 | 34160 | 3.38 | 2
Live | 207199204 |  |  |  | 36942 | 23546 | 16360 | 2.78 | 2.54 | 34892 | 3.34 | 2
Live | 207199203 |  |  |  | 36942 | 23546 | 16360 | 2.78 | 2.54 | 34892 | 3.32 | 2
Live | 207199200 |  |  |  | 36942 | 23424 | 16380 | 2.78 | 2.56 | 34404 | 3.34 | 2
Live | 207199201 |  |  |  | 37990 | 22814 | 16070 | 2.93 | 2.62 | 33184 | 3.4 | 2
Live | 207199199 |  |  |  | 37466 | 23180 | 16250 | 2.93 | 2.58 | 33916 | 3.36 | 2
Live | 207199197 |  |  |  | 36680 | 23546 | 16440 | 2.78 | 2.54 | 34648 | 3.3 | 2
Live | 207199196 |  |  |  | 36418 | 23546 | 16360 | 2.79 | 2.5 | 34892 | 3.26 | 2
Live | 207199198 |  |  |  | 36680 | 23546 | 16440 | 2.78 | 2.54 | 34648 | 3.3 | 2
Live | 207199195 |  |  |  | 37466 | 23424 | 16380 | 2.93 | 2.6 | 34404 | 3.41 | 2
Live | 207199194 |  |  |  | 37728 | 23302 | 16400 | 2.93 | 2.6 | 33916 | 3.4 | 2
Live | 207199177 |  |  |  | 37466 | 23302 | 16230 | 3.08 | 2.62 | 34404 | 3.44 | 2
Live | 207199174 |  |  |  | 37466 | 23302 | 16150 | 2.93 | 2.62 | 34648 | 3.44 | 2
Live | 207199175 |  |  |  | 37466 | 23302 | 16150 | 3.08 | 2.62 | 34648 | 3.44 | 2
Live | 207199176 |  |  |  | 37466 | 23302 | 16150 | 2.93 | 2.62 | 34648 | 3.44 | 2
Live | 207199173 |  |  |  | 37204 | 23424 | 16300 | 2.93 | 2.58 | 34648 | 3.4 | 2
Live | 207199172 |  |  |  | 37466 | 23424 | 16210 | 2.93 | 2.58 | 34892 | 3.42 | 2
Live | 207199171 |  |  |  | 37204 | 23180 | 16090 | 3.08 | 2.6 | 34404 | 3.41 | 2
Live | 207199170 |  |  |  | 37204 | 23180 | 16090 | 2.93 | 2.6 | 34404 | 3.41 | 2
Live | 207199168 |  |  |  | 37466 | 23302 | 16230 | 3.08 | 2.62 | 34404 | 3.42 | 2
Live | 207199167 |  |  |  | 37728 | 23180 | 16090 | 2.93 | 2.64 | 34404 | 3.48 | 2
Live | 207199164 |  |  |  | 36942 | 23302 | 16230 | 2.93 | 2.58 | 34404 | 3.36 | 2
Live | 207199169 |  |  |  | 38252 | 23546 | 16360 | 2.93 | 2.64 | 34892 | 3.56 | 2
Live | 207199165 |  |  |  | 37728 | 23546 | 16360 | 2.93 | 2.6 | 34892 | 3.48 | 2
Live | 207199166 |  |  |  | 37728 | 23546 | 16360 | 2.93 | 2.62 | 34892 | 3.48 | 2
Live | 207199160 |  |  |  | 37204 | 23424 | 16300 | 2.93 | 2.56 | 34648 | 3.38 | 2
Live | 207199161 |  |  |  | 36942 | 23302 | 16150 | 2.93 | 2.58 | 34648 | 3.36 | 2
Live | 207199159 |  |  |  | 37204 | 23424 | 16210 | 2.93 | 2.58 | 34892 | 3.39 | 2
Live | 207099361 |  |  |  | 28558 | 19642 | 18810 | 3.37 | 2.28 | 31964 | 3.42 | 1.75
Live | 207199163 |  |  |  | 36942 | 23302 | 16150 | 2.93 | 2.58 | 34648 | 3.36 | 2
Live | 207199162 |  |  |  | 36942 | 23302 | 16230 | 2.93 | 2.58 | 34404 | 3.38 | 2
Live | 207099356 |  |  |  | 28820 | 18910 | 18000 | 3.37 | 2.64 | 30988 | 3.72 | 2
Live | 207099359 |  |  |  | 28558 | 19520 | 18600 | 3.37 | 2.4 | 31964 | 3.53 | 1.85
Live | 207099522 |  |  |  | 28296 | 18910 | 18000 | 3.37 | 2.63 | 30988 | 3.68 | 2
Live | 207099521 |  |  |  | 28296 | 18910 | 18000 | 3.37 | 2.64 | 30988 | 3.71 | 2
Live | 207099517 |  |  |  | 28296 | 18910 | 18000 | 3.37 | 2.64 | 30988 | 3.71 | 2
Live | 207099519 |  |  |  | 28558 | 18788 | 17780 | 3.37 | 2.69 | 30988 | 3.77 | 2
Live | 207099515 |  |  |  | 28820 | 19154 | 18190 | 3.37 | 2.52 | 31476 | 3.66 | 2
Live | 207099514 |  |  |  | 28558 | 19032 | 18100 | 3.37 | 2.64 | 31232 | 3.78 | 2
Live | 207099512 |  |  |  | 28558 | 18910 | 18000 | 3.37 | 2.64 | 30988 | 3.72 | 2
Live | 207099507 |  |  |  | 28558 | 18910 | 18000 | 3.37 | 2.66 | 30988 | 3.74 | 2
Live | 207099509 |  |  |  | 28820 | 18788 | 17910 | 3.37 | 2.7 | 30744 | 3.8 | 2
Live | 207099510 |  |  |  | 28558 | 18910 | 18000 | 3.37 | 2.66 | 30988 | 3.74 | 2
Live | 207099506 |  |  |  | 28034 | 19276 | 18280 | 3.37 | 2.48 | 31720 | 3.56 | 1.95
Live | 207099505 |  |  |  | 28296 | 19032 | 17970 | 3.37 | 2.61 | 31476 | 3.72 | 2
Live | 207099493 |  |  |  | 29082 | 18910 | 18000 | 3.37 | 2.68 | 30988 | 3.82 | 2
Live | 207099503 |  |  |  | 28820 | 19032 | 18220 | 3.37 | 2.64 | 30988 | 3.77 | 2
Live | 207099502 |  |  |  | 28820 | 19032 | 18220 | 3.37 | 2.64 | 30988 | 3.74 | 2
Live | 207099484 |  |  |  | 28296 | 19032 | 18100 | 3.37 | 2.62 | 31232 | 3.68 | 2
Live | 207099483 |  |  |  | 28296 | 19032 | 18100 | 3.37 | 2.61 | 31232 | 3.66 | 2
Live | 207099407 |  |  |  | 29344 | 18910 | 18000 | 3.37 | 2.66 | 30988 | 3.82 | 2
Live | 207099406 |  |  |  | 29344 | 18910 | 18000 | 3.51 | 2.68 | 30988 | 3.85 | 2
Live | 207099404 |  |  |  | 29344 | 18788 | 17910 | 3.37 | 2.73 | 30744 | 3.9 | 2
Live | 207099403 |  |  |  | 29344 | 18910 | 18000 | 3.51 | 2.68 | 30988 | 3.85 | 2
Live | 207099401 |  |  |  | 28820 | 19154 | 18190 | 3.37 | 2.52 | 31476 | 3.68 | 1.95
Live | 207099400 |  |  |  | 28820 | 19032 | 18100 | 3.37 | 2.64 | 31232 | 3.8 | 2
Live | 207099528 |  |  |  | 29344 | 18422 | 17500 | 3.51 | 2.9 | 30256 | 4.05 | 2
Live | 207099529 |  |  |  | 28820 | 18910 | 18000 | 3.52 | 2.66 | 30988 | 3.74 | 2
Live | 207099526 |  |  |  | 29082 | 18544 | 17600 | 3.37 | 2.85 | 30500 | 3.96 | 2
Live | 207099523 |  |  |  | 29344 | 18544 | 17720 | 3.51 | 2.88 | 30256 | 4.01 | 2
Live | 207099524 |  |  |  | 28820 | 18788 | 17910 | 3.37 | 2.7 | 30744 | 3.82 | 2
Live | 207099477 |  |  |  | 28558 | 18910 | 18000 | 3.37 | 2.64 | 30988 | 3.72 | 2
Live | 207099476 |  |  |  | 28820 | 18910 | 18000 | 3.52 | 2.66 | 30988 | 3.74 | 2
Live | 207099474 |  |  |  | 28820 | 18788 | 17910 | 3.37 | 2.7 | 30744 | 3.8 | 2
Live | 207099473 |  |  |  | 28820 | 18910 | 18000 | 3.52 | 2.66 | 30988 | 3.74 | 2
Live | 207099471 |  |  |  | 28296 | 19276 | 18410 | 3.37 | 2.48 | 31476 | 3.58 | 1.95
Live | 207099542 |  |  |  | 29082 | 18910 | 18000 | 3.37 | 2.66 | 30988 | 3.78 | 2
Live | 207099470 |  |  |  | 28034 | 19032 | 17970 | 3.37 | 2.61 | 31476 | 3.7 | 2
Live | 207099539 |  |  |  | 28558 | 19032 | 17970 | 3.37 | 2.62 | 31476 | 3.77 | 2
Live | 207099537 |  |  |  | 29606 | 18666 | 17820 | 3.38 | 2.83 | 30500 | 4.03 | 2
Live | 207099535 |  |  |  | 29082 | 19032 | 18220 | 3.37 | 2.64 | 30988 | 3.77 | 2
Live | 207099533 |  |  |  | 29082 | 18910 | 18000 | 3.37 | 2.7 | 30988 | 3.85 | 2
Live | 207099468 |  |  |  | 28820 | 18910 | 18000 | 3.37 | 2.64 | 30988 | 3.77 | 2
Live | 207099532 |  |  |  | 29868 | 18544 | 17720 | 3.37 | 2.88 | 30256 | 4.09 | 2
Live | 207099540 |  |  |  | 29082 | 18910 | 18000 | 3.37 | 2.66 | 30988 | 3.78 | 2
Live | 207099531 |  |  |  | 28820 | 19276 | 18410 | 3.37 | 2.5 | 31476 | 3.65 | 1.95
Live | 207099466 |  |  |  | 28820 | 19032 | 18220 | 3.37 | 2.64 | 30988 | 3.74 | 2
Live | 207099465 |  |  |  | 28558 | 19276 | 18410 | 3.37 | 2.5 | 31476 | 3.62 | 1.95
Live | 207099463 |  |  |  | 28558 | 19032 | 17970 | 3.37 | 2.62 | 31476 | 3.77 | 2
Live | 207099547 |  |  |  | 29082 | 18666 | 17820 | 3.37 | 2.81 | 30500 | 3.92 | 2
Live | 207099545 |  |  |  | 28558 | 18910 | 18000 | 3.37 | 2.68 | 30988 | 3.77 | 2
Live | 207099550 |  |  |  | 28558 | 19032 | 18100 | 3.37 | 2.62 | 31232 | 3.71 | 2
Live | 207099548 |  |  |  | 29344 | 18544 | 17720 | 3.37 | 2.86 | 30256 | 3.99 | 2
Live | 207099543 |  |  |  | 29344 | 18544 | 17600 | 3.37 | 2.85 | 30500 | 3.97 | 2
Live | 207099458 |  |  |  | 28558 | 19032 | 18100 | 3.37 | 2.62 | 31232 | 3.71 | 2
Live | 207099556 |  |  |  | 29344 | 18666 | 17820 | 3.37 | 2.82 | 30500 | 3.97 | 2
Live | 207099455 |  |  |  | 28558 | 19032 | 18100 | 3.37 | 2.62 | 31232 | 3.71 | 2
Live | 207099460 |  |  |  | 28558 | 19032 | 18100 | 3.37 | 2.62 | 31232 | 3.68 | 2
Live | 207099457 |  |  |  | 28558 | 18910 | 18000 | 3.37 | 2.66 | 30988 | 3.74 | 2
Live | 207099444 |  |  |  | 28296 | 18910 | 18000 | 3.37 | 2.63 | 30988 | 3.68 | 2
Live | 207099439 |  |  |  | 29344 | 18788 | 17780 | 3.51 | 2.69 | 30988 | 3.85 | 2
Live | 207099437 |  |  |  | 29344 | 18788 | 17910 | 3.51 | 2.7 | 30744 | 3.87 | 2
Live | 207099443 |  |  |  | 28296 | 18910 | 17880 | 3.37 | 2.63 | 31232 | 3.66 | 2
Live | 207099436 |  |  |  | 29606 | 18788 | 17910 | 3.51 | 2.77 | 30744 | 3.93 | 2
Live | 207099435 |  |  |  | 29344 | 18788 | 17910 | 3.51 | 2.7 | 30744 | 3.87 | 2
Live | 207099433 |  |  |  | 29082 | 19154 | 18190 | 3.37 | 2.54 | 31476 | 3.7 | 2
Live | 207099432 |  |  |  | 28558 | 18910 | 17880 | 3.52 | 2.64 | 31232 | 3.78 | 2
Live | 207099442 |  |  |  | 28034 | 19276 | 18280 | 3.37 | 2.46 | 31720 | 3.52 | 1.95
Live | 207099428 |  |  |  | 29082 | 19154 | 18190 | 3.37 | 2.54 | 31476 | 3.7 | 2
Live | 207099431 |  |  |  | 29082 | 18788 | 17780 | 3.52 | 2.69 | 30988 | 3.85 | 2
Live | 207099430 |  |  |  | 29344 | 18910 | 18000 | 3.37 | 2.68 | 30988 | 3.82 | 2
Live | 207099427 |  |  |  | 28820 | 18910 | 17880 | 3.52 | 2.66 | 31232 | 3.85 | 2
Live | 207099422 |  |  |  | 29344 | 18910 | 18000 | 3.37 | 2.68 | 30988 | 3.85 | 2
Live | 207099424 |  |  |  | 29344 | 18910 | 18000 | 3.51 | 2.68 | 30988 | 3.85 | 2
Live | 207099421 |  |  |  | 29082 | 19154 | 18190 | 3.37 | 2.54 | 31476 | 3.72 | 2
Live | 207099399 |  |  |  | 30130 | 18910 | 18130 | 3.52 | 2.72 | 30744 | 3.99 | 2
Live | 207099394 |  |  |  | 29868 | 19154 | 18310 | 3.37 | 2.57 | 31232 | 3.85 | 2
Live | 207099397 |  |  |  | 30392 | 18788 | 17910 | 3.52 | 2.78 | 30744 | 4.06 | 2
Live | 207099419 |  |  |  | 29082 | 19032 | 18100 | 3.37 | 2.66 | 31232 | 3.86 | 2
Live | 207099393 |  |  |  | 29606 | 19032 | 18100 | 3.51 | 2.68 | 31232 | 3.96 | 2
Live | 207099396 |  |  |  | 30130 | 18910 | 18130 | 3.52 | 2.72 | 30744 | 3.99 | 2
Live | 207099391 |  |  |  | 28820 | 18788 | 17780 | 3.37 | 2.69 | 30988 | 3.78 | 2
Live | 207099388 |  |  |  | 29082 | 18666 | 17690 | 3.52 | 2.74 | 30744 | 3.87 | 2
Live | 207099385 |  |  |  | 28296 | 18910 | 17880 | 3.37 | 2.63 | 31232 | 3.77 | 2
Live | 207099384 |  |  |  | 29082 | 18910 | 18000 | 3.37 | 2.68 | 30988 | 3.8 | 2
Live | 207099387 |  |  |  | 28820 | 18788 | 17780 | 3.52 | 2.69 | 30988 | 3.8 | 2
Live | 207099382 |  |  |  | 29082 | 18788 | 17780 | 3.52 | 2.69 | 30988 | 3.82 | 2
Live | 207099381 |  |  |  | 29344 | 18788 | 17910 | 3.51 | 2.74 | 30744 | 3.88 | 2
Live | 207099390 |  |  |  | 28820 | 18788 | 17780 | 3.52 | 2.69 | 30988 | 3.8 | 2
Live | 207099378 |  |  |  | 28296 | 19032 | 17970 | 3.37 | 2.62 | 31476 | 3.73 | 2
Live | 207099379 |  |  |  | 29082 | 18788 | 17780 | 3.52 | 2.69 | 30988 | 3.82 | 2
Live | 207099374 |  |  |  | 28820 | 18910 | 18000 | 3.37 | 2.66 | 30988 | 3.78 | 2
Live | 207099373 |  |  |  | 28558 | 19154 | 18190 | 3.37 | 2.52 | 31476 | 3.65 | 2
Live | 207099371 |  |  |  | 28558 | 19032 | 18100 | 3.37 | 2.64 | 31232 | 3.78 | 2
Live | 207099368 |  |  |  | 29344 | 18910 | 18000 | 3.51 | 2.68 | 30988 | 3.85 | 2
Live | 207099370 |  |  |  | 30130 | 18910 | 18130 | 3.37 | 2.74 | 30744 | 4 | 2
Live | 207099367 |  |  |  | 29344 | 18910 | 18000 | 3.37 | 2.66 | 30988 | 3.82 | 2
Live | 207099376 |  |  |  | 28820 | 18910 | 18000 | 3.52 | 2.68 | 30988 | 3.78 | 2
Live | 207099365 |  |  |  | 29082 | 19154 | 18190 | 3.37 | 2.52 | 31476 | 3.7 | 1.95
Live | 207099364 |  |  |  | 29082 | 19032 | 18100 | 3.37 | 2.64 | 31232 | 3.85 | 2
Live | 207202796 |  |  |  | 24235 | 17690 | 13550 | 3.57 | 3.26 | 22570 | 3.89 | 2
Live | 207202795 |  |  |  | 24235 | 18300 | 13940 | 3.57 | 3.39 | 23546 | 4.04 | 2
Live | 207202794 |  |  |  | 23580 | 18300 | 13990 | 3.46 | 3.31 | 23424 | 3.86 | 2
Live | 207202174 |  |  |  | 22794 | 16348 | 12520 | 3.39 | 3.26 | 20862 | 3.66 | 2.01
Live | 207202886 |  |  |  | 24235 | 16836 | 12810 | 3.61 | 3.16 | 21716 | 3.81 | 2
Live | 207202885 |  |  |  | 24628 | 16958 | 12870 | 3.63 | 3.23 | 21960 | 3.9 | 2
Live | 207202884 |  |  |  | 23842 | 17934 | 13710 | 3.53 | 3.26 | 22936 | 3.89 | 2
Live | 207202883 |  |  |  | 24497 | 17202 | 13130 | 3.63 | 3.21 | 22082 | 3.9 | 2
Live | 207202882 |  |  |  | 23449 | 17812 | 13690 | 3.47 | 3.24 | 22570 | 3.78 | 2
Live | 207202881 |  |  |  | 23449 | 17812 | 13690 | 3.47 | 3.24 | 22570 | 3.78 | 2
Live | 207202880 |  |  |  | 23056 | 17934 | 13760 | 3.43 | 3.2 | 22814 | 3.71 | 2
Live | 207202879 |  |  |  | 24104 | 16836 | 12810 | 3.57 | 3.14 | 21716 | 3.77 | 2
Live | 207202878 |  |  |  | 23449 | 17812 | 13650 | 3.47 | 3.2 | 22692 | 3.74 | 2
Live | 207202877 |  |  |  | 23449 | 17812 | 13650 | 3.47 | 3.2 | 22692 | 3.74 | 2
Live | 207202876 |  |  |  | 24104 | 16836 | 12770 | 3.57 | 3.14 | 21838 | 3.76 | 2
Live | 207202873 |  |  |  | 23187 | 17812 | 13650 | 3.45 | 3.18 | 22692 | 3.69 | 2
Live | 207202871 |  |  |  | 23580 | 17934 | 13760 | 3.46 | 3.24 | 22814 | 3.8 | 2
Live | 207202872 |  |  |  | 23842 | 16958 | 12960 | 3.53 | 3.13 | 21716 | 3.7 | 2
Live | 207202875 |  |  |  | 23187 | 17812 | 13690 | 3.45 | 3.22 | 22570 | 3.72 | 2
Live | 207202869 |  |  |  | 23187 | 18056 | 13820 | 3.41 | 3.21 | 23058 | 3.73 | 2.01
Live | 207202868 |  |  |  | 24235 | 16958 | 12870 | 3.55 | 3.17 | 21960 | 3.81 | 2
Live | 207202867 |  |  |  | 23580 | 17934 | 13760 | 3.46 | 3.2 | 22814 | 3.78 | 2
Live | 207202874 |  |  |  | 23973 | 16836 | 12810 | 3.53 | 3.12 | 21716 | 3.7 | 2
Live | 207202866 |  |  |  | 23449 | 17934 | 13760 | 3.44 | 3.2 | 22814 | 3.76 | 2
Live | 207202870 |  |  |  | 23580 | 17934 | 13760 | 3.46 | 3.24 | 22814 | 3.8 | 2
Live | 207202864 |  |  |  | 23449 | 17812 | 13690 | 3.51 | 3.26 | 22570 | 3.78 | 2
Live | 207202862 |  |  |  | 23449 | 17812 | 13650 | 3.52 | 3.22 | 22692 | 3.78 | 2
Live | 207202863 |  |  |  | 24235 | 16836 | 12810 | 3.61 | 3.16 | 21716 | 3.81 | 2
Live | 207202861 |  |  |  | 24104 | 16836 | 12810 | 3.6 | 3.16 | 21716 | 3.79 | 2
Live | 207202865 |  |  |  | 24235 | 16958 | 12870 | 3.53 | 3.15 | 21960 | 3.79 | 2
Live | 207202860 |  |  |  | 23973 | 17934 | 13710 | 3.51 | 3.31 | 22936 | 3.93 | 2
Live | 207202859 |  |  |  | 24759 | 17080 | 12980 | 3.63 | 3.23 | 22082 | 3.95 | 2
Live | 207202858 |  |  |  | 24628 | 17202 | 13130 | 3.63 | 3.23 | 22082 | 3.95 | 2
Live | 207202857 |  |  |  | 24104 | 18178 | 13880 | 3.48 | 3.27 | 23302 | 3.95 | 2
Live | 207202856 |  |  |  | 24104 | 18178 | 13880 | 3.48 | 3.27 | 23302 | 3.95 | 2
Live | 207202855 |  |  |  | 23056 | 17812 | 13780 | 3.45 | 3.2 | 22326 | 3.66 | 2
Live | 207202853 |  |  |  | 23056 | 17812 | 13690 | 3.45 | 3.16 | 22570 | 3.65 | 2
Live | 207202854 |  |  |  | 23711 | 16714 | 12710 | 3.53 | 3.1 | 21594 | 3.66 | 2
Live | 207202852 |  |  |  | 23711 | 16836 | 12850 | 3.51 | 3.1 | 21594 | 3.66 | 2
Live | 207202850 |  |  |  | 23318 | 17812 | 13690 | 3.45 | 3.22 | 22570 | 3.74 | 2
Live | 207202849 |  |  |  | 23056 | 17934 | 13760 | 3.41 | 3.2 | 22814 | 3.67 | 2
Live | 207202847 |  |  |  | 23318 | 17812 | 13650 | 3.45 | 3.18 | 22692 | 3.69 | 2
Live | 207202851 |  |  |  | 23318 | 17812 | 13690 | 3.45 | 3.22 | 22570 | 3.74 | 2
Live | 207202848 |  |  |  | 23973 | 16836 | 12810 | 3.55 | 3.12 | 21716 | 3.72 | 2
Live | 207202846 |  |  |  | 23318 | 17812 | 13650 | 3.45 | 3.18 | 22692 | 3.69 | 2
Live | 207202845 |  |  |  | 23973 | 16958 | 12920 | 3.55 | 3.15 | 21838 | 3.72 | 2
Live | 207202844 |  |  |  | 23842 | 17934 | 13760 | 3.49 | 3.28 | 22814 | 3.89 | 2
Live | 207202843 |  |  |  | 23842 | 17934 | 13760 | 3.49 | 3.28 | 22814 | 3.89 | 2
Live | 207202842 |  |  |  | 23449 | 18056 | 13820 | 3.45 | 3.25 | 23058 | 3.82 | 2.01
Live | 207202839 |  |  |  | 24497 | 17202 | 13130 | 3.61 | 3.21 | 22082 | 3.88 | 2
Live | 207202840 |  |  |  | 23842 | 17934 | 13710 | 3.51 | 3.24 | 22936 | 3.86 | 2
Live | 207202841 |  |  |  | 24497 | 16958 | 12870 | 3.61 | 3.21 | 21960 | 3.9 | 2
Live | 207202838 |  |  |  | 24235 | 17934 | 13710 | 3.57 | 3.35 | 22936 | 4.03 | 2
Live | 207202836 |  |  |  | 23711 | 17812 | 13650 | 3.53 | 3.3 | 22692 | 3.87 | 2
Live | 207202837 |  |  |  | 24366 | 17934 | 13630 | 3.59 | 3.33 | 23180 | 4.04 | 2
Live | 207202833 |  |  |  | 24497 | 16836 | 12770 | 3.63 | 3.2 | 21838 | 3.88 | 2
Live | 207202835 |  |  |  | 23711 | 17812 | 13650 | 3.53 | 3.3 | 22692 | 3.87 | 2
Live | 207202834 |  |  |  | 23318 | 17934 | 13710 | 3.49 | 3.24 | 22936 | 3.78 | 2
Live | 207202831 |  |  |  | 24366 | 17080 | 13060 | 3.62 | 3.23 | 21838 | 3.86 | 2
Live | 207202830 |  |  |  | 23318 | 17812 | 13690 | 3.45 | 3.22 | 22570 | 3.74 | 2
Live | 207202828 |  |  |  | 23973 | 16958 | 12920 | 3.57 | 3.17 | 21838 | 3.74 | 2
Live | 207202832 |  |  |  | 23711 | 17812 | 13610 | 3.55 | 3.26 | 22814 | 3.84 | 2
Live | 207202829 |  |  |  | 23318 | 17812 | 13650 | 3.47 | 3.2 | 22692 | 3.72 | 2
Live | 207202826 |  |  |  | 22925 | 17690 | 13630 | 3.43 | 3.18 | 22326 | 3.64 | 2
Live | 207202825 |  |  |  | 22663 | 17812 | 13690 | 3.39 | 3.16 | 22570 | 3.58 | 2
Live | 207202824 |  |  |  | 23580 | 16714 | 12750 | 3.51 | 3.08 | 21472 | 3.62 | 2
Live | 207202822 |  |  |  | 22925 | 17690 | 13590 | 3.45 | 3.16 | 22448 | 3.61 | 2
Live | 207202823 |  |  |  | 22925 | 17690 | 13590 | 3.45 | 3.16 | 22448 | 3.61 | 2
Live | 207202821 |  |  |  | 23580 | 16836 | 12850 | 3.53 | 3.1 | 21594 | 3.64 | 2
Live | 207202827 |  |  |  | 22925 | 17690 | 13630 | 3.43 | 3.18 | 22326 | 3.64 | 2
Live | 207202820 |  |  |  | 23187 | 17690 | 13670 | 3.52 | 3.24 | 22204 | 3.7 | 2
Live | 207202819 |  |  |  | 23973 | 16592 | 12600 | 3.62 | 3.14 | 21472 | 3.75 | 2
Live | 207202818 |  |  |  | 23318 | 17690 | 13590 | 3.52 | 3.22 | 22448 | 3.72 | 2
Live | 207202817 |  |  |  | 23973 | 16714 | 12710 | 3.6 | 3.16 | 21594 | 3.72 | 2
Live | 207202816 |  |  |  | 23973 | 17934 | 13710 | 3.57 | 3.33 | 22936 | 3.95 | 2
Live | 207202815 |  |  |  | 24235 | 17934 | 13670 | 3.57 | 3.31 | 23058 | 3.98 | 2
Live | 207202814 |  |  |  | 23580 | 17812 | 13690 | 3.51 | 3.26 | 22570 | 3.82 | 2
Live | 207202813 |  |  |  | 23580 | 17812 | 13690 | 3.51 | 3.26 | 22570 | 3.82 | 2
Live | 207202812 |  |  |  | 23187 | 17934 | 13760 | 3.47 | 3.22 | 22814 | 3.71 | 2
Live | 207202811 |  |  |  | 24366 | 16836 | 12810 | 3.62 | 3.18 | 21716 | 3.83 | 2
Live | 207202810 |  |  |  | 23580 | 17812 | 13650 | 3.53 | 3.24 | 22692 | 3.8 | 2
Live | 207202809 |  |  |  | 24235 | 16958 | 12920 | 3.62 | 3.21 | 21838 | 3.81 | 2
Live | 207202808 |  |  |  | 24235 | 16836 | 12810 | 3.62 | 3.18 | 21716 | 3.81 | 2
Live | 207202807 |  |  |  | 23580 | 17812 | 13650 | 3.53 | 3.24 | 22692 | 3.78 | 2
Live | 207202806 |  |  |  | 24235 | 16958 | 12960 | 3.62 | 3.19 | 21716 | 3.81 | 2
Live | 207202805 |  |  |  | 23580 | 17812 | 13650 | 3.53 | 3.28 | 22692 | 3.84 | 2
Live | 207202804 |  |  |  | 23580 | 17812 | 13650 | 3.53 | 3.28 | 22692 | 3.84 | 2
Live | 207202803 |  |  |  | 23318 | 17934 | 13710 | 3.47 | 3.24 | 22936 | 3.78 | 2
Live | 207202802 |  |  |  | 24366 | 16836 | 12770 | 3.62 | 3.2 | 21838 | 3.86 | 2
Live | 207202801 |  |  |  | 23711 | 17812 | 13650 | 3.53 | 3.24 | 22692 | 3.82 | 2
Live | 207202800 |  |  |  | 23580 | 17812 | 13650 | 3.53 | 3.24 | 22692 | 3.82 | 2
Live | 207202799 |  |  |  | 24366 | 16836 | 12770 | 3.62 | 3.18 | 21838 | 3.83 | 2
Live | 207202798 |  |  |  | 23842 | 17934 | 13670 | 3.51 | 3.24 | 23058 | 3.86 | 2
Live | 207199086 |  |  |  | 36942 | 23302 | 16150 | 2.93 | 2.58 | 34648 | 3.34 | 2
Live | 207202797 |  |  |  | 23842 | 17934 | 13670 | 3.51 | 3.24 | 23058 | 3.86 | 2
Live | 207199089 |  |  |  | 37466 | 23424 | 16130 | 3.08 | 2.76 | 35136 | 3.54 | 2
Live | 207199085 |  |  |  | 36942 | 23302 | 16150 | 2.93 | 2.58 | 34648 | 3.34 | 2
Live | 207199087 |  |  |  | 38514 | 23668 | 16250 | 2.93 | 2.8 | 35624 | 3.74 | 2
Live | 207202521 |  |  |  | 23580 | 17812 | 13650 | 3.53 | 3.24 | 22692 | 3.82 | 2
Live | 207199088 |  |  |  | 36680 | 22936 | 15960 | 2.93 | 2.59 | 33916 | 3.28 | 2
Live | 207198927 |  |  |  | 37990 | 23424 | 15880 | 3.12 | 2.5 | 35868 | 3.26 | 2
Live | 207200393 |  |  |  | 36942 | 25376 | 17810 | 2.93 | 2.48 | 37088 | 3.16 | 2
Live | 207199121 |  |  |  | 36942 | 23180 | 16090 | 3.08 | 2.6 | 34404 | 3.36 | 2
Live | 207199122 |  |  |  | 36418 | 22936 | 15960 | 2.93 | 2.59 | 33916 | 3.3 | 2
Live | 207199120 |  |  |  | 36680 | 22936 | 15960 | 2.93 | 2.61 | 33916 | 3.3 | 2
Live | 207199119 |  |  |  | 37204 | 23302 | 16230 | 2.93 | 2.58 | 34404 | 3.38 | 2
Live | 207199117 |  |  |  | 36942 | 23302 | 16230 | 2.93 | 2.58 | 34404 | 3.34 | 2
Live | 207199116 |  |  |  | 36942 | 23302 | 16150 | 2.93 | 2.58 | 34648 | 3.34 | 2
Live | 207199114 |  |  |  | 36680 | 23546 | 16360 | 2.78 | 2.52 | 34892 | 3.3 | 2
Live | 207199113 |  |  |  | 36680 | 23180 | 16090 | 2.93 | 2.56 | 34404 | 3.31 | 2
Live | 207199118 |  |  |  | 37204 | 23302 | 16150 | 2.93 | 2.58 | 34648 | 3.38 | 2
Live | 207199112 |  |  |  | 36680 | 23180 | 16090 | 2.93 | 2.56 | 34404 | 3.31 | 2
Live | 207199111 |  |  |  | 38252 | 23302 | 16150 | 2.93 | 2.66 | 34648 | 3.56 | 2
Live | 207199115 |  |  |  | 36680 | 23546 | 16440 | 2.93 | 2.52 | 34648 | 3.3 | 2
Live | 207199153 |  |  |  | 37990 | 23302 | 16150 | 2.93 | 2.64 | 34648 | 3.5 | 2
Live | 207199152 |  |  |  | 38252 | 23180 | 16090 | 3.08 | 2.66 | 34404 | 3.54 | 2
Live | 207199110 |  |  |  | 37728 | 23546 | 16360 | 2.93 | 2.58 | 34892 | 3.44 | 2
Live | 207199151 |  |  |  | 37466 | 23424 | 16210 | 2.93 | 2.58 | 34892 | 3.42 | 2
Live | 207199150 |  |  |  | 37466 | 23424 | 16210 | 2.93 | 2.58 | 34892 | 3.42 | 2
Live | 207199109 |  |  |  | 37728 | 23546 | 16360 | 2.93 | 2.58 | 34892 | 3.44 | 2
Live | 207199149 |  |  |  | 37466 | 23424 | 16210 | 2.93 | 2.58 | 34892 | 3.42 | 2
Live | 207199148 |  |  |  | 38776 | 22814 | 15980 | 2.93 | 2.7 | 33428 | 3.58 | 2
Live | 207199146 |  |  |  | 37990 | 23302 | 16230 | 2.93 | 2.64 | 34404 | 3.5 | 2
Live | 207199147 |  |  |  | 38776 | 22814 | 15980 | 2.93 | 2.7 | 33428 | 3.56 | 2
Live | 207199145 |  |  |  | 38514 | 23180 | 16250 | 2.93 | 2.69 | 33916 | 3.54 | 2
Live | 207199144 |  |  |  | 37728 | 23424 | 16300 | 2.93 | 2.62 | 34648 | 3.47 | 2
Live | 207199143 |  |  |  | 37466 | 23424 | 16300 | 2.93 | 2.6 | 34648 | 3.44 | 2
Live | 207199142 |  |  |  | 37466 | 23546 | 16360 | 2.93 | 2.58 | 34892 | 3.42 | 2
Live | 207199141 |  |  |  | 37728 | 23302 | 16320 | 2.93 | 2.62 | 34160 | 3.44 | 2
Live | 207199140 |  |  |  | 36942 | 23546 | 16360 | 2.93 | 2.54 | 34892 | 3.34 | 2
Live | 207199139 |  |  |  | 36942 | 23546 | 16360 | 2.93 | 2.54 | 34892 | 3.34 | 2
Live | 207199138 |  |  |  | 36680 | 23546 | 16440 | 2.93 | 2.54 | 34648 | 3.3 | 2
Live | 207199137 |  |  |  | 37990 | 23180 | 16250 | 2.93 | 2.62 | 33916 | 3.44 | 2
Live | 207199136 |  |  |  | 37204 | 23424 | 16300 | 2.93 | 2.56 | 34648 | 3.36 | 2
Live | 207199135 |  |  |  | 36942 | 23546 | 16360 | 2.78 | 2.54 | 34892 | 3.34 | 2
Live | 207199134 |  |  |  | 36942 | 23546 | 16360 | 2.78 | 2.54 | 34892 | 3.32 | 2
Live | 207199132 |  |  |  | 37990 | 22814 | 16070 | 2.93 | 2.62 | 33184 | 3.4 | 2
Live | 207199133 |  |  |  | 37204 | 23302 | 16320 | 2.93 | 2.58 | 34160 | 3.38 | 2
Live | 207199131 |  |  |  | 36942 | 23424 | 16380 | 2.78 | 2.56 | 34404 | 3.34 | 2
Live | 207199130 |  |  |  | 37466 | 23180 | 16250 | 2.93 | 2.58 | 33916 | 3.36 | 2
Live | 207199129 |  |  |  | 36680 | 23546 | 16440 | 2.78 | 2.54 | 34648 | 3.3 | 2
Live | 207199128 |  |  |  | 36680 | 23546 | 16440 | 2.78 | 2.54 | 34648 | 3.3 | 2
Live | 207199127 |  |  |  | 36418 | 23546 | 16360 | 2.79 | 2.5 | 34892 | 3.26 | 2
Live | 207199126 |  |  |  | 37466 | 23424 | 16380 | 2.93 | 2.6 | 34404 | 3.41 | 2
Live | 207199125 |  |  |  | 37728 | 23302 | 16400 | 2.93 | 2.6 | 33916 | 3.4 | 2
Live | 207199108 |  |  |  | 37466 | 23302 | 16230 | 3.08 | 2.62 | 34404 | 3.44 | 2
Live | 207199107 |  |  |  | 37466 | 23302 | 16150 | 2.93 | 2.62 | 34648 | 3.44 | 2
Live | 207199106 |  |  |  | 37466 | 23302 | 16150 | 3.08 | 2.62 | 34648 | 3.44 | 2
Live | 207199105 |  |  |  | 37466 | 23302 | 16150 | 2.93 | 2.62 | 34648 | 3.44 | 2
Live | 207199103 |  |  |  | 37466 | 23424 | 16210 | 2.93 | 2.58 | 34892 | 3.42 | 2
Live | 207199104 |  |  |  | 37204 | 23424 | 16300 | 2.93 | 2.58 | 34648 | 3.4 | 2
Live | 207199102 |  |  |  | 37204 | 23180 | 16090 | 3.08 | 2.6 | 34404 | 3.41 | 2
Live | 207199101 |  |  |  | 37204 | 23180 | 16090 | 2.93 | 2.6 | 34404 | 3.41 | 2
Live | 207199099 |  |  |  | 37466 | 23302 | 16230 | 3.08 | 2.62 | 34404 | 3.42 | 2
Live | 207199100 |  |  |  | 38252 | 23546 | 16360 | 2.93 | 2.64 | 34892 | 3.56 | 2
Live | 207199098 |  |  |  | 37728 | 23180 | 16090 | 2.93 | 2.64 | 34404 | 3.48 | 2
Live | 207199096 |  |  |  | 37728 | 23546 | 16360 | 2.93 | 2.6 | 34892 | 3.48 | 2
Live | 207199093 |  |  |  | 36942 | 23302 | 16230 | 2.93 | 2.58 | 34404 | 3.38 | 2
Live | 207199097 |  |  |  | 37728 | 23546 | 16360 | 2.93 | 2.62 | 34892 | 3.48 | 2
Live | 207199094 |  |  |  | 36942 | 23302 | 16150 | 2.93 | 2.58 | 34648 | 3.36 | 2
Live | 207199095 |  |  |  | 36942 | 23302 | 16230 | 2.93 | 2.58 | 34404 | 3.36 | 2
Live | 207199091 |  |  |  | 37204 | 23424 | 16300 | 2.93 | 2.56 | 34648 | 3.38 | 2
Live | 207099157 |  |  |  | 28558 | 19642 | 18810 | 3.37 | 2.28 | 31964 | 3.42 | 1.75
Live | 207199092 |  |  |  | 36942 | 23302 | 16150 | 2.93 | 2.58 | 34648 | 3.36 | 2
Live | 207199090 |  |  |  | 37204 | 23424 | 16210 | 2.93 | 2.58 | 34892 | 3.39 | 2
Live | 207099152 |  |  |  | 28820 | 18910 | 18000 | 3.37 | 2.64 | 30988 | 3.72 | 2
Live | 207099315 |  |  |  | 28296 | 18910 | 18000 | 3.37 | 2.64 | 30988 | 3.71 | 2
Live | 207099316 |  |  |  | 28296 | 18910 | 18000 | 3.37 | 2.63 | 30988 | 3.68 | 2
Live | 207099312 |  |  |  | 28296 | 18910 | 18000 | 3.37 | 2.64 | 30988 | 3.71 | 2
Live | 207099313 |  |  |  | 28558 | 18788 | 17780 | 3.37 | 2.69 | 30988 | 3.77 | 2
Live | 207099156 |  |  |  | 28558 | 19520 | 18600 | 3.37 | 2.4 | 31964 | 3.53 | 1.85
Live | 207099310 |  |  |  | 28820 | 19154 | 18190 | 3.37 | 2.52 | 31476 | 3.66 | 2
Live | 207099304 |  |  |  | 28820 | 18788 | 17910 | 3.37 | 2.7 | 30744 | 3.8 | 2
Live | 207099307 |  |  |  | 28558 | 18910 | 18000 | 3.37 | 2.64 | 30988 | 3.72 | 2
Live | 207099302 |  |  |  | 28558 | 18910 | 18000 | 3.37 | 2.66 | 30988 | 3.74 | 2
Live | 207099301 |  |  |  | 28034 | 19276 | 18280 | 3.37 | 2.48 | 31720 | 3.56 | 1.95
Live | 207099308 |  |  |  | 28558 | 19032 | 18100 | 3.37 | 2.64 | 31232 | 3.78 | 2
Live | 207099298 |  |  |  | 28820 | 19032 | 18220 | 3.37 | 2.64 | 30988 | 3.77 | 2
Live | 207099296 |  |  |  | 28820 | 19032 | 18220 | 3.37 | 2.64 | 30988 | 3.74 | 2
Live | 207099299 |  |  |  | 28296 | 19032 | 17970 | 3.37 | 2.61 | 31476 | 3.72 | 2
Live | 207099305 |  |  |  | 28558 | 18910 | 18000 | 3.37 | 2.66 | 30988 | 3.74 | 2
Live | 207099288 |  |  |  | 29082 | 18910 | 18000 | 3.37 | 2.68 | 30988 | 3.82 | 2
Live | 207099282 |  |  |  | 28296 | 19032 | 18100 | 3.37 | 2.62 | 31232 | 3.68 | 2
Live | 207099280 |  |  |  | 28296 | 19032 | 18100 | 3.37 | 2.61 | 31232 | 3.66 | 2
Live | 207099203 |  |  |  | 29344 | 18910 | 18000 | 3.37 | 2.66 | 30988 | 3.82 | 2
Live | 207099200 |  |  |  | 29344 | 18788 | 17910 | 3.37 | 2.73 | 30744 | 3.9 | 2
Live | 207099202 |  |  |  | 29344 | 18910 | 18000 | 3.51 | 2.68 | 30988 | 3.85 | 2
Live | 207099199 |  |  |  | 29344 | 18910 | 18000 | 3.51 | 2.68 | 30988 | 3.85 | 2
Live | 207099197 |  |  |  | 28820 | 19154 | 18190 | 3.37 | 2.52 | 31476 | 3.68 | 1.95
Live | 207099324 |  |  |  | 28820 | 18910 | 18000 | 3.52 | 2.66 | 30988 | 3.74 | 2
Live | 207099322 |  |  |  | 29344 | 18422 | 17500 | 3.51 | 2.9 | 30256 | 4.05 | 2
Live | 207099196 |  |  |  | 28820 | 19032 | 18100 | 3.37 | 2.64 | 31232 | 3.8 | 2
Live | 207099321 |  |  |  | 29082 | 18544 | 17600 | 3.37 | 2.85 | 30500 | 3.96 | 2
Live | 207099319 |  |  |  | 28820 | 18788 | 17910 | 3.37 | 2.7 | 30744 | 3.82 | 2
Live | 207099271 |  |  |  | 28820 | 18788 | 17910 | 3.37 | 2.7 | 30744 | 3.8 | 2
Live | 207099274 |  |  |  | 28558 | 18910 | 18000 | 3.37 | 2.64 | 30988 | 3.72 | 2
Live | 207099318 |  |  |  | 29344 | 18544 | 17720 | 3.51 | 2.88 | 30256 | 4.01 | 2
Live | 207099273 |  |  |  | 28820 | 18910 | 18000 | 3.52 | 2.66 | 30988 | 3.74 | 2
Live | 207099268 |  |  |  | 28296 | 19276 | 18410 | 3.37 | 2.48 | 31476 | 3.58 | 1.95
Live | 207099269 |  |  |  | 28820 | 18910 | 18000 | 3.52 | 2.66 | 30988 | 3.74 | 2
Live | 207099266 |  |  |  | 28034 | 19032 | 17970 | 3.37 | 2.61 | 31476 | 3.7 | 2
Live | 207099335 |  |  |  | 29082 | 18910 | 18000 | 3.37 | 2.66 | 30988 | 3.78 | 2
Live | 207099337 |  |  |  | 29082 | 18910 | 18000 | 3.37 | 2.66 | 30988 | 3.78 | 2
Live | 207099333 |  |  |  | 28558 | 19032 | 17970 | 3.37 | 2.62 | 31476 | 3.77 | 2
Live | 207099330 |  |  |  | 29082 | 19032 | 18220 | 3.37 | 2.64 | 30988 | 3.77 | 2
Live | 207099329 |  |  |  | 29082 | 18910 | 18000 | 3.37 | 2.7 | 30988 | 3.85 | 2
Live | 207099325 |  |  |  | 28820 | 19276 | 18410 | 3.37 | 2.5 | 31476 | 3.65 | 1.95
Live | 207099327 |  |  |  | 29868 | 18544 | 17720 | 3.37 | 2.88 | 30256 | 4.09 | 2
Live | 207099265 |  |  |  | 28820 | 18910 | 18000 | 3.37 | 2.64 | 30988 | 3.77 | 2
Live | 207099263 |  |  |  | 28820 | 19032 | 18220 | 3.37 | 2.64 | 30988 | 3.74 | 2
Live | 207099332 |  |  |  | 29606 | 18666 | 17820 | 3.38 | 2.83 | 30500 | 4.03 | 2
Live | 207099260 |  |  |  | 28558 | 19032 | 17970 | 3.37 | 2.62 | 31476 | 3.77 | 2
Live | 207099262 |  |  |  | 28558 | 19276 | 18410 | 3.37 | 2.5 | 31476 | 3.62 | 1.95
Live | 207099343 |  |  |  | 29344 | 18544 | 17720 | 3.37 | 2.86 | 30256 | 3.99 | 2
Live | 207099344 |  |  |  | 28558 | 19032 | 18100 | 3.37 | 2.62 | 31232 | 3.71 | 2
Live | 207099341 |  |  |  | 29082 | 18666 | 17820 | 3.37 | 2.81 | 30500 | 3.92 | 2
Live | 207099340 |  |  |  | 28558 | 18910 | 18000 | 3.37 | 2.68 | 30988 | 3.77 | 2
Live | 207099257 |  |  |  | 28558 | 19032 | 18100 | 3.37 | 2.62 | 31232 | 3.68 | 2
Live | 207099256 |  |  |  | 28558 | 19032 | 18100 | 3.37 | 2.62 | 31232 | 3.71 | 2
Live | 207099338 |  |  |  | 29344 | 18544 | 17600 | 3.37 | 2.85 | 30500 | 3.97 | 2
Live | 207099254 |  |  |  | 28558 | 18910 | 18000 | 3.37 | 2.66 | 30988 | 3.74 | 2
Live | 207099350 |  |  |  | 29344 | 18666 | 17820 | 3.37 | 2.82 | 30500 | 3.97 | 2
Live | 207099240 |  |  |  | 28296 | 18910 | 17880 | 3.37 | 2.63 | 31232 | 3.66 | 2
Live | 207099242 |  |  |  | 28296 | 18910 | 18000 | 3.37 | 2.63 | 30988 | 3.68 | 2
Live | 207099252 |  |  |  | 28558 | 19032 | 18100 | 3.37 | 2.62 | 31232 | 3.71 | 2
Live | 207099239 |  |  |  | 28034 | 19276 | 18280 | 3.37 | 2.46 | 31720 | 3.52 | 1.95
Live | 207099234 |  |  |  | 29344 | 18788 | 17910 | 3.51 | 2.7 | 30744 | 3.87 | 2
Live | 207099233 |  |  |  | 29606 | 18788 | 17910 | 3.51 | 2.77 | 30744 | 3.93 | 2
Live | 207099230 |  |  |  | 29082 | 19154 | 18190 | 3.37 | 2.54 | 31476 | 3.7 | 2
Live | 207099231 |  |  |  | 29344 | 18788 | 17910 | 3.51 | 2.7 | 30744 | 3.87 | 2
Live | 207099236 |  |  |  | 29344 | 18788 | 17780 | 3.51 | 2.69 | 30988 | 3.85 | 2
Live | 207099227 |  |  |  | 29082 | 18788 | 17780 | 3.52 | 2.69 | 30988 | 3.85 | 2
Live | 207099228 |  |  |  | 28558 | 18910 | 17880 | 3.52 | 2.64 | 31232 | 3.78 | 2
Live | 207099224 |  |  |  | 29082 | 19154 | 18190 | 3.37 | 2.54 | 31476 | 3.7 | 2
Live | 207099223 |  |  |  | 28820 | 18910 | 17880 | 3.52 | 2.66 | 31232 | 3.85 | 2
Live | 207099218 |  |  |  | 29344 | 18910 | 18000 | 3.37 | 2.68 | 30988 | 3.85 | 2
Live | 207099220 |  |  |  | 29344 | 18910 | 18000 | 3.51 | 2.68 | 30988 | 3.85 | 2
Live | 207099216 |  |  |  | 29082 | 19154 | 18190 | 3.37 | 2.54 | 31476 | 3.72 | 2
Live | 207099226 |  |  |  | 29344 | 18910 | 18000 | 3.37 | 2.68 | 30988 | 3.82 | 2
Live | 207099194 |  |  |  | 30130 | 18910 | 18130 | 3.52 | 2.72 | 30744 | 3.99 | 2
Live | 207099192 |  |  |  | 30392 | 18788 | 17910 | 3.52 | 2.78 | 30744 | 4.06 | 2
Live | 207099214 |  |  |  | 29082 | 19032 | 18100 | 3.37 | 2.66 | 31232 | 3.86 | 2
Live | 207099189 |  |  |  | 29868 | 19154 | 18310 | 3.37 | 2.57 | 31232 | 3.85 | 2
Live | 207099187 |  |  |  | 29606 | 19032 | 18100 | 3.51 | 2.68 | 31232 | 3.96 | 2
Live | 207099191 |  |  |  | 30130 | 18910 | 18130 | 3.52 | 2.72 | 30744 | 3.99 | 2
Live | 207099186 |  |  |  | 28820 | 18788 | 17780 | 3.37 | 2.69 | 30988 | 3.78 | 2
Live | 207099184 |  |  |  | 28820 | 18788 | 17780 | 3.52 | 2.69 | 30988 | 3.8 | 2
Live | 207099179 |  |  |  | 28296 | 18910 | 17880 | 3.37 | 2.63 | 31232 | 3.77 | 2
Live | 207099183 |  |  |  | 29082 | 18666 | 17690 | 3.52 | 2.74 | 30744 | 3.87 | 2
Live | 207099181 |  |  |  | 28820 | 18788 | 17780 | 3.52 | 2.69 | 30988 | 3.8 | 2
Live | 207099178 |  |  |  | 29082 | 18910 | 18000 | 3.37 | 2.68 | 30988 | 3.8 | 2
Live | 207099177 |  |  |  | 29082 | 18788 | 17780 | 3.52 | 2.69 | 30988 | 3.82 | 2
Live | 207099175 |  |  |  | 29344 | 18788 | 17910 | 3.51 | 2.74 | 30744 | 3.88 | 2
Live | 207099174 |  |  |  | 29082 | 18788 | 17780 | 3.52 | 2.69 | 30988 | 3.82 | 2
Live | 207099173 |  |  |  | 28296 | 19032 | 17970 | 3.37 | 2.62 | 31476 | 3.73 | 2
Live | 207099171 |  |  |  | 28820 | 18910 | 18000 | 3.52 | 2.68 | 30988 | 3.78 | 2
Live | 207099170 |  |  |  | 28820 | 18910 | 18000 | 3.37 | 2.66 | 30988 | 3.78 | 2
Live | 207099169 |  |  |  | 28558 | 19154 | 18190 | 3.37 | 2.52 | 31476 | 3.65 | 2
Live | 207099167 |  |  |  | 28558 | 19032 | 18100 | 3.37 | 2.64 | 31232 | 3.78 | 2
Live | 207099164 |  |  |  | 29344 | 18910 | 18000 | 3.51 | 2.68 | 30988 | 3.85 | 2
Live | 207099166 |  |  |  | 30130 | 18910 | 18130 | 3.37 | 2.74 | 30744 | 4 | 2
Live | 207099163 |  |  |  | 29344 | 18910 | 18000 | 3.37 | 2.66 | 30988 | 3.82 | 2
Live | 207099162 |  |  |  | 29082 | 19154 | 18190 | 3.37 | 2.52 | 31476 | 3.7 | 1.95
Live | 207202703 |  |  |  | 24235 | 17690 | 13550 | 3.57 | 3.26 | 22570 | 3.89 | 2
Live | 207099160 |  |  |  | 29082 | 19032 | 18100 | 3.37 | 2.64 | 31232 | 3.85 | 2
Live | 207202702 |  |  |  | 24235 | 18300 | 13940 | 3.57 | 3.39 | 23546 | 4.04 | 2
Live | 207202173 |  |  |  | 22794 | 16348 | 12520 | 3.39 | 3.26 | 20862 | 3.66 | 2.01
Live | 207202701 |  |  |  | 23580 | 18300 | 13990 | 3.46 | 3.31 | 23424 | 3.86 | 2
Live | 207202793 |  |  |  | 24235 | 16836 | 12810 | 3.61 | 3.16 | 21716 | 3.81 | 2
Live | 207202792 |  |  |  | 24628 | 16958 | 12870 | 3.63 | 3.23 | 21960 | 3.9 | 2
Live | 207202791 |  |  |  | 23842 | 17934 | 13710 | 3.53 | 3.26 | 22936 | 3.89 | 2
Live | 207202790 |  |  |  | 24497 | 17202 | 13130 | 3.63 | 3.21 | 22082 | 3.9 | 2
Live | 207202789 |  |  |  | 23449 | 17812 | 13690 | 3.47 | 3.24 | 22570 | 3.78 | 2
Live | 207202788 |  |  |  | 23449 | 17812 | 13690 | 3.47 | 3.24 | 22570 | 3.78 | 2
Live | 207202787 |  |  |  | 23056 | 17934 | 13760 | 3.43 | 3.2 | 22814 | 3.71 | 2
Live | 207202786 |  |  |  | 24104 | 16836 | 12810 | 3.57 | 3.14 | 21716 | 3.77 | 2
Live | 207202785 |  |  |  | 23449 | 17812 | 13650 | 3.47 | 3.2 | 22692 | 3.74 | 2
Live | 207202783 |  |  |  | 24104 | 16836 | 12770 | 3.57 | 3.14 | 21838 | 3.76 | 2
Live | 207202784 |  |  |  | 23449 | 17812 | 13650 | 3.47 | 3.2 | 22692 | 3.74 | 2
Live | 207202782 |  |  |  | 23187 | 17812 | 13690 | 3.45 | 3.22 | 22570 | 3.72 | 2
Live | 207202781 |  |  |  | 23973 | 16836 | 12810 | 3.53 | 3.12 | 21716 | 3.7 | 2
Live | 207202780 |  |  |  | 23187 | 17812 | 13650 | 3.45 | 3.18 | 22692 | 3.69 | 2
Live | 207202779 |  |  |  | 23842 | 16958 | 12960 | 3.53 | 3.13 | 21716 | 3.7 | 2
Live | 207202777 |  |  |  | 23580 | 17934 | 13760 | 3.46 | 3.24 | 22814 | 3.8 | 2
Live | 207202778 |  |  |  | 23580 | 17934 | 13760 | 3.46 | 3.24 | 22814 | 3.8 | 2
Live | 207202776 |  |  |  | 23187 | 18056 | 13820 | 3.41 | 3.21 | 23058 | 3.73 | 2.01
Live | 207202774 |  |  |  | 23580 | 17934 | 13760 | 3.46 | 3.2 | 22814 | 3.78 | 2
Live | 207202773 |  |  |  | 23449 | 17934 | 13760 | 3.44 | 3.2 | 22814 | 3.76 | 2
Live | 207202772 |  |  |  | 24235 | 16958 | 12870 | 3.53 | 3.15 | 21960 | 3.79 | 2
Live | 207202771 |  |  |  | 23449 | 17812 | 13690 | 3.51 | 3.26 | 22570 | 3.78 | 2
Live | 207202769 |  |  |  | 23449 | 17812 | 13650 | 3.52 | 3.22 | 22692 | 3.78 | 2
Live | 207202768 |  |  |  | 24104 | 16836 | 12810 | 3.6 | 3.16 | 21716 | 3.79 | 2
Live | 207202770 |  |  |  | 24235 | 16836 | 12810 | 3.61 | 3.16 | 21716 | 3.81 | 2
Live | 207202775 |  |  |  | 24235 | 16958 | 12870 | 3.55 | 3.17 | 21960 | 3.81 | 2
Live | 207202766 |  |  |  | 24759 | 17080 | 12980 | 3.63 | 3.23 | 22082 | 3.95 | 2
Live | 207202762 |  |  |  | 23056 | 17812 | 13780 | 3.45 | 3.2 | 22326 | 3.66 | 2
Live | 207202767 |  |  |  | 23973 | 17934 | 13710 | 3.51 | 3.31 | 22936 | 3.93 | 2
Live | 207202764 |  |  |  | 24104 | 18178 | 13880 | 3.48 | 3.27 | 23302 | 3.95 | 2
Live | 207202763 |  |  |  | 24104 | 18178 | 13880 | 3.48 | 3.27 | 23302 | 3.95 | 2
Live | 207202761 |  |  |  | 23711 | 16714 | 12710 | 3.53 | 3.1 | 21594 | 3.66 | 2
Live | 207202760 |  |  |  | 23056 | 17812 | 13690 | 3.45 | 3.16 | 22570 | 3.65 | 2
Live | 207202765 |  |  |  | 24628 | 17202 | 13130 | 3.63 | 3.23 | 22082 | 3.95 | 2
Live | 207202757 |  |  |  | 23318 | 17812 | 13690 | 3.45 | 3.22 | 22570 | 3.74 | 2
Live | 207202759 |  |  |  | 23711 | 16836 | 12850 | 3.51 | 3.1 | 21594 | 3.66 | 2
Live | 207202758 |  |  |  | 23318 | 17812 | 13690 | 3.45 | 3.22 | 22570 | 3.74 | 2
Live | 207202756 |  |  |  | 23056 | 17934 | 13760 | 3.41 | 3.2 | 22814 | 3.67 | 2
Live | 207202755 |  |  |  | 23973 | 16836 | 12810 | 3.55 | 3.12 | 21716 | 3.72 | 2
Live | 207202753 |  |  |  | 23318 | 17812 | 13650 | 3.45 | 3.18 | 22692 | 3.69 | 2
Live | 207202752 |  |  |  | 23973 | 16958 | 12920 | 3.55 | 3.15 | 21838 | 3.72 | 2
Live | 207202751 |  |  |  | 23842 | 17934 | 13760 | 3.49 | 3.28 | 22814 | 3.89 | 2
Live | 207202750 |  |  |  | 23842 | 17934 | 13760 | 3.49 | 3.28 | 22814 | 3.89 | 2
Live | 207202749 |  |  |  | 23449 | 18056 | 13820 | 3.45 | 3.25 | 23058 | 3.82 | 2.01
Live | 207202754 |  |  |  | 23318 | 17812 | 13650 | 3.45 | 3.18 | 22692 | 3.69 | 2
Live | 207202746 |  |  |  | 24497 | 17202 | 13130 | 3.61 | 3.21 | 22082 | 3.88 | 2
Live | 207202747 |  |  |  | 23842 | 17934 | 13710 | 3.51 | 3.24 | 22936 | 3.86 | 2
Live | 207202745 |  |  |  | 24235 | 17934 | 13710 | 3.57 | 3.35 | 22936 | 4.03 | 2
Live | 207202742 |  |  |  | 23711 | 17812 | 13650 | 3.53 | 3.3 | 22692 | 3.87 | 2
Live | 207202743 |  |  |  | 23711 | 17812 | 13650 | 3.53 | 3.3 | 22692 | 3.87 | 2
Live | 207202748 |  |  |  | 24497 | 16958 | 12870 | 3.61 | 3.21 | 21960 | 3.9 | 2
Live | 207202741 |  |  |  | 23318 | 17934 | 13710 | 3.49 | 3.24 | 22936 | 3.78 | 2
Live | 207202744 |  |  |  | 24366 | 17934 | 13630 | 3.59 | 3.33 | 23180 | 4.04 | 2
Live | 207202738 |  |  |  | 24366 | 17080 | 13060 | 3.62 | 3.23 | 21838 | 3.86 | 2
Live | 207202740 |  |  |  | 24497 | 16836 | 12770 | 3.63 | 3.2 | 21838 | 3.88 | 2
Live | 207202737 |  |  |  | 23318 | 17812 | 13690 | 3.45 | 3.22 | 22570 | 3.74 | 2
Live | 207202735 |  |  |  | 23973 | 16958 | 12920 | 3.57 | 3.17 | 21838 | 3.74 | 2
Live | 207202739 |  |  |  | 23711 | 17812 | 13610 | 3.55 | 3.26 | 22814 | 3.84 | 2
Live | 207202733 |  |  |  | 22925 | 17690 | 13630 | 3.43 | 3.18 | 22326 | 3.64 | 2
Live | 207202734 |  |  |  | 22925 | 17690 | 13630 | 3.43 | 3.18 | 22326 | 3.64 | 2
Live | 207202731 |  |  |  | 23580 | 16714 | 12750 | 3.51 | 3.08 | 21472 | 3.62 | 2
Live | 207202736 |  |  |  | 23318 | 17812 | 13650 | 3.47 | 3.2 | 22692 | 3.72 | 2
Live | 207202732 |  |  |  | 22663 | 17812 | 13690 | 3.39 | 3.16 | 22570 | 3.58 | 2
Live | 207202730 |  |  |  | 22925 | 17690 | 13590 | 3.45 | 3.16 | 22448 | 3.61 | 2
Live | 207202729 |  |  |  | 22925 | 17690 | 13590 | 3.45 | 3.16 | 22448 | 3.61 | 2
Live | 207202728 |  |  |  | 23580 | 16836 | 12850 | 3.53 | 3.1 | 21594 | 3.64 | 2
Live | 207202727 |  |  |  | 23187 | 17690 | 13670 | 3.52 | 3.24 | 22204 | 3.7 | 2
Live | 207202726 |  |  |  | 23973 | 16592 | 12600 | 3.62 | 3.14 | 21472 | 3.75 | 2
Live | 207202724 |  |  |  | 23973 | 16714 | 12710 | 3.6 | 3.16 | 21594 | 3.72 | 2
Live | 207202725 |  |  |  | 23318 | 17690 | 13590 | 3.52 | 3.22 | 22448 | 3.72 | 2
Live | 207202722 |  |  |  | 24235 | 17934 | 13670 | 3.57 | 3.31 | 23058 | 3.98 | 2
Live | 207202721 |  |  |  | 23580 | 17812 | 13690 | 3.51 | 3.26 | 22570 | 3.82 | 2
Live | 207202720 |  |  |  | 23580 | 17812 | 13690 | 3.51 | 3.26 | 22570 | 3.82 | 2
Live | 207202723 |  |  |  | 23973 | 17934 | 13710 | 3.57 | 3.33 | 22936 | 3.95 | 2
Live | 207202719 |  |  |  | 23187 | 17934 | 13760 | 3.47 | 3.22 | 22814 | 3.71 | 2
Live | 207202716 |  |  |  | 24235 | 16958 | 12920 | 3.62 | 3.21 | 21838 | 3.81 | 2
Live | 207202717 |  |  |  | 23580 | 17812 | 13650 | 3.53 | 3.24 | 22692 | 3.8 | 2
Live | 207202718 |  |  |  | 24366 | 16836 | 12810 | 3.62 | 3.18 | 21716 | 3.83 | 2
Live | 207202715 |  |  |  | 24235 | 16836 | 12810 | 3.62 | 3.18 | 21716 | 3.81 | 2
Live | 207202714 |  |  |  | 23580 | 17812 | 13650 | 3.53 | 3.24 | 22692 | 3.78 | 2
Live | 207202713 |  |  |  | 24235 | 16958 | 12960 | 3.62 | 3.19 | 21716 | 3.81 | 2
Live | 207202711 |  |  |  | 23580 | 17812 | 13650 | 3.53 | 3.28 | 22692 | 3.84 | 2
Live | 207202709 |  |  |  | 24366 | 16836 | 12770 | 3.62 | 3.2 | 21838 | 3.86 | 2
Live | 207202710 |  |  |  | 23318 | 17934 | 13710 | 3.47 | 3.24 | 22936 | 3.78 | 2
Live | 207202708 |  |  |  | 23711 | 17812 | 13650 | 3.53 | 3.24 | 22692 | 3.82 | 2
Live | 207202712 |  |  |  | 23580 | 17812 | 13650 | 3.53 | 3.28 | 22692 | 3.84 | 2
Live | 207202706 |  |  |  | 24366 | 16836 | 12770 | 3.62 | 3.18 | 21838 | 3.83 | 2
Live | 207202707 |  |  |  | 23580 | 17812 | 13650 | 3.53 | 3.24 | 22692 | 3.82 | 2
Live | 207202705 |  |  |  | 23842 | 17934 | 13670 | 3.51 | 3.24 | 23058 | 3.86 | 2
Live | 207199003 |  |  |  | 36942 | 23302 | 16150 | 2.93 | 2.58 | 34648 | 3.34 | 2
Live | 207199002 |  |  |  | 36942 | 23302 | 16150 | 2.93 | 2.58 | 34648 | 3.34 | 2
Live | 207202704 |  |  |  | 23842 | 17934 | 13670 | 3.51 | 3.24 | 23058 | 3.86 | 2
Live | 207199005 |  |  |  | 36680 | 22936 | 15960 | 2.93 | 2.59 | 33916 | 3.28 | 2
Live | 207199006 |  |  |  | 37466 | 23424 | 16130 | 3.08 | 2.76 | 35136 | 3.54 | 2
Live | 207199004 |  |  |  | 38514 | 23668 | 16250 | 2.93 | 2.8 | 35624 | 3.74 | 2
Live | 207200385 |  |  |  | 36942 | 25376 | 17810 | 2.93 | 2.48 | 37088 | 3.16 | 2
Live | 207198926 |  |  |  | 37990 | 23424 | 15880 | 3.12 | 2.5 | 35868 | 3.26 | 2
Live | 207199039 |  |  |  | 36418 | 22936 | 15960 | 2.93 | 2.59 | 33916 | 3.3 | 2
Live | 207199038 |  |  |  | 36942 | 23180 | 16090 | 3.08 | 2.6 | 34404 | 3.36 | 2
Live | 207199037 |  |  |  | 36680 | 22936 | 15960 | 2.93 | 2.61 | 33916 | 3.3 | 2
Live | 207199036 |  |  |  | 37204 | 23302 | 16230 | 2.93 | 2.58 | 34404 | 3.38 | 2
Live | 207199035 |  |  |  | 37204 | 23302 | 16150 | 2.93 | 2.58 | 34648 | 3.38 | 2
Live | 207199033 |  |  |  | 36942 | 23302 | 16150 | 2.93 | 2.58 | 34648 | 3.34 | 2
Live | 207199032 |  |  |  | 36680 | 23546 | 16440 | 2.93 | 2.52 | 34648 | 3.3 | 2
Live | 207199030 |  |  |  | 36680 | 23180 | 16090 | 2.93 | 2.56 | 34404 | 3.31 | 2
Live | 207199031 |  |  |  | 36680 | 23546 | 16360 | 2.78 | 2.52 | 34892 | 3.3 | 2
Live | 207199034 |  |  |  | 36942 | 23302 | 16230 | 2.93 | 2.58 | 34404 | 3.34 | 2
Live | 207199029 |  |  |  | 36680 | 23180 | 16090 | 2.93 | 2.56 | 34404 | 3.31 | 2
Live | 207199028 |  |  |  | 38252 | 23302 | 16150 | 2.93 | 2.66 | 34648 | 3.56 | 2
Live | 207199026 |  |  |  | 37728 | 23546 | 16360 | 2.93 | 2.58 | 34892 | 3.44 | 2
Live | 207199082 |  |  |  | 37466 | 23424 | 16210 | 2.93 | 2.58 | 34892 | 3.42 | 2
Live | 207199084 |  |  |  | 37990 | 23302 | 16150 | 2.93 | 2.64 | 34648 | 3.5 | 2
Live | 207199083 |  |  |  | 38252 | 23180 | 16090 | 3.08 | 2.66 | 34404 | 3.54 | 2
Live | 207199027 |  |  |  | 37728 | 23546 | 16360 | 2.93 | 2.58 | 34892 | 3.44 | 2
Live | 207199081 |  |  |  | 37466 | 23424 | 16210 | 2.93 | 2.58 | 34892 | 3.42 | 2
Live | 207199079 |  |  |  | 37466 | 23424 | 16210 | 2.93 | 2.58 | 34892 | 3.42 | 2
Live | 207199075 |  |  |  | 38776 | 22814 | 15980 | 2.93 | 2.7 | 33428 | 3.56 | 2
Live | 207199077 |  |  |  | 38776 | 22814 | 15980 | 2.93 | 2.7 | 33428 | 3.58 | 2
Live | 207199073 |  |  |  | 37990 | 23302 | 16230 | 2.93 | 2.64 | 34404 | 3.5 | 2
Live | 207199072 |  |  |  | 38514 | 23180 | 16250 | 2.93 | 2.69 | 33916 | 3.54 | 2
Live | 207199070 |  |  |  | 37728 | 23424 | 16300 | 2.93 | 2.62 | 34648 | 3.47 | 2
Live | 207199068 |  |  |  | 37466 | 23424 | 16300 | 2.93 | 2.6 | 34648 | 3.44 | 2
Live | 207199067 |  |  |  | 37466 | 23546 | 16360 | 2.93 | 2.58 | 34892 | 3.42 | 2
Live | 207199065 |  |  |  | 37728 | 23302 | 16320 | 2.93 | 2.62 | 34160 | 3.44 | 2
Live | 207199064 |  |  |  | 36942 | 23546 | 16360 | 2.93 | 2.54 | 34892 | 3.34 | 2
Live | 207199063 |  |  |  | 36942 | 23546 | 16360 | 2.93 | 2.54 | 34892 | 3.34 | 2
Live | 207199062 |  |  |  | 36680 | 23546 | 16440 | 2.93 | 2.54 | 34648 | 3.3 | 2
Live | 207199060 |  |  |  | 37990 | 23180 | 16250 | 2.93 | 2.62 | 33916 | 3.44 | 2
Live | 207199059 |  |  |  | 37204 | 23424 | 16300 | 2.93 | 2.56 | 34648 | 3.36 | 2
Live | 207199055 |  |  |  | 37990 | 22814 | 16070 | 2.93 | 2.62 | 33184 | 3.4 | 2
Live | 207199058 |  |  |  | 36942 | 23546 | 16360 | 2.78 | 2.54 | 34892 | 3.34 | 2
Live | 207199056 |  |  |  | 37204 | 23302 | 16320 | 2.93 | 2.58 | 34160 | 3.38 | 2
Live | 207199053 |  |  |  | 37466 | 23180 | 16250 | 2.93 | 2.58 | 33916 | 3.36 | 2
Live | 207199054 |  |  |  | 36942 | 23424 | 16380 | 2.78 | 2.56 | 34404 | 3.34 | 2
Live | 207199057 |  |  |  | 36942 | 23546 | 16360 | 2.78 | 2.54 | 34892 | 3.32 | 2
Live | 207199051 |  |  |  | 36680 | 23546 | 16440 | 2.78 | 2.54 | 34648 | 3.3 | 2
Live | 207199052 |  |  |  | 36680 | 23546 | 16440 | 2.78 | 2.54 | 34648 | 3.3 | 2
Live | 207199050 |  |  |  | 36418 | 23546 | 16360 | 2.79 | 2.5 | 34892 | 3.26 | 2
Live | 207199046 |  |  |  | 37466 | 23424 | 16380 | 2.93 | 2.6 | 34404 | 3.41 | 2
Live | 207199042 |  |  |  | 37728 | 23302 | 16400 | 2.93 | 2.6 | 33916 | 3.4 | 2
Live | 207199025 |  |  |  | 37466 | 23302 | 16230 | 3.08 | 2.62 | 34404 | 3.44 | 2
Live | 207199024 |  |  |  | 37466 | 23302 | 16150 | 2.93 | 2.62 | 34648 | 3.44 | 2
Live | 207199023 |  |  |  | 37466 | 23302 | 16150 | 3.08 | 2.62 | 34648 | 3.44 | 2
Live | 207199021 |  |  |  | 37204 | 23424 | 16300 | 2.93 | 2.58 | 34648 | 3.4 | 2
Live | 207199019 |  |  |  | 37204 | 23180 | 16090 | 3.08 | 2.6 | 34404 | 3.41 | 2
Live | 207199020 |  |  |  | 37466 | 23424 | 16210 | 2.93 | 2.58 | 34892 | 3.42 | 2
Live | 207199017 |  |  |  | 38252 | 23546 | 16360 | 2.93 | 2.64 | 34892 | 3.56 | 2
Live | 207199016 |  |  |  | 37466 | 23302 | 16230 | 3.08 | 2.62 | 34404 | 3.42 | 2
Live | 207199022 |  |  |  | 37466 | 23302 | 16150 | 2.93 | 2.62 | 34648 | 3.44 | 2
Live | 207199018 |  |  |  | 37204 | 23180 | 16090 | 2.93 | 2.6 | 34404 | 3.41 | 2
Live | 207199014 |  |  |  | 37728 | 23546 | 16360 | 2.93 | 2.62 | 34892 | 3.48 | 2
Live | 207199013 |  |  |  | 37728 | 23546 | 16360 | 2.93 | 2.6 | 34892 | 3.48 | 2
Live | 207199015 |  |  |  | 37728 | 23180 | 16090 | 2.93 | 2.64 | 34404 | 3.48 | 2
Live | 207199012 |  |  |  | 36942 | 23302 | 16230 | 2.93 | 2.58 | 34404 | 3.36 | 2
Live | 207199011 |  |  |  | 36942 | 23302 | 16150 | 2.93 | 2.58 | 34648 | 3.36 | 2
Live | 207199010 |  |  |  | 36942 | 23302 | 16230 | 2.93 | 2.58 | 34404 | 3.38 | 2
Live | 207199008 |  |  |  | 37204 | 23424 | 16300 | 2.93 | 2.56 | 34648 | 3.38 | 2
Live | 207199009 |  |  |  | 36942 | 23302 | 16150 | 2.93 | 2.58 | 34648 | 3.36 | 2
Live | 207099013 |  |  |  | 28558 | 19642 | 18810 | 3.37 | 2.28 | 31964 | 3.42 | 1.75
Live | 207099010 |  |  |  | 28820 | 18910 | 18000 | 3.37 | 2.64 | 30988 | 3.72 | 2
Live | 207099012 |  |  |  | 28558 | 19520 | 18600 | 3.37 | 2.4 | 31964 | 3.53 | 1.85
Live | 207099117 |  |  |  | 28296 | 18910 | 18000 | 3.37 | 2.64 | 30988 | 3.71 | 2
Live | 207099118 |  |  |  | 28296 | 18910 | 18000 | 3.37 | 2.63 | 30988 | 3.68 | 2
Live | 207199007 |  |  |  | 37204 | 23424 | 16210 | 2.93 | 2.58 | 34892 | 3.39 | 2
Live | 207099116 |  |  |  | 28558 | 18788 | 17780 | 3.37 | 2.69 | 30988 | 3.77 | 2
Live | 207099114 |  |  |  | 28820 | 19154 | 18190 | 3.37 | 2.52 | 31476 | 3.66 | 2
Live | 207099115 |  |  |  | 28296 | 18910 | 18000 | 3.37 | 2.64 | 30988 | 3.71 | 2
Live | 207099113 |  |  |  | 28558 | 19032 | 18100 | 3.37 | 2.64 | 31232 | 3.78 | 2
Live | 207099111 |  |  |  | 28558 | 18910 | 18000 | 3.37 | 2.66 | 30988 | 3.74 | 2
Live | 207099112 |  |  |  | 28558 | 18910 | 18000 | 3.37 | 2.64 | 30988 | 3.72 | 2
Live | 207099110 |  |  |  | 28820 | 18788 | 17910 | 3.37 | 2.7 | 30744 | 3.8 | 2
Live | 207099108 |  |  |  | 28034 | 19276 | 18280 | 3.37 | 2.48 | 31720 | 3.56 | 1.95
Live | 207099109 |  |  |  | 28558 | 18910 | 18000 | 3.37 | 2.66 | 30988 | 3.74 | 2
Live | 207099107 |  |  |  | 28296 | 19032 | 17970 | 3.37 | 2.61 | 31476 | 3.72 | 2
Live | 207099106 |  |  |  | 28820 | 19032 | 18220 | 3.37 | 2.64 | 30988 | 3.77 | 2
Live | 207099105 |  |  |  | 28820 | 19032 | 18220 | 3.37 | 2.64 | 30988 | 3.74 | 2
Live | 207099099 |  |  |  | 29082 | 18910 | 18000 | 3.37 | 2.68 | 30988 | 3.82 | 2
Live | 207099094 |  |  |  | 28296 | 19032 | 18100 | 3.37 | 2.61 | 31232 | 3.66 | 2
Live | 207099095 |  |  |  | 28296 | 19032 | 18100 | 3.37 | 2.62 | 31232 | 3.68 | 2
Live | 207099044 |  |  |  | 29344 | 18910 | 18000 | 3.37 | 2.66 | 30988 | 3.82 | 2
Live | 207099043 |  |  |  | 29344 | 18910 | 18000 | 3.51 | 2.68 | 30988 | 3.85 | 2
Live | 207099041 |  |  |  | 29344 | 18910 | 18000 | 3.51 | 2.68 | 30988 | 3.85 | 2
Live | 207099042 |  |  |  | 29344 | 18788 | 17910 | 3.37 | 2.73 | 30744 | 3.9 | 2
Live | 207099040 |  |  |  | 28820 | 19154 | 18190 | 3.37 | 2.52 | 31476 | 3.68 | 1.95
Live | 207099039 |  |  |  | 28820 | 19032 | 18100 | 3.37 | 2.64 | 31232 | 3.8 | 2
Live | 207099122 |  |  |  | 29344 | 18422 | 17500 | 3.51 | 2.9 | 30256 | 4.05 | 2
Live | 207099123 |  |  |  | 28820 | 18910 | 18000 | 3.52 | 2.66 | 30988 | 3.74 | 2
Live | 207099090 |  |  |  | 28558 | 18910 | 18000 | 3.37 | 2.64 | 30988 | 3.72 | 2
Live | 207099088 |  |  |  | 28820 | 18788 | 17910 | 3.37 | 2.7 | 30744 | 3.8 | 2
Live | 207099121 |  |  |  | 29082 | 18544 | 17600 | 3.37 | 2.85 | 30500 | 3.96 | 2
Live | 207099119 |  |  |  | 29344 | 18544 | 17720 | 3.51 | 2.88 | 30256 | 4.01 | 2
Live | 207099089 |  |  |  | 28820 | 18910 | 18000 | 3.52 | 2.66 | 30988 | 3.74 | 2
Live | 207099120 |  |  |  | 28820 | 18788 | 17910 | 3.37 | 2.7 | 30744 | 3.82 | 2
Live | 207099086 |  |  |  | 28296 | 19276 | 18410 | 3.37 | 2.48 | 31476 | 3.58 | 1.95
Live | 207099085 |  |  |  | 28034 | 19032 | 17970 | 3.37 | 2.61 | 31476 | 3.7 | 2
Live | 207099130 |  |  |  | 28558 | 19032 | 17970 | 3.37 | 2.62 | 31476 | 3.77 | 2
Live | 207099132 |  |  |  | 29082 | 18910 | 18000 | 3.37 | 2.66 | 30988 | 3.78 | 2
Live | 207099133 |  |  |  | 29082 | 18910 | 18000 | 3.37 | 2.66 | 30988 | 3.78 | 2
Live | 207099087 |  |  |  | 28820 | 18910 | 18000 | 3.52 | 2.66 | 30988 | 3.74 | 2
Live | 207099128 |  |  |  | 29082 | 19032 | 18220 | 3.37 | 2.64 | 30988 | 3.77 | 2
Live | 207099129 |  |  |  | 29606 | 18666 | 17820 | 3.38 | 2.83 | 30500 | 4.03 | 2
Live | 207099127 |  |  |  | 29082 | 18910 | 18000 | 3.37 | 2.7 | 30988 | 3.85 | 2
Live | 207099125 |  |  |  | 29868 | 18544 | 17720 | 3.37 | 2.88 | 30256 | 4.09 | 2
Live | 207099124 |  |  |  | 28820 | 19276 | 18410 | 3.37 | 2.5 | 31476 | 3.65 | 1.95
Live | 207099084 |  |  |  | 28820 | 18910 | 18000 | 3.37 | 2.64 | 30988 | 3.77 | 2
Live | 207099081 |  |  |  | 28558 | 19032 | 17970 | 3.37 | 2.62 | 31476 | 3.77 | 2
Live | 207099083 |  |  |  | 28820 | 19032 | 18220 | 3.37 | 2.64 | 30988 | 3.74 | 2
Live | 207099082 |  |  |  | 28558 | 19276 | 18410 | 3.37 | 2.5 | 31476 | 3.62 | 1.95
Live | 207099141 |  |  |  | 28558 | 19032 | 18100 | 3.37 | 2.62 | 31232 | 3.71 | 2
Live | 207099139 |  |  |  | 29344 | 18544 | 17720 | 3.37 | 2.86 | 30256 | 3.99 | 2
Live | 207099138 |  |  |  | 29082 | 18666 | 17820 | 3.37 | 2.81 | 30500 | 3.92 | 2
Live | 207099136 |  |  |  | 28558 | 18910 | 18000 | 3.37 | 2.68 | 30988 | 3.77 | 2
Live | 207099135 |  |  |  | 29344 | 18544 | 17600 | 3.37 | 2.85 | 30500 | 3.97 | 2
Live | 207099078 |  |  |  | 28558 | 19032 | 18100 | 3.37 | 2.62 | 31232 | 3.71 | 2
Live | 207099079 |  |  |  | 28558 | 19032 | 18100 | 3.37 | 2.62 | 31232 | 3.68 | 2
Live | 207099077 |  |  |  | 28558 | 18910 | 18000 | 3.37 | 2.66 | 30988 | 3.74 | 2
Live | 207099076 |  |  |  | 28558 | 19032 | 18100 | 3.37 | 2.62 | 31232 | 3.71 | 2
Live | 207099147 |  |  |  | 29344 | 18666 | 17820 | 3.37 | 2.82 | 30500 | 3.97 | 2
Live | 207099069 |  |  |  | 28296 | 18910 | 18000 | 3.37 | 2.63 | 30988 | 3.68 | 2
Live | 207099067 |  |  |  | 28034 | 19276 | 18280 | 3.37 | 2.46 | 31720 | 3.52 | 1.95
Live | 207099068 |  |  |  | 28296 | 18910 | 17880 | 3.37 | 2.63 | 31232 | 3.66 | 2
Live | 207099065 |  |  |  | 29344 | 18788 | 17780 | 3.51 | 2.69 | 30988 | 3.85 | 2
Live | 207099063 |  |  |  | 29606 | 18788 | 17910 | 3.51 | 2.77 | 30744 | 3.93 | 2
Live | 207099064 |  |  |  | 29344 | 18788 | 17910 | 3.51 | 2.7 | 30744 | 3.87 | 2
Live | 207099062 |  |  |  | 29344 | 18788 | 17910 | 3.51 | 2.7 | 30744 | 3.87 | 2
Live | 207099061 |  |  |  | 29082 | 19154 | 18190 | 3.37 | 2.54 | 31476 | 3.7 | 2
Live | 207099059 |  |  |  | 29082 | 18788 | 17780 | 3.52 | 2.69 | 30988 | 3.85 | 2
Live | 207099058 |  |  |  | 29344 | 18910 | 18000 | 3.37 | 2.68 | 30988 | 3.82 | 2
Live | 207099057 |  |  |  | 29082 | 19154 | 18190 | 3.37 | 2.54 | 31476 | 3.7 | 2
Live | 207099054 |  |  |  | 29344 | 18910 | 18000 | 3.51 | 2.68 | 30988 | 3.85 | 2
Live | 207099060 |  |  |  | 28558 | 18910 | 17880 | 3.52 | 2.64 | 31232 | 3.78 | 2
Live | 207099052 |  |  |  | 29082 | 19154 | 18190 | 3.37 | 2.54 | 31476 | 3.72 | 2
Live | 207099056 |  |  |  | 28820 | 18910 | 17880 | 3.52 | 2.66 | 31232 | 3.85 | 2
Live | 207099036 |  |  |  | 30130 | 18910 | 18130 | 3.52 | 2.72 | 30744 | 3.99 | 2
Live | 207099038 |  |  |  | 30130 | 18910 | 18130 | 3.52 | 2.72 | 30744 | 3.99 | 2
Live | 207099037 |  |  |  | 30392 | 18788 | 17910 | 3.52 | 2.78 | 30744 | 4.06 | 2
Live | 207099053 |  |  |  | 29344 | 18910 | 18000 | 3.37 | 2.68 | 30988 | 3.85 | 2
Live | 207099051 |  |  |  | 29082 | 19032 | 18100 | 3.37 | 2.66 | 31232 | 3.86 | 2
Live | 207099035 |  |  |  | 29868 | 19154 | 18310 | 3.37 | 2.57 | 31232 | 3.85 | 2
Live | 207099034 |  |  |  | 29606 | 19032 | 18100 | 3.51 | 2.68 | 31232 | 3.96 | 2
Live | 207099033 |  |  |  | 28820 | 18788 | 17780 | 3.37 | 2.69 | 30988 | 3.78 | 2
Live | 207099032 |  |  |  | 28820 | 18788 | 17780 | 3.52 | 2.69 | 30988 | 3.8 | 2
Live | 207099031 |  |  |  | 29082 | 18666 | 17690 | 3.52 | 2.74 | 30744 | 3.87 | 2
Live | 207099029 |  |  |  | 28296 | 18910 | 17880 | 3.37 | 2.63 | 31232 | 3.77 | 2
Live | 207099030 |  |  |  | 28820 | 18788 | 17780 | 3.52 | 2.69 | 30988 | 3.8 | 2
Live | 207099028 |  |  |  | 29082 | 18910 | 18000 | 3.37 | 2.68 | 30988 | 3.8 | 2
Live | 207099027 |  |  |  | 29082 | 18788 | 17780 | 3.52 | 2.69 | 30988 | 3.82 | 2
Live | 207099025 |  |  |  | 29082 | 18788 | 17780 | 3.52 | 2.69 | 30988 | 3.82 | 2
Live | 207099026 |  |  |  | 29344 | 18788 | 17910 | 3.51 | 2.74 | 30744 | 3.88 | 2
Live | 207099024 |  |  |  | 28296 | 19032 | 17970 | 3.37 | 2.62 | 31476 | 3.73 | 2
Live | 207099021 |  |  |  | 28558 | 19154 | 18190 | 3.37 | 2.52 | 31476 | 3.65 | 2
Live | 207099022 |  |  |  | 28820 | 18910 | 18000 | 3.37 | 2.66 | 30988 | 3.78 | 2
Live | 207099023 |  |  |  | 28820 | 18910 | 18000 | 3.52 | 2.68 | 30988 | 3.78 | 2
Live | 207099019 |  |  |  | 30130 | 18910 | 18130 | 3.37 | 2.74 | 30744 | 4 | 2
Live | 207099016 |  |  |  | 29082 | 19154 | 18190 | 3.37 | 2.52 | 31476 | 3.7 | 1.95
Live | 207099017 |  |  |  | 29344 | 18910 | 18000 | 3.37 | 2.66 | 30988 | 3.82 | 2
Live | 207099018 |  |  |  | 29344 | 18910 | 18000 | 3.51 | 2.68 | 30988 | 3.85 | 2
Live | 207099015 |  |  |  | 29082 | 19032 | 18100 | 3.37 | 2.64 | 31232 | 3.85 | 2
Live | 207099020 |  |  |  | 28558 | 19032 | 18100 | 3.37 | 2.64 | 31232 | 3.78 | 2
Live | 207202610 |  |  |  | 24235 | 17690 | 13550 | 3.57 | 3.26 | 22570 | 3.89 | 2
Live | 207202172 |  |  |  | 22794 | 16348 | 12520 | 3.39 | 3.26 | 20862 | 3.66 | 2.01
Live | 207202608 |  |  |  | 23580 | 18300 | 13990 | 3.46 | 3.31 | 23424 | 3.86 | 2
Live | 207202609 |  |  |  | 24235 | 18300 | 13940 | 3.57 | 3.39 | 23546 | 4.04 | 2
Live | 207202699 |  |  |  | 24628 | 16958 | 12870 | 3.63 | 3.23 | 21960 | 3.9 | 2
Live | 207202698 |  |  |  | 23842 | 17934 | 13710 | 3.53 | 3.26 | 22936 | 3.89 | 2
Live | 207202696 |  |  |  | 23449 | 17812 | 13690 | 3.47 | 3.24 | 22570 | 3.78 | 2
Live | 207202695 |  |  |  | 23449 | 17812 | 13690 | 3.47 | 3.24 | 22570 | 3.78 | 2
Live | 207202697 |  |  |  | 24497 | 17202 | 13130 | 3.63 | 3.21 | 22082 | 3.9 | 2
Live | 207202700 |  |  |  | 24235 | 16836 | 12810 | 3.61 | 3.16 | 21716 | 3.81 | 2
Live | 207202693 |  |  |  | 24104 | 16836 | 12810 | 3.57 | 3.14 | 21716 | 3.77 | 2
Live | 207202694 |  |  |  | 23056 | 17934 | 13760 | 3.43 | 3.2 | 22814 | 3.71 | 2
Live | 207202691 |  |  |  | 23449 | 17812 | 13650 | 3.47 | 3.2 | 22692 | 3.74 | 2
Live | 207202692 |  |  |  | 23449 | 17812 | 13650 | 3.47 | 3.2 | 22692 | 3.74 | 2
Live | 207202688 |  |  |  | 23973 | 16836 | 12810 | 3.53 | 3.12 | 21716 | 3.7 | 2
Live | 207202689 |  |  |  | 23187 | 17812 | 13690 | 3.45 | 3.22 | 22570 | 3.72 | 2
Live | 207202690 |  |  |  | 24104 | 16836 | 12770 | 3.57 | 3.14 | 21838 | 3.76 | 2
Live | 207202686 |  |  |  | 23842 | 16958 | 12960 | 3.53 | 3.13 | 21716 | 3.7 | 2
Live | 207202685 |  |  |  | 23580 | 17934 | 13760 | 3.46 | 3.24 | 22814 | 3.8 | 2
Live | 207202684 |  |  |  | 23580 | 17934 | 13760 | 3.46 | 3.24 | 22814 | 3.8 | 2
Live | 207202683 |  |  |  | 23187 | 18056 | 13820 | 3.41 | 3.21 | 23058 | 3.73 | 2.01
Live | 207202687 |  |  |  | 23187 | 17812 | 13650 | 3.45 | 3.18 | 22692 | 3.69 | 2
Live | 207202682 |  |  |  | 24235 | 16958 | 12870 | 3.55 | 3.17 | 21960 | 3.81 | 2
Live | 207202681 |  |  |  | 23580 | 17934 | 13760 | 3.46 | 3.2 | 22814 | 3.78 | 2
Live | 207202679 |  |  |  | 24235 | 16958 | 12870 | 3.53 | 3.15 | 21960 | 3.79 | 2
Live | 207202677 |  |  |  | 24235 | 16836 | 12810 | 3.61 | 3.16 | 21716 | 3.81 | 2
Live | 207202680 |  |  |  | 23449 | 17934 | 13760 | 3.44 | 3.2 | 22814 | 3.76 | 2
Live | 207202676 |  |  |  | 23449 | 17812 | 13650 | 3.52 | 3.22 | 22692 | 3.78 | 2
Live | 207202678 |  |  |  | 23449 | 17812 | 13690 | 3.51 | 3.26 | 22570 | 3.78 | 2
Live | 207202675 |  |  |  | 24104 | 16836 | 12810 | 3.6 | 3.16 | 21716 | 3.79 | 2
Live | 207202671 |  |  |  | 24104 | 18178 | 13880 | 3.48 | 3.27 | 23302 | 3.95 | 2
Live | 207202672 |  |  |  | 24628 | 17202 | 13130 | 3.63 | 3.23 | 22082 | 3.95 | 2
Live | 207202674 |  |  |  | 23973 | 17934 | 13710 | 3.51 | 3.31 | 22936 | 3.93 | 2
Live | 207202670 |  |  |  | 24104 | 18178 | 13880 | 3.48 | 3.27 | 23302 | 3.95 | 2
Live | 207202673 |  |  |  | 24759 | 17080 | 12980 | 3.63 | 3.23 | 22082 | 3.95 | 2
Live | 207202668 |  |  |  | 23711 | 16714 | 12710 | 3.53 | 3.1 | 21594 | 3.66 | 2
Live | 207202667 |  |  |  | 23056 | 17812 | 13690 | 3.45 | 3.16 | 22570 | 3.65 | 2
Live | 207202666 |  |  |  | 23711 | 16836 | 12850 | 3.51 | 3.1 | 21594 | 3.66 | 2
Live | 207202664 |  |  |  | 23318 | 17812 | 13690 | 3.45 | 3.22 | 22570 | 3.74 | 2
Live | 207202665 |  |  |  | 23318 | 17812 | 13690 | 3.45 | 3.22 | 22570 | 3.74 | 2
Live | 207202669 |  |  |  | 23056 | 17812 | 13780 | 3.45 | 3.2 | 22326 | 3.66 | 2
Live | 207202663 |  |  |  | 23056 | 17934 | 13760 | 3.41 | 3.2 | 22814 | 3.67 | 2
Live | 207202661 |  |  |  | 23318 | 17812 | 13650 | 3.45 | 3.18 | 22692 | 3.69 | 2
Live | 207202662 |  |  |  | 23973 | 16836 | 12810 | 3.55 | 3.12 | 21716 | 3.72 | 2
Live | 207202660 |  |  |  | 23318 | 17812 | 13650 | 3.45 | 3.18 | 22692 | 3.69 | 2
Live | 207202659 |  |  |  | 23973 | 16958 | 12920 | 3.55 | 3.15 | 21838 | 3.72 | 2
Live | 207202658 |  |  |  | 23842 | 17934 | 13760 | 3.49 | 3.28 | 22814 | 3.89 | 2
Live | 207202657 |  |  |  | 23842 | 17934 | 13760 | 3.49 | 3.28 | 22814 | 3.89 | 2
Live | 207202656 |  |  |  | 23449 | 18056 | 13820 | 3.45 | 3.25 | 23058 | 3.82 | 2.01
Live | 207202655 |  |  |  | 24497 | 16958 | 12870 | 3.61 | 3.21 | 21960 | 3.9 | 2
Live | 207202654 |  |  |  | 23842 | 17934 | 13710 | 3.51 | 3.24 | 22936 | 3.86 | 2
Live | 207202653 |  |  |  | 24497 | 17202 | 13130 | 3.61 | 3.21 | 22082 | 3.88 | 2
Live | 207202652 |  |  |  | 24235 | 17934 | 13710 | 3.57 | 3.35 | 22936 | 4.03 | 2
Live | 207202651 |  |  |  | 24366 | 17934 | 13630 | 3.59 | 3.33 | 23180 | 4.04 | 2
Live | 207202650 |  |  |  | 23711 | 17812 | 13650 | 3.53 | 3.3 | 22692 | 3.87 | 2
Live | 207202647 |  |  |  | 24497 | 16836 | 12770 | 3.63 | 3.2 | 21838 | 3.88 | 2
Live | 207202649 |  |  |  | 23711 | 17812 | 13650 | 3.53 | 3.3 | 22692 | 3.87 | 2
Live | 207202648 |  |  |  | 23318 | 17934 | 13710 | 3.49 | 3.24 | 22936 | 3.78 | 2
Live | 207202646 |  |  |  | 23711 | 17812 | 13610 | 3.55 | 3.26 | 22814 | 3.84 | 2
Live | 207202645 |  |  |  | 24366 | 17080 | 13060 | 3.62 | 3.23 | 21838 | 3.86 | 2
Live | 207202641 |  |  |  | 22925 | 17690 | 13630 | 3.43 | 3.18 | 22326 | 3.64 | 2
Live | 207202639 |  |  |  | 22663 | 17812 | 13690 | 3.39 | 3.16 | 22570 | 3.58 | 2
Live | 207202642 |  |  |  | 23973 | 16958 | 12920 | 3.57 | 3.17 | 21838 | 3.74 | 2
Live | 207202640 |  |  |  | 22925 | 17690 | 13630 | 3.43 | 3.18 | 22326 | 3.64 | 2
Live | 207202638 |  |  |  | 23580 | 16714 | 12750 | 3.51 | 3.08 | 21472 | 3.62 | 2
Live | 207202643 |  |  |  | 23318 | 17812 | 13650 | 3.47 | 3.2 | 22692 | 3.72 | 2
Live | 207202637 |  |  |  | 22925 | 17690 | 13590 | 3.45 | 3.16 | 22448 | 3.61 | 2
Live | 207202636 |  |  |  | 22925 | 17690 | 13590 | 3.45 | 3.16 | 22448 | 3.61 | 2
Live | 207202644 |  |  |  | 23318 | 17812 | 13690 | 3.45 | 3.22 | 22570 | 3.74 | 2
Live | 207202634 |  |  |  | 23187 | 17690 | 13670 | 3.52 | 3.24 | 22204 | 3.7 | 2
Live | 207202635 |  |  |  | 23580 | 16836 | 12850 | 3.53 | 3.1 | 21594 | 3.64 | 2
Live | 207202633 |  |  |  | 23973 | 16592 | 12600 | 3.62 | 3.14 | 21472 | 3.75 | 2
Live | 207202632 |  |  |  | 23318 | 17690 | 13590 | 3.52 | 3.22 | 22448 | 3.72 | 2
Live | 207202630 |  |  |  | 23973 | 17934 | 13710 | 3.57 | 3.33 | 22936 | 3.95 | 2
Live | 207202631 |  |  |  | 23973 | 16714 | 12710 | 3.6 | 3.16 | 21594 | 3.72 | 2
Live | 207202628 |  |  |  | 23580 | 17812 | 13690 | 3.51 | 3.26 | 22570 | 3.82 | 2
Live | 207202629 |  |  |  | 24235 | 17934 | 13670 | 3.57 | 3.31 | 23058 | 3.98 | 2
Live | 207202627 |  |  |  | 23580 | 17812 | 13690 | 3.51 | 3.26 | 22570 | 3.82 | 2
Live | 207202626 |  |  |  | 23187 | 17934 | 13760 | 3.47 | 3.22 | 22814 | 3.71 | 2
Live | 207202624 |  |  |  | 23580 | 17812 | 13650 | 3.53 | 3.24 | 22692 | 3.8 | 2
Live | 207202623 |  |  |  | 24235 | 16958 | 12920 | 3.62 | 3.21 | 21838 | 3.81 | 2
Live | 207202625 |  |  |  | 24366 | 16836 | 12810 | 3.62 | 3.18 | 21716 | 3.83 | 2
Live | 207202622 |  |  |  | 24235 | 16836 | 12810 | 3.62 | 3.18 | 21716 | 3.81 | 2
Live | 207202621 |  |  |  | 23580 | 17812 | 13650 | 3.53 | 3.24 | 22692 | 3.78 | 2
Live | 207202619 |  |  |  | 23580 | 17812 | 13650 | 3.53 | 3.28 | 22692 | 3.84 | 2
Live | 207202618 |  |  |  | 23580 | 17812 | 13650 | 3.53 | 3.28 | 22692 | 3.84 | 2
Live | 207202617 |  |  |  | 23318 | 17934 | 13710 | 3.47 | 3.24 | 22936 | 3.78 | 2
Live | 207202616 |  |  |  | 24366 | 16836 | 12770 | 3.62 | 3.2 | 21838 | 3.86 | 2
Live | 207202620 |  |  |  | 24235 | 16958 | 12960 | 3.62 | 3.19 | 21716 | 3.81 | 2
Live | 207202615 |  |  |  | 23711 | 17812 | 13650 | 3.53 | 3.24 | 22692 | 3.82 | 2
Live | 207202614 |  |  |  | 23580 | 17812 | 13650 | 3.53 | 3.24 | 22692 | 3.82 | 2
Live | 207202613 |  |  |  | 24366 | 16836 | 12770 | 3.62 | 3.18 | 21838 | 3.83 | 2
Live | 207202612 |  |  |  | 23842 | 17934 | 13670 | 3.51 | 3.24 | 23058 | 3.86 | 2
Live | 207198934 |  |  |  | 36942 | 23302 | 16150 | 2.93 | 2.58 | 34648 | 3.34 | 2
Live | 207202611 |  |  |  | 23842 | 17934 | 13670 | 3.51 | 3.24 | 23058 | 3.86 | 2
Live | 207198933 |  |  |  | 36942 | 23302 | 16150 | 2.93 | 2.58 | 34648 | 3.34 | 2
Live | 207198937 |  |  |  | 37466 | 23424 | 16130 | 3.08 | 2.76 | 35136 | 3.54 | 2
Live | 207198935 |  |  |  | 38514 | 23668 | 16250 | 2.93 | 2.8 | 35624 | 3.74 | 2
Live | 207198936 |  |  |  | 36680 | 22936 | 15960 | 2.93 | 2.59 | 33916 | 3.28 | 2
Live | 207200377 |  |  |  | 36942 | 25376 | 17810 | 2.93 | 2.48 | 37088 | 3.16 | 2
Live | 207198925 |  |  |  | 37990 | 23424 | 15880 | 3.12 | 2.5 | 35868 | 3.26 | 2
Live | 207198969 |  |  |  | 36942 | 23180 | 16090 | 3.08 | 2.6 | 34404 | 3.36 | 2
Live | 207198970 |  |  |  | 36418 | 22936 | 15960 | 2.93 | 2.59 | 33916 | 3.3 | 2
Live | 207198968 |  |  |  | 36680 | 22936 | 15960 | 2.93 | 2.61 | 33916 | 3.3 | 2
Live | 207198967 |  |  |  | 37204 | 23302 | 16230 | 2.93 | 2.58 | 34404 | 3.38 | 2
Live | 207198966 |  |  |  | 37204 | 23302 | 16150 | 2.93 | 2.58 | 34648 | 3.38 | 2
Live | 207198965 |  |  |  | 36942 | 23302 | 16230 | 2.93 | 2.58 | 34404 | 3.34 | 2
Live | 207198964 |  |  |  | 36942 | 23302 | 16150 | 2.93 | 2.58 | 34648 | 3.34 | 2
Live | 207198963 |  |  |  | 36680 | 23546 | 16440 | 2.93 | 2.52 | 34648 | 3.3 | 2
Live | 207198961 |  |  |  | 36680 | 23180 | 16090 | 2.93 | 2.56 | 34404 | 3.31 | 2
Live | 207198960 |  |  |  | 36680 | 23180 | 16090 | 2.93 | 2.56 | 34404 | 3.31 | 2
Live | 207198962 |  |  |  | 36680 | 23546 | 16360 | 2.78 | 2.52 | 34892 | 3.3 | 2
Live | 207198958 |  |  |  | 37728 | 23546 | 16360 | 2.93 | 2.58 | 34892 | 3.44 | 2
Live | 207198959 |  |  |  | 38252 | 23302 | 16150 | 2.93 | 2.66 | 34648 | 3.56 | 2
Live | 207198957 |  |  |  | 37728 | 23546 | 16360 | 2.93 | 2.58 | 34892 | 3.44 | 2
Live | 207199001 |  |  |  | 37990 | 23302 | 16150 | 2.93 | 2.64 | 34648 | 3.5 | 2
Live | 207199000 |  |  |  | 38252 | 23180 | 16090 | 3.08 | 2.66 | 34404 | 3.54 | 2
Live | 207198999 |  |  |  | 37466 | 23424 | 16210 | 2.93 | 2.58 | 34892 | 3.42 | 2
Live | 207198998 |  |  |  | 37466 | 23424 | 16210 | 2.93 | 2.58 | 34892 | 3.42 | 2
Live | 207198997 |  |  |  | 37466 | 23424 | 16210 | 2.93 | 2.58 | 34892 | 3.42 | 2
Live | 207198996 |  |  |  | 38776 | 22814 | 15980 | 2.93 | 2.7 | 33428 | 3.58 | 2
Live | 207198995 |  |  |  | 38776 | 22814 | 15980 | 2.93 | 2.7 | 33428 | 3.56 | 2
Live | 207198994 |  |  |  | 37990 | 23302 | 16230 | 2.93 | 2.64 | 34404 | 3.5 | 2
Live | 207198993 |  |  |  | 38514 | 23180 | 16250 | 2.93 | 2.69 | 33916 | 3.54 | 2
Live | 207198991 |  |  |  | 37466 | 23424 | 16300 | 2.93 | 2.6 | 34648 | 3.44 | 2
Live | 207198992 |  |  |  | 37728 | 23424 | 16300 | 2.93 | 2.62 | 34648 | 3.47 | 2
Live | 207198990 |  |  |  | 37466 | 23546 | 16360 | 2.93 | 2.58 | 34892 | 3.42 | 2
Live | 207198989 |  |  |  | 37728 | 23302 | 16320 | 2.93 | 2.62 | 34160 | 3.44 | 2
Live | 207198988 |  |  |  | 36942 | 23546 | 16360 | 2.93 | 2.54 | 34892 | 3.34 | 2
Live | 207198987 |  |  |  | 36942 | 23546 | 16360 | 2.93 | 2.54 | 34892 | 3.34 | 2
Live | 207198986 |  |  |  | 36680 | 23546 | 16440 | 2.93 | 2.54 | 34648 | 3.3 | 2
Live | 207198983 |  |  |  | 36942 | 23546 | 16360 | 2.78 | 2.54 | 34892 | 3.34 | 2
Live | 207198982 |  |  |  | 36942 | 23546 | 16360 | 2.78 | 2.54 | 34892 | 3.32 | 2
Live | 207198985 |  |  |  | 37990 | 23180 | 16250 | 2.93 | 2.62 | 33916 | 3.44 | 2
Live | 207198984 |  |  |  | 37204 | 23424 | 16300 | 2.93 | 2.56 | 34648 | 3.36 | 2
Live | 207198980 |  |  |  | 37990 | 22814 | 16070 | 2.93 | 2.62 | 33184 | 3.4 | 2
Live | 207198978 |  |  |  | 37466 | 23180 | 16250 | 2.93 | 2.58 | 33916 | 3.36 | 2
Live | 207198977 |  |  |  | 36680 | 23546 | 16440 | 2.78 | 2.54 | 34648 | 3.3 | 2
Live | 207198981 |  |  |  | 37204 | 23302 | 16320 | 2.93 | 2.58 | 34160 | 3.38 | 2
Live | 207198979 |  |  |  | 36942 | 23424 | 16380 | 2.78 | 2.56 | 34404 | 3.34 | 2
Live | 207198975 |  |  |  | 36418 | 23546 | 16360 | 2.79 | 2.5 | 34892 | 3.26 | 2
Live | 207198976 |  |  |  | 36680 | 23546 | 16440 | 2.78 | 2.54 | 34648 | 3.3 | 2
Live | 207198956 |  |  |  | 37466 | 23302 | 16230 | 3.08 | 2.62 | 34404 | 3.44 | 2
Live | 207198973 |  |  |  | 37728 | 23302 | 16400 | 2.93 | 2.6 | 33916 | 3.4 | 2
Live | 207198974 |  |  |  | 37466 | 23424 | 16380 | 2.93 | 2.6 | 34404 | 3.41 | 2
Live | 207198955 |  |  |  | 37466 | 23302 | 16150 | 2.93 | 2.62 | 34648 | 3.44 | 2
Live | 207198954 |  |  |  | 37466 | 23302 | 16150 | 3.08 | 2.62 | 34648 | 3.44 | 2
Live | 207198953 |  |  |  | 37466 | 23302 | 16150 | 2.93 | 2.62 | 34648 | 3.44 | 2
Live | 207198951 |  |  |  | 37466 | 23424 | 16210 | 2.93 | 2.58 | 34892 | 3.42 | 2
Live | 207198952 |  |  |  | 37204 | 23424 | 16300 | 2.93 | 2.58 | 34648 | 3.4 | 2
Live | 207198950 |  |  |  | 37204 | 23180 | 16090 | 3.08 | 2.6 | 34404 | 3.41 | 2
Live | 207198949 |  |  |  | 37204 | 23180 | 16090 | 2.93 | 2.6 | 34404 | 3.41 | 2
Live | 207198947 |  |  |  | 37466 | 23302 | 16230 | 3.08 | 2.62 | 34404 | 3.42 | 2
Live | 207198948 |  |  |  | 38252 | 23546 | 16360 | 2.93 | 2.64 | 34892 | 3.56 | 2
Live | 207198946 |  |  |  | 37728 | 23180 | 16090 | 2.93 | 2.64 | 34404 | 3.48 | 2
Live | 207198945 |  |  |  | 37728 | 23546 | 16360 | 2.93 | 2.62 | 34892 | 3.48 | 2
Live | 207198944 |  |  |  | 37728 | 23546 | 16360 | 2.93 | 2.6 | 34892 | 3.48 | 2
Live | 207198943 |  |  |  | 36942 | 23302 | 16230 | 2.93 | 2.58 | 34404 | 3.36 | 2
Live | 207198942 |  |  |  | 36942 | 23302 | 16150 | 2.93 | 2.58 | 34648 | 3.36 | 2
Live | 207198940 |  |  |  | 36942 | 23302 | 16150 | 2.93 | 2.58 | 34648 | 3.36 | 2
Live | 207198941 |  |  |  | 36942 | 23302 | 16230 | 2.93 | 2.58 | 34404 | 3.38 | 2
Live | 207198939 |  |  |  | 37204 | 23424 | 16300 | 2.93 | 2.56 | 34648 | 3.38 | 2
Live | 207198938 |  |  |  | 37204 | 23424 | 16210 | 2.93 | 2.58 | 34892 | 3.39 | 2
Live | 207098879 |  |  |  | 28558 | 19642 | 18810 | 3.37 | 2.28 | 31964 | 3.42 | 1.75
Live | 207098878 |  |  |  | 28558 | 19520 | 18600 | 3.37 | 2.4 | 31964 | 3.53 | 1.85
Live | 207098984 |  |  |  | 28296 | 18910 | 18000 | 3.37 | 2.63 | 30988 | 3.68 | 2
Live | 207098876 |  |  |  | 28820 | 18910 | 18000 | 3.37 | 2.64 | 30988 | 3.72 | 2
Live | 207098983 |  |  |  | 28296 | 18910 | 18000 | 3.37 | 2.64 | 30988 | 3.71 | 2
Live | 207098925 |  |  |  | 29082 | 18788 | 17780 | 3.52 | 2.69 | 30988 | 3.85 | 2
Live | 207098926 |  |  |  | 28558 | 18910 | 17880 | 3.52 | 2.64 | 31232 | 3.78 | 2
Live | 207098927 |  |  |  | 29082 | 19154 | 18190 | 3.37 | 2.54 | 31476 | 3.7 | 2
Live | 207098924 |  |  |  | 29344 | 18910 | 18000 | 3.37 | 2.68 | 30988 | 3.82 | 2
Live | 207098923 |  |  |  | 29082 | 19154 | 18190 | 3.37 | 2.54 | 31476 | 3.7 | 2
Live | 207098919 |  |  |  | 29344 | 18910 | 18000 | 3.37 | 2.68 | 30988 | 3.85 | 2
Live | 207098928 |  |  |  | 29344 | 18788 | 17910 | 3.51 | 2.7 | 30744 | 3.87 | 2
Live | 207098920 |  |  |  | 29344 | 18910 | 18000 | 3.51 | 2.68 | 30988 | 3.85 | 2
Live | 207098918 |  |  |  | 29082 | 19154 | 18190 | 3.37 | 2.54 | 31476 | 3.72 | 2
Live | 207098917 |  |  |  | 29082 | 19032 | 18100 | 3.37 | 2.66 | 31232 | 3.86 | 2
Live | 207098922 |  |  |  | 28820 | 18910 | 17880 | 3.52 | 2.66 | 31232 | 3.85 | 2
Live | 207098903 |  |  |  | 30392 | 18788 | 17910 | 3.52 | 2.78 | 30744 | 4.06 | 2
Live | 207098901 |  |  |  | 29868 | 19154 | 18310 | 3.37 | 2.57 | 31232 | 3.85 | 2
Live | 207098902 |  |  |  | 30130 | 18910 | 18130 | 3.52 | 2.72 | 30744 | 3.99 | 2
Live | 207098900 |  |  |  | 29606 | 19032 | 18100 | 3.51 | 2.68 | 31232 | 3.96 | 2
Live | 207098898 |  |  |  | 28820 | 18788 | 17780 | 3.52 | 2.69 | 30988 | 3.8 | 2
Live | 207098895 |  |  |  | 28296 | 18910 | 17880 | 3.37 | 2.63 | 31232 | 3.77 | 2
Live | 207098897 |  |  |  | 29082 | 18666 | 17690 | 3.52 | 2.74 | 30744 | 3.87 | 2
Live | 207098904 |  |  |  | 30130 | 18910 | 18130 | 3.52 | 2.72 | 30744 | 3.99 | 2
Live | 207098896 |  |  |  | 28820 | 18788 | 17780 | 3.52 | 2.69 | 30988 | 3.8 | 2
Live | 207098893 |  |  |  | 29082 | 18788 | 17780 | 3.52 | 2.69 | 30988 | 3.82 | 2
Live | 207098899 |  |  |  | 28820 | 18788 | 17780 | 3.37 | 2.69 | 30988 | 3.78 | 2
Live | 207098890 |  |  |  | 28296 | 19032 | 17970 | 3.37 | 2.62 | 31476 | 3.73 | 2
Live | 207098891 |  |  |  | 29082 | 18788 | 17780 | 3.52 | 2.69 | 30988 | 3.82 | 2
Live | 207098894 |  |  |  | 29082 | 18910 | 18000 | 3.37 | 2.68 | 30988 | 3.8 | 2
Live | 207098888 |  |  |  | 28820 | 18910 | 18000 | 3.37 | 2.66 | 30988 | 3.78 | 2
Live | 207098887 |  |  |  | 28558 | 19154 | 18190 | 3.37 | 2.52 | 31476 | 3.65 | 2
Live | 207098889 |  |  |  | 28820 | 18910 | 18000 | 3.52 | 2.68 | 30988 | 3.78 | 2
Live | 207098886 |  |  |  | 28558 | 19032 | 18100 | 3.37 | 2.64 | 31232 | 3.78 | 2
Live | 207098885 |  |  |  | 30130 | 18910 | 18130 | 3.37 | 2.74 | 30744 | 4 | 2
Live | 207098892 |  |  |  | 29344 | 18788 | 17910 | 3.51 | 2.74 | 30744 | 3.88 | 2
Live | 207098883 |  |  |  | 29344 | 18910 | 18000 | 3.37 | 2.66 | 30988 | 3.82 | 2
Live | 207098884 |  |  |  | 29344 | 18910 | 18000 | 3.51 | 2.68 | 30988 | 3.85 | 2
Live | 207098882 |  |  |  | 29082 | 19154 | 18190 | 3.37 | 2.52 | 31476 | 3.7 | 1.95
Live | 207098881 |  |  |  | 29082 | 19032 | 18100 | 3.37 | 2.64 | 31232 | 3.85 | 2
Live | 207202517 |  |  |  | 24235 | 17690 | 13550 | 3.57 | 3.26 | 22570 | 3.89 | 2
Live | 207202171 |  |  |  | 22794 | 16348 | 12520 | 3.39 | 3.26 | 20862 | 3.66 | 2.01
Live | 207202516 |  |  |  | 24235 | 18300 | 13940 | 3.57 | 3.39 | 23546 | 4.04 | 2
Live | 207202515 |  |  |  | 23580 | 18300 | 13990 | 3.46 | 3.31 | 23424 | 3.86 | 2
Live | 207202607 |  |  |  | 24235 | 16836 | 12810 | 3.61 | 3.16 | 21716 | 3.81 | 2
Live | 207202606 |  |  |  | 24628 | 16958 | 12870 | 3.63 | 3.23 | 21960 | 3.9 | 2
Live | 207202605 |  |  |  | 23842 | 17934 | 13710 | 3.53 | 3.26 | 22936 | 3.89 | 2
Live | 207202603 |  |  |  | 23449 | 17812 | 13690 | 3.47 | 3.24 | 22570 | 3.78 | 2
Live | 207202604 |  |  |  | 24497 | 17202 | 13130 | 3.63 | 3.21 | 22082 | 3.9 | 2
Live | 207202602 |  |  |  | 23449 | 17812 | 13690 | 3.47 | 3.24 | 22570 | 3.78 | 2
Live | 207202601 |  |  |  | 23056 | 17934 | 13760 | 3.43 | 3.2 | 22814 | 3.71 | 2
Live | 207202599 |  |  |  | 23449 | 17812 | 13650 | 3.47 | 3.2 | 22692 | 3.74 | 2
Live | 207202598 |  |  |  | 23449 | 17812 | 13650 | 3.47 | 3.2 | 22692 | 3.74 | 2
Live | 207202597 |  |  |  | 24104 | 16836 | 12770 | 3.57 | 3.14 | 21838 | 3.76 | 2
Live | 207202596 |  |  |  | 23187 | 17812 | 13690 | 3.45 | 3.22 | 22570 | 3.72 | 2
Live | 207202595 |  |  |  | 23973 | 16836 | 12810 | 3.53 | 3.12 | 21716 | 3.7 | 2
Live | 207202594 |  |  |  | 23187 | 17812 | 13650 | 3.45 | 3.18 | 22692 | 3.69 | 2
Live | 207202600 |  |  |  | 24104 | 16836 | 12810 | 3.57 | 3.14 | 21716 | 3.77 | 2
Live | 207202593 |  |  |  | 23842 | 16958 | 12960 | 3.53 | 3.13 | 21716 | 3.7 | 2
Live | 207202591 |  |  |  | 23580 | 17934 | 13760 | 3.46 | 3.24 | 22814 | 3.8 | 2
Live | 207202592 |  |  |  | 23580 | 17934 | 13760 | 3.46 | 3.24 | 22814 | 3.8 | 2
Live | 207202590 |  |  |  | 23187 | 18056 | 13820 | 3.41 | 3.21 | 23058 | 3.73 | 2.01
Live | 207202588 |  |  |  | 23580 | 17934 | 13760 | 3.46 | 3.2 | 22814 | 3.78 | 2
Live | 207202587 |  |  |  | 23449 | 17934 | 13760 | 3.44 | 3.2 | 22814 | 3.76 | 2
Live | 207202589 |  |  |  | 24235 | 16958 | 12870 | 3.55 | 3.17 | 21960 | 3.81 | 2
Live | 207202526 |  |  |  | 23580 | 17812 | 13650 | 3.53 | 3.28 | 22692 | 3.84 | 2
Live | 207202524 |  |  |  | 23318 | 17934 | 13710 | 3.47 | 3.24 | 22936 | 3.78 | 2
Live | 207202525 |  |  |  | 23580 | 17812 | 13650 | 3.53 | 3.28 | 22692 | 3.84 | 2
Live | 207202523 |  |  |  | 24366 | 16836 | 12770 | 3.62 | 3.2 | 21838 | 3.86 | 2
Live | 207202522 |  |  |  | 23711 | 17812 | 13650 | 3.53 | 3.24 | 22692 | 3.82 | 2
Live | 207098982 |  |  |  | 28558 | 18788 | 17780 | 3.37 | 2.69 | 30988 | 3.77 | 2
Live | 207098979 |  |  |  | 28558 | 19032 | 18100 | 3.37 | 2.64 | 31232 | 3.78 | 2
Live | 207098980 |  |  |  | 28820 | 19154 | 18190 | 3.37 | 2.52 | 31476 | 3.66 | 2
Live | 207098976 |  |  |  | 28820 | 18788 | 17910 | 3.37 | 2.7 | 30744 | 3.8 | 2
Live | 207098978 |  |  |  | 28558 | 18910 | 18000 | 3.37 | 2.64 | 30988 | 3.72 | 2
Live | 207098977 |  |  |  | 28558 | 18910 | 18000 | 3.37 | 2.66 | 30988 | 3.74 | 2
Live | 207098975 |  |  |  | 28558 | 18910 | 18000 | 3.37 | 2.66 | 30988 | 3.74 | 2
Live | 207098981 |  |  |  | 28296 | 18910 | 18000 | 3.37 | 2.64 | 30988 | 3.71 | 2
Live | 207098973 |  |  |  | 28296 | 19032 | 17970 | 3.37 | 2.61 | 31476 | 3.72 | 2
Live | 207098974 |  |  |  | 28034 | 19276 | 18280 | 3.37 | 2.48 | 31720 | 3.56 | 1.95
Live | 207098965 |  |  |  | 29082 | 18910 | 18000 | 3.37 | 2.68 | 30988 | 3.82 | 2
Live | 207098971 |  |  |  | 28820 | 19032 | 18220 | 3.37 | 2.64 | 30988 | 3.74 | 2
Live | 207098972 |  |  |  | 28820 | 19032 | 18220 | 3.37 | 2.64 | 30988 | 3.77 | 2
Live | 207098961 |  |  |  | 28296 | 19032 | 18100 | 3.37 | 2.62 | 31232 | 3.68 | 2
Live | 207098910 |  |  |  | 29344 | 18910 | 18000 | 3.37 | 2.66 | 30988 | 3.82 | 2
Live | 207098960 |  |  |  | 28296 | 19032 | 18100 | 3.37 | 2.61 | 31232 | 3.66 | 2
Live | 207098909 |  |  |  | 29344 | 18910 | 18000 | 3.51 | 2.68 | 30988 | 3.85 | 2
Live | 207098907 |  |  |  | 29344 | 18910 | 18000 | 3.51 | 2.68 | 30988 | 3.85 | 2
Live | 207098905 |  |  |  | 28820 | 19032 | 18100 | 3.37 | 2.64 | 31232 | 3.8 | 2
Live | 207098989 |  |  |  | 28820 | 18910 | 18000 | 3.52 | 2.66 | 30988 | 3.74 | 2
Live | 207098906 |  |  |  | 28820 | 19154 | 18190 | 3.37 | 2.52 | 31476 | 3.68 | 1.95
Live | 207098987 |  |  |  | 29082 | 18544 | 17600 | 3.37 | 2.85 | 30500 | 3.96 | 2
Live | 207098988 |  |  |  | 29344 | 18422 | 17500 | 3.51 | 2.9 | 30256 | 4.05 | 2
Live | 207098908 |  |  |  | 29344 | 18788 | 17910 | 3.37 | 2.73 | 30744 | 3.9 | 2
Live | 207098956 |  |  |  | 28558 | 18910 | 18000 | 3.37 | 2.64 | 30988 | 3.72 | 2
Live | 207098985 |  |  |  | 29344 | 18544 | 17720 | 3.51 | 2.88 | 30256 | 4.01 | 2
Live | 207098955 |  |  |  | 28820 | 18910 | 18000 | 3.52 | 2.66 | 30988 | 3.74 | 2
Live | 207098954 |  |  |  | 28820 | 18788 | 17910 | 3.37 | 2.7 | 30744 | 3.8 | 2
Live | 207098986 |  |  |  | 28820 | 18788 | 17910 | 3.37 | 2.7 | 30744 | 3.82 | 2
Live | 207098951 |  |  |  | 28034 | 19032 | 17970 | 3.37 | 2.61 | 31476 | 3.7 | 2
Live | 207098952 |  |  |  | 28296 | 19276 | 18410 | 3.37 | 2.48 | 31476 | 3.58 | 1.95
Live | 207098997 |  |  |  | 29082 | 18910 | 18000 | 3.37 | 2.66 | 30988 | 3.78 | 2
Live | 207098996 |  |  |  | 29082 | 18910 | 18000 | 3.37 | 2.66 | 30988 | 3.78 | 2
Live | 207098953 |  |  |  | 28820 | 18910 | 18000 | 3.52 | 2.66 | 30988 | 3.74 | 2
Live | 207098995 |  |  |  | 28558 | 19032 | 17970 | 3.37 | 2.62 | 31476 | 3.77 | 2
Live | 207098992 |  |  |  | 29082 | 18910 | 18000 | 3.37 | 2.7 | 30988 | 3.85 | 2
Live | 207098994 |  |  |  | 29606 | 18666 | 17820 | 3.38 | 2.83 | 30500 | 4.03 | 2
Live | 207098991 |  |  |  | 29868 | 18544 | 17720 | 3.37 | 2.88 | 30256 | 4.09 | 2
Live | 207098993 |  |  |  | 29082 | 19032 | 18220 | 3.37 | 2.64 | 30988 | 3.77 | 2
Live | 207098990 |  |  |  | 28820 | 19276 | 18410 | 3.37 | 2.5 | 31476 | 3.65 | 1.95
Live | 207098950 |  |  |  | 28820 | 18910 | 18000 | 3.37 | 2.64 | 30988 | 3.77 | 2
Live | 207098948 |  |  |  | 28558 | 19276 | 18410 | 3.37 | 2.5 | 31476 | 3.62 | 1.95
Live | 207098949 |  |  |  | 28820 | 19032 | 18220 | 3.37 | 2.64 | 30988 | 3.74 | 2
Live | 207098947 |  |  |  | 28558 | 19032 | 17970 | 3.37 | 2.62 | 31476 | 3.77 | 2
Live | 207099001 |  |  |  | 29344 | 18544 | 17720 | 3.37 | 2.86 | 30256 | 3.99 | 2
Live | 207098999 |  |  |  | 28558 | 18910 | 18000 | 3.37 | 2.68 | 30988 | 3.77 | 2
Live | 207099000 |  |  |  | 29082 | 18666 | 17820 | 3.37 | 2.81 | 30500 | 3.92 | 2
Live | 207098944 |  |  |  | 28558 | 19032 | 18100 | 3.37 | 2.62 | 31232 | 3.71 | 2
Live | 207099002 |  |  |  | 28558 | 19032 | 18100 | 3.37 | 2.62 | 31232 | 3.71 | 2
Live | 207098998 |  |  |  | 29344 | 18544 | 17600 | 3.37 | 2.85 | 30500 | 3.97 | 2
Live | 207098945 |  |  |  | 28558 | 19032 | 18100 | 3.37 | 2.62 | 31232 | 3.68 | 2
Live | 207098942 |  |  |  | 28558 | 19032 | 18100 | 3.37 | 2.62 | 31232 | 3.71 | 2
Live | 207098943 |  |  |  | 28558 | 18910 | 18000 | 3.37 | 2.66 | 30988 | 3.74 | 2
Live | 207099006 |  |  |  | 29344 | 18666 | 17820 | 3.37 | 2.82 | 30500 | 3.97 | 2
Live | 207098935 |  |  |  | 28296 | 18910 | 18000 | 3.37 | 2.63 | 30988 | 3.68 | 2
Live | 207098934 |  |  |  | 28296 | 18910 | 17880 | 3.37 | 2.63 | 31232 | 3.66 | 2
Live | 207098933 |  |  |  | 28034 | 19276 | 18280 | 3.37 | 2.46 | 31720 | 3.52 | 1.95
Live | 207098931 |  |  |  | 29344 | 18788 | 17780 | 3.51 | 2.69 | 30988 | 3.85 | 2
Live | 207098929 |  |  |  | 29606 | 18788 | 17910 | 3.51 | 2.77 | 30744 | 3.93 | 2
Live | 207098930 |  |  |  | 29344 | 18788 | 17910 | 3.51 | 2.7 | 30744 | 3.87 | 2
Live | 207202577 |  |  |  | 24104 | 18178 | 13880 | 3.48 | 3.27 | 23302 | 3.95 | 2
Live | 207202575 |  |  |  | 23711 | 16714 | 12710 | 3.53 | 3.1 | 21594 | 3.66 | 2
Live | 207202579 |  |  |  | 24628 | 17202 | 13130 | 3.63 | 3.23 | 22082 | 3.95 | 2
Live | 207202580 |  |  |  | 24759 | 17080 | 12980 | 3.63 | 3.23 | 22082 | 3.95 | 2
Live | 207202578 |  |  |  | 24104 | 18178 | 13880 | 3.48 | 3.27 | 23302 | 3.95 | 2
Live | 207202576 |  |  |  | 23056 | 17812 | 13780 | 3.45 | 3.2 | 22326 | 3.66 | 2
Live | 207202582 |  |  |  | 24104 | 16836 | 12810 | 3.6 | 3.16 | 21716 | 3.79 | 2
Live | 207202583 |  |  |  | 23449 | 17812 | 13650 | 3.52 | 3.22 | 22692 | 3.78 | 2
Live | 207202584 |  |  |  | 24235 | 16836 | 12810 | 3.61 | 3.16 | 21716 | 3.81 | 2
Live | 207202586 |  |  |  | 24235 | 16958 | 12870 | 3.53 | 3.15 | 21960 | 3.79 | 2
Live | 207202581 |  |  |  | 23973 | 17934 | 13710 | 3.51 | 3.31 | 22936 | 3.93 | 2
Live | 207202585 |  |  |  | 23449 | 17812 | 13690 | 3.51 | 3.26 | 22570 | 3.78 | 2
Live | 207202571 |  |  |  | 23318 | 17812 | 13690 | 3.45 | 3.22 | 22570 | 3.74 | 2
Live | 207202570 |  |  |  | 23056 | 17934 | 13760 | 3.41 | 3.2 | 22814 | 3.67 | 2
Live | 207202574 |  |  |  | 23056 | 17812 | 13690 | 3.45 | 3.16 | 22570 | 3.65 | 2
Live | 207202573 |  |  |  | 23711 | 16836 | 12850 | 3.51 | 3.1 | 21594 | 3.66 | 2
Live | 207202572 |  |  |  | 23318 | 17812 | 13690 | 3.45 | 3.22 | 22570 | 3.74 | 2
Live | 207202569 |  |  |  | 23973 | 16836 | 12810 | 3.55 | 3.12 | 21716 | 3.72 | 2
Live | 207202567 |  |  |  | 23318 | 17812 | 13650 | 3.45 | 3.18 | 22692 | 3.69 | 2
Live | 207202568 |  |  |  | 23318 | 17812 | 13650 | 3.45 | 3.18 | 22692 | 3.69 | 2
Live | 207202566 |  |  |  | 23973 | 16958 | 12920 | 3.55 | 3.15 | 21838 | 3.72 | 2
Live | 207202565 |  |  |  | 23842 | 17934 | 13760 | 3.49 | 3.28 | 22814 | 3.89 | 2
Live | 207202564 |  |  |  | 23842 | 17934 | 13760 | 3.49 | 3.28 | 22814 | 3.89 | 2
Live | 207202563 |  |  |  | 23449 | 18056 | 13820 | 3.45 | 3.25 | 23058 | 3.82 | 2.01
Live | 207202561 |  |  |  | 23842 | 17934 | 13710 | 3.51 | 3.24 | 22936 | 3.86 | 2
Live | 207202562 |  |  |  | 24497 | 16958 | 12870 | 3.61 | 3.21 | 21960 | 3.9 | 2
Live | 207202560 |  |  |  | 24497 | 17202 | 13130 | 3.61 | 3.21 | 22082 | 3.88 | 2
Live | 207202559 |  |  |  | 24235 | 17934 | 13710 | 3.57 | 3.35 | 22936 | 4.03 | 2
Live | 207202558 |  |  |  | 24366 | 17934 | 13630 | 3.59 | 3.33 | 23180 | 4.04 | 2
Live | 207202557 |  |  |  | 23711 | 17812 | 13650 | 3.53 | 3.3 | 22692 | 3.87 | 2
Live | 207202556 |  |  |  | 23711 | 17812 | 13650 | 3.53 | 3.3 | 22692 | 3.87 | 2
Live | 207202555 |  |  |  | 23318 | 17934 | 13710 | 3.49 | 3.24 | 22936 | 3.78 | 2
Live | 207202553 |  |  |  | 23711 | 17812 | 13610 | 3.55 | 3.26 | 22814 | 3.84 | 2
Live | 207202554 |  |  |  | 24497 | 16836 | 12770 | 3.63 | 3.2 | 21838 | 3.88 | 2
Live | 207202552 |  |  |  | 24366 | 17080 | 13060 | 3.62 | 3.23 | 21838 | 3.86 | 2
Live | 207202551 |  |  |  | 23318 | 17812 | 13690 | 3.45 | 3.22 | 22570 | 3.74 | 2
Live | 207202549 |  |  |  | 23973 | 16958 | 12920 | 3.57 | 3.17 | 21838 | 3.74 | 2
Live | 207202550 |  |  |  | 23318 | 17812 | 13650 | 3.47 | 3.2 | 22692 | 3.72 | 2
Live | 207202548 |  |  |  | 22925 | 17690 | 13630 | 3.43 | 3.18 | 22326 | 3.64 | 2
Live | 207202547 |  |  |  | 22925 | 17690 | 13630 | 3.43 | 3.18 | 22326 | 3.64 | 2
Live | 207202544 |  |  |  | 22925 | 17690 | 13590 | 3.45 | 3.16 | 22448 | 3.61 | 2
Live | 207202543 |  |  |  | 22925 | 17690 | 13590 | 3.45 | 3.16 | 22448 | 3.61 | 2
Live | 207202542 |  |  |  | 23580 | 16836 | 12850 | 3.53 | 3.1 | 21594 | 3.64 | 2
Live | 207202545 |  |  |  | 23580 | 16714 | 12750 | 3.51 | 3.08 | 21472 | 3.62 | 2
Live | 207202540 |  |  |  | 23973 | 16592 | 12600 | 3.62 | 3.14 | 21472 | 3.75 | 2
Live | 207202538 |  |  |  | 23973 | 16714 | 12710 | 3.6 | 3.16 | 21594 | 3.72 | 2
Live | 207202546 |  |  |  | 22663 | 17812 | 13690 | 3.39 | 3.16 | 22570 | 3.58 | 2
Live | 207202539 |  |  |  | 23318 | 17690 | 13590 | 3.52 | 3.22 | 22448 | 3.72 | 2
Live | 207202537 |  |  |  | 23973 | 17934 | 13710 | 3.57 | 3.33 | 22936 | 3.95 | 2
Live | 207202541 |  |  |  | 23187 | 17690 | 13670 | 3.52 | 3.24 | 22204 | 3.7 | 2
Live | 207202535 |  |  |  | 23580 | 17812 | 13690 | 3.51 | 3.26 | 22570 | 3.82 | 2
Live | 207202536 |  |  |  | 24235 | 17934 | 13670 | 3.57 | 3.31 | 23058 | 3.98 | 2
Live | 207202534 |  |  |  | 23580 | 17812 | 13690 | 3.51 | 3.26 | 22570 | 3.82 | 2
Live | 207202533 |  |  |  | 23187 | 17934 | 13760 | 3.47 | 3.22 | 22814 | 3.71 | 2
Live | 207202532 |  |  |  | 24366 | 16836 | 12810 | 3.62 | 3.18 | 21716 | 3.83 | 2
Live | 207202528 |  |  |  | 23580 | 17812 | 13650 | 3.53 | 3.24 | 22692 | 3.78 | 2
Live | 207202529 |  |  |  | 24235 | 16836 | 12810 | 3.62 | 3.18 | 21716 | 3.81 | 2
Live | 207202531 |  |  |  | 23580 | 17812 | 13650 | 3.53 | 3.24 | 22692 | 3.8 | 2
Live | 207202527 |  |  |  | 24235 | 16958 | 12960 | 3.62 | 3.19 | 21716 | 3.81 | 2
Live | 207202530 |  |  |  | 24235 | 16958 | 12920 | 3.62 | 3.21 | 21838 | 3.81 | 2
Live | 208121840 |  |  |  | 57000 | 39719 | 36320 | 2.93 | 2.18 | 61000 | 3.44 | 2.14
Live | 207645900 |  |  |  | 38965 | 42370 | 38951 | 2.64 | 2.2 | 47730 | 3.41 | 1.93
Live | 207645902 |  |  |  | 38965 | 42370 | 38951 | 2.64 | 2.2 | 47730 | 3.41 | 1.93
Live | 202141109 |  |  |  | 26827 | 25600 | 17069 | 4.49 | 2.55 | 25600 | 2.16 | 1.91
Live | 202141111 |  |  |  | 26827 | 25600 | 17069 | 4.49 | 2.55 | 25600 | 2.16 | 1.91
Live | 202141113 |  |  |  | 26827 | 25600 | 17069 | 4.49 | 2.55 | 25600 | 2.16 | 1.91
Live | 202141118 |  |  |  | 39400 | 39000 | 31743 | 4.09 | 2.51 | 57000 | 3.08 | 2.25
Live | 202141114 |  |  |  | 26827 | 25600 | 17069 | 4.49 | 2.55 | 25600 | 2.16 | 1.91
Live | 202141117 |  |  |  | 39400 | 39000 | 31743 | 4.09 | 2.51 | 57000 | 3.08 | 2.25
Live | 202141116 |  |  |  | 39400 | 39000 | 31743 | 4.09 | 2.51 | 57000 | 3.08 | 2.25
Live | 202141122 |  |  |  | 39400 | 39000 | 31743 | 4.09 | 2.51 | 57000 | 3.08 | 2.25
Live | 202141121 |  |  |  | 39400 | 39000 | 31743 | 4.09 | 2.51 | 57000 | 3.08 | 2.25
Live | 202141115 |  |  |  | 26827 | 25600 | 17069 | 4.49 | 2.55 | 25600 | 2.16 | 1.91
Live | 202141120 |  |  |  | 39400 | 39000 | 31743 | 4.09 | 2.51 | 57000 | 3.08 | 2.25
Live | 202141124 |  |  |  | 39400 | 39000 | 31743 | 4.09 | 2.51 | 57000 | 3.08 | 2.25
Live | 202141128 |  |  |  | 39400 | 39000 | 31743 | 4.09 | 2.51 | 57000 | 3.08 | 2.25
Live | 202141119 |  |  |  | 39400 | 39000 | 31743 | 4.09 | 2.51 | 57000 | 3.08 | 2.25
Live | 202141126 |  |  |  | 39400 | 39000 | 31743 | 4.09 | 2.51 | 57000 | 3.08 | 2.25
Live | 202141123 |  |  |  | 39400 | 39000 | 31743 | 4.09 | 2.51 | 57000 | 3.08 | 2.25
Live | 202141131 |  |  |  | 39400 | 39000 | 31743 | 4.09 | 2.51 | 57000 | 3.08 | 2.25
Live | 202141130 |  |  |  | 39400 | 39000 | 31743 | 4.09 | 2.51 | 57000 | 3.08 | 2.25
Live | 202141138 |  |  |  | 60500 | 42718 | 34898 | 3.94 | 2.38 | 63375 | 2.99 | 2.14
Live | 202141133 |  |  |  | 39400 | 39000 | 31743 | 4.09 | 2.51 | 57000 | 3.08 | 2.25
Live | 202141132 |  |  |  | 39400 | 39000 | 31743 | 4.09 | 2.51 | 57000 | 3.08 | 2.25
Live | 202141136 |  |  |  | 60500 | 42718 | 34898 | 3.94 | 2.38 | 63375 | 2.99 | 2.14
Live | 202141158 |  |  |  | 26827 | 25600 | 17069 | 4.49 | 2.55 | 25600 | 2.16 | 1.91
Live | 202141048 |  |  |  | 26827 | 25600 | 17069 | 4.49 | 2.55 | 25600 | 2.16 | 1.91
Live | 202141052 |  |  |  | 26827 | 25600 | 17069 | 4.49 | 2.55 | 25600 | 2.16 | 1.91
Live | 202141053 |  |  |  | 26827 | 25600 | 17069 | 4.49 | 2.55 | 25600 | 2.16 | 1.91
Live | 202141054 |  |  |  | 26827 | 25600 | 17069 | 4.49 | 2.55 | 25600 | 2.16 | 1.91
Live | 202140938 |  |  |  | 39400 | 40500 | 31743 | 4.09 | 2.6 | 59000 | 3.18 | 2.25
Live | 202141055 |  |  |  | 26827 | 25600 | 17069 | 4.49 | 2.55 | 25600 | 2.16 | 1.91
Live | 202141056 |  |  |  | 26827 | 25600 | 17069 | 4.49 | 2.55 | 25600 | 2.16 | 1.91
Live | 202141057 |  |  |  | 26827 | 25600 | 17069 | 4.49 | 2.55 | 25600 | 2.16 | 1.91
Live | 202141065 |  |  |  | 39400 | 40500 | 31743 | 4.09 | 2.6 | 59000 | 3.18 | 2.25
Live | 202141061 |  |  |  | 26827 | 25600 | 17069 | 4.49 | 2.55 | 25600 | 2.16 | 1.91
Live | 202141059 |  |  |  | 26827 | 25600 | 17069 | 4.49 | 2.55 | 25600 | 2.16 | 1.91
Live | 202141064 |  |  |  | 39400 | 40500 | 31743 | 4.09 | 2.6 | 59000 | 3.18 | 2.25
Live | 202141063 |  |  |  | 26827 | 25600 | 17069 | 4.49 | 2.55 | 25600 | 2.16 | 1.91
Live | 202141069 |  |  |  | 39400 | 40500 | 31743 | 4.09 | 2.6 | 59000 | 3.18 | 2.25
Live | 202141066 |  |  |  | 39400 | 40500 | 31743 | 4.09 | 2.6 | 59000 | 3.18 | 2.25
Live | 202141071 |  |  |  | 39400 | 40500 | 31743 | 4.09 | 2.6 | 59000 | 3.18 | 2.25
Live | 202141062 |  |  |  | 26827 | 25600 | 17069 | 4.49 | 2.55 | 25600 | 2.16 | 1.91
Live | 202141072 |  |  |  | 39400 | 40500 | 31743 | 4.09 | 2.6 | 59000 | 3.18 | 2.25
Live | 202141068 |  |  |  | 39400 | 40500 | 31743 | 4.09 | 2.6 | 59000 | 3.18 | 2.25
Live | 202141070 |  |  |  | 39400 | 40500 | 31743 | 4.09 | 2.6 | 59000 | 3.18 | 2.25
Live | 202141067 |  |  |  | 39400 | 40500 | 31743 | 4.09 | 2.6 | 59000 | 3.18 | 2.25
Live | 202141074 |  |  |  | 39400 | 40500 | 31743 | 4.09 | 2.6 | 59000 | 3.18 | 2.25
Live | 202141078 |  |  |  | 39400 | 40500 | 31743 | 4.09 | 2.6 | 59000 | 3.18 | 2.25
Live | 202141079 |  |  |  | 39400 | 40500 | 31743 | 4.09 | 2.6 | 59000 | 3.18 | 2.25
Live | 202141081 |  |  |  | 39400 | 40500 | 31743 | 4.09 | 2.6 | 59000 | 3.18 | 2.25
Live | 202141080 |  |  |  | 39400 | 40500 | 31743 | 4.09 | 2.6 | 59000 | 3.18 | 2.25
Live | 202141076 |  |  |  | 39400 | 40500 | 31743 | 4.09 | 2.6 | 59000 | 3.18 | 2.25
Live | 202141104 |  |  |  | 26827 | 25600 | 17069 | 4.49 | 2.55 | 25600 | 2.16 | 1.91
Live | 202141086 |  |  |  | 60500 | 42718 | 34898 | 3.94 | 2.38 | 63375 | 2.99 | 2.14
Live | 202141084 |  |  |  | 60500 | 42718 | 34898 | 3.94 | 2.38 | 63375 | 2.99 | 2.14
Live | 202141050 |  |  |  | 60500 | 42718 | 34898 | 3.94 | 2.38 | 63375 | 2.99 | 2.14
Live | 202141106 |  |  |  | 26827 | 25600 | 17069 | 4.49 | 2.55 | 25600 | 2.16 | 1.91
Live | 202141108 |  |  |  | 26827 | 25600 | 17069 | 4.49 | 2.55 | 25600 | 2.16 | 1.91
Live | 202141107 |  |  |  | 26827 | 25600 | 17069 | 4.49 | 2.55 | 25600 | 2.16 | 1.91
Live | 202141105 |  |  |  | 26827 | 25600 | 17069 | 4.49 | 2.55 | 25600 | 2.16 | 1.91
Live | 9008899 |  |  |  | 13900 | 12200 | 12010 | 2.93 | 1.96 | 14530 | 2.92 | 1.81
Live | 202682021 |  |  |  | 13200 | 9130 | 7020 | 3 | 2.68 | 16500 | 3.38 | 2.21
Live | 202682020 |  |  |  | 11000 | 7950 | 6040 | 2.9 | 2.99 | 14200 | 3.72 | 2.42
Live | 201755026 |  |  |  | 36000 | 35500 | 29000 | 4 | 2.63 | 42000 | 3.74 | 2.24
Live | 201754639 |  |  |  | 60000 | 41500 | 42000 | 3.25 | 2.6 | 66000 | 3.7 | 1.82
Live | 201755028 |  |  |  | 60000 | 41500 | 49500 | 3.46 | 2.6 | 66000 | 3.6 | 1.87
Live | 201754447 |  |  |  | 48000 | 43000 | 36400 | 3.69 | 2.5 | 54000 | 3.8 | 2.2
Live | 201754444 |  |  |  | 36000 | 36000 | 30000 | 3.69 | 2.57 | 42000 | 3.6 | 2.25
Live | 201754640 |  |  |  | 60000 | 41500 | 57000 | 3.66 | 2.6 | 66000 | 3.5 | 1.9
Live | 201755027 |  |  |  | 48000 | 43000 | 36400 | 3.5 | 3.24 | 54000 | 3.57 | 2.07
Live | 201754446 |  |  |  | 48000 | 43000 | 36400 | 3.32 | 4.6 | 54000 | 3.3 | 2.13
Live | 201754445 |  |  |  | 36000 | 35000 | 29000 | 4.15 | 2.7 | 42000 | 3.9 | 2.3
Live | 201754490 |  |  |  | 36000 | 38000 | 38000 | 3.7 | 2.1 | 40000 | 3.13 | 1.92
Live | 206908464 |  |  |  | 20000 | 22000 | 22000 | 2.19 | 2.1 | 25500 | 2.05 | 2.07
Live | 206908463 |  |  |  | 20000 | 22000 | 22000 | 1.95 | 2 | 25500 | 1.72 | 1.76
Live | 206908469 |  |  |  | 20000 | 22000 | 22000 | 3.71 | 2.05 | 25500 | 1.87 | 1.91
Live | 202843142 |  |  |  | 60500 | 42718 | 34898 | 3.94 | 2.38 | 63375 | 2.99 | 2.14
Live | 202843122 |  |  |  | 26827 | 25600 | 17069 | 4.49 | 2.55 | 25600 | 2.16 | 1.91
Live | 202843140 |  |  |  | 60500 | 42718 | 34898 | 3.94 | 2.38 | 63375 | 2.99 | 2.14
Live | 202843121 |  |  |  | 26827 | 25600 | 17069 | 4.49 | 2.55 | 25600 | 2.16 | 1.91
Live | 202843117 |  |  |  | 26827 | 25600 | 17069 | 4.49 | 2.55 | 25600 | 2.16 | 1.91
Live | 202843120 |  |  |  | 26827 | 25600 | 17069 | 4.49 | 2.55 | 25600 | 2.16 | 1.91
Live | 202843115 |  |  |  | 60500 | 42718 | 34898 | 3.94 | 2.38 | 63375 | 2.99 | 2.14
Live | 202843119 |  |  |  | 26827 | 25600 | 17069 | 4.49 | 2.55 | 25600 | 2.16 | 1.91
Live | 207658936 |  |  |  | 57000 | 39719 | 36320 | 2.93 | 2.18 | 61000 | 3.44 | 2.14
Live | 207658959 |  |  |  | 54000 | 34945 | 34478 | 2.83 | 2.04 | 62000 | 2.98 | 1.91
Live | 208130266 |  |  |  | 48900 | 48000 | 43000 | 3.04 | 2.04 | 50000 | 3.35 | 1.82
Live | 208130267 |  |  |  | 55000 | 49000 | 44000 | 2.98 | 2.02 | 56000 | 3.1 | 1.8
Live | 208130264 |  |  |  | 25000 | 24000 | 24000 | 3.41 | 2.43 | 26000 | 3.85 | 2.1
Live | 208130265 |  |  |  | 37000 | 36000 | 30000 | 2.85 | 1.94 | 38000 | 2.93 | 1.83
Live | 205274128 |  |  |  | 33800 | 33600 | 28445 | 3.62 | 2.42 | 35600 | 3.5 | 2.06
Live | 205274127 |  |  |  | 33600 | 33800 | 28615 | 3.61 | 2.4 | 35800 | 3.49 | 2.04
Live | 205274126 |  |  |  | 33600 | 33800 | 28615 | 3.61 | 2.4 | 35800 | 3.49 | 2.04
Live | 205274125 |  |  |  | 33800 | 33600 | 28445 | 3.62 | 2.42 | 35600 | 3.5 | 2.06
Live | 205274124 |  |  |  | 33600 | 33800 | 28615 | 3.61 | 2.4 | 35800 | 3.49 | 2.04
Live | 205272699 |  |  |  | 33800 | 33600 | 28445 | 3.62 | 2.42 | 35600 | 3.5 | 2.06
Live | 205272698 |  |  |  | 33600 | 33800 | 28615 | 3.61 | 2.4 | 35800 | 3.49 | 2.04
Live | 205272697 |  |  |  | 33600 | 33800 | 28615 | 3.61 | 2.4 | 35800 | 3.49 | 2.04
Live | 205272696 |  |  |  | 33800 | 33600 | 28445 | 3.62 | 2.42 | 35600 | 3.5 | 2.06
Live | 205272695 |  |  |  | 33600 | 33800 | 28615 | 3.61 | 2.4 | 35800 | 3.49 | 2.04
Live | 204430057 |  |  |  | 24400 | 25000 | 19848 | 4.11 | 2.39 | 24600 | 3.42 | 1.84
Live | 207202310 |  |  |  | 22650 | 18371 | 13690 | 3.51 | 3.26 | 23279 | 3.81 | 2
Live | 207202299 |  |  |  | 23405 | 17365 | 12770 | 3.63 | 3.2 | 22524 | 3.86 | 2
Live | 207202296 |  |  |  | 23405 | 17365 | 12770 | 3.61 | 3.18 | 22524 | 3.84 | 2
Live | 207202297 |  |  |  | 22650 | 18371 | 13650 | 3.53 | 3.24 | 23405 | 3.81 | 2
Live | 207202301 |  |  |  | 22650 | 18371 | 13650 | 3.53 | 3.28 | 23405 | 3.83 | 2
Live | 207202298 |  |  |  | 22775 | 18371 | 13650 | 3.53 | 3.24 | 23405 | 3.81 | 2
Live | 207202300 |  |  |  | 22398 | 18497 | 13710 | 3.47 | 3.25 | 23656 | 3.79 | 2
Live | 207202302 |  |  |  | 22650 | 18371 | 13650 | 3.53 | 3.28 | 23405 | 3.83 | 2
Live | 207202303 |  |  |  | 23279 | 17490 | 12960 | 3.63 | 3.18 | 22398 | 3.79 | 2
Live | 207202305 |  |  |  | 23279 | 17365 | 12810 | 3.63 | 3.18 | 22398 | 3.79 | 2
Live | 207202304 |  |  |  | 22650 | 18371 | 13650 | 3.53 | 3.24 | 23405 | 3.79 | 2
Live | 207202308 |  |  |  | 23405 | 17365 | 12810 | 3.61 | 3.18 | 22398 | 3.84 | 2
Live | 207202306 |  |  |  | 23279 | 17490 | 12920 | 3.63 | 3.2 | 22524 | 3.82 | 2
Live | 207202311 |  |  |  | 22650 | 18371 | 13690 | 3.51 | 3.26 | 23279 | 3.81 | 2
Live | 207202307 |  |  |  | 22650 | 18371 | 13650 | 3.53 | 3.24 | 23405 | 3.79 | 2
Live | 207202309 |  |  |  | 22272 | 18497 | 13760 | 3.45 | 3.23 | 23530 | 3.73 | 2
Live | 207202312 |  |  |  | 23279 | 18497 | 13670 | 3.57 | 3.31 | 23782 | 3.98 | 2
Live | 207202313 |  |  |  | 23027 | 18497 | 13710 | 3.55 | 3.33 | 23656 | 3.96 | 2
Live | 207202321 |  |  |  | 23279 | 17365 | 12810 | 3.63 | 3.18 | 22398 | 3.82 | 2
Live | 207202318 |  |  |  | 23279 | 17490 | 12920 | 3.63 | 3.2 | 22524 | 3.82 | 2
Live | 207202327 |  |  |  | 23153 | 17239 | 12710 | 3.61 | 3.16 | 22272 | 3.77 | 2
Live | 207202322 |  |  |  | 22650 | 18371 | 13690 | 3.53 | 3.28 | 23279 | 3.81 | 2
Live | 207202320 |  |  |  | 22650 | 18371 | 13650 | 3.53 | 3.24 | 23405 | 3.79 | 2
Live | 207202324 |  |  |  | 23153 | 17490 | 12960 | 3.61 | 3.18 | 22398 | 3.77 | 2
Live | 207202323 |  |  |  | 22650 | 18371 | 13690 | 3.53 | 3.28 | 23279 | 3.81 | 2
Live | 207202319 |  |  |  | 22650 | 18371 | 13650 | 3.51 | 3.22 | 23405 | 3.79 | 2
Live | 207202326 |  |  |  | 22524 | 18371 | 13690 | 3.51 | 3.22 | 23279 | 3.77 | 2
Live | 207202325 |  |  |  | 22398 | 18245 | 13550 | 3.51 | 3.22 | 23279 | 3.75 | 2
Live | 207202328 |  |  |  | 22146 | 18497 | 13800 | 3.45 | 3.23 | 23405 | 3.71 | 2
Live | 207202329 |  |  |  | 22398 | 18371 | 13730 | 3.51 | 3.24 | 23153 | 3.77 | 2
Live | 207202330 |  |  |  | 22398 | 18371 | 13730 | 3.51 | 3.24 | 23153 | 3.77 | 2
Live | 207202331 |  |  |  | 23279 | 17490 | 12920 | 3.63 | 3.2 | 22524 | 3.82 | 2
Live | 207202332 |  |  |  | 22650 | 18371 | 13650 | 3.53 | 3.24 | 23405 | 3.79 | 2
Live | 207202333 |  |  |  | 23279 | 17365 | 12810 | 3.63 | 3.18 | 22398 | 3.82 | 2
Live | 207202335 |  |  |  | 22650 | 18371 | 13650 | 3.55 | 3.24 | 23405 | 3.81 | 2
Live | 207202336 |  |  |  | 23279 | 17365 | 12810 | 3.63 | 3.18 | 22398 | 3.82 | 2
Live | 207202334 |  |  |  | 23279 | 17490 | 12920 | 3.63 | 3.2 | 22524 | 3.82 | 2
Live | 207202316 |  |  |  | 23027 | 17113 | 12600 | 3.63 | 3.13 | 22146 | 3.73 | 2
Live | 207202315 |  |  |  | 22398 | 18245 | 13590 | 3.53 | 3.22 | 23153 | 3.73 | 2
Live | 207202314 |  |  |  | 23027 | 17239 | 12710 | 3.61 | 3.16 | 22272 | 3.73 | 2
Live | 207202337 |  |  |  | 22650 | 17365 | 12850 | 3.53 | 3.1 | 22272 | 3.65 | 2
Live | 207202317 |  |  |  | 22272 | 18245 | 13670 | 3.51 | 3.24 | 22901 | 3.71 | 2
Live | 207202339 |  |  |  | 22020 | 18245 | 13590 | 3.45 | 3.16 | 23153 | 3.63 | 2
Live | 207202338 |  |  |  | 22020 | 18245 | 13590 | 3.45 | 3.16 | 23153 | 3.63 | 2
Live | 207202340 |  |  |  | 22650 | 17239 | 12750 | 3.51 | 3.08 | 22146 | 3.63 | 2
Live | 207202342 |  |  |  | 22020 | 18245 | 13630 | 3.43 | 3.18 | 23027 | 3.65 | 2
Live | 207202364 |  |  |  | 23027 | 17365 | 12810 | 3.55 | 3.12 | 22398 | 3.73 | 2
Live | 207202343 |  |  |  | 22020 | 18245 | 13630 | 3.43 | 3.18 | 23027 | 3.65 | 2
Live | 207202341 |  |  |  | 21769 | 18371 | 13690 | 3.39 | 3.17 | 23279 | 3.57 | 2
Live | 207202344 |  |  |  | 23027 | 17490 | 12920 | 3.55 | 3.16 | 22524 | 3.73 | 2
Live | 207202345 |  |  |  | 22398 | 18371 | 13650 | 3.47 | 3.2 | 23405 | 3.73 | 2
Live | 207202346 |  |  |  | 22398 | 18371 | 13690 | 3.45 | 3.22 | 23279 | 3.75 | 2
Live | 207202347 |  |  |  | 23405 | 17616 | 13060 | 3.63 | 3.23 | 22524 | 3.86 | 2
Live | 207202348 |  |  |  | 22775 | 18371 | 13610 | 3.55 | 3.26 | 23530 | 3.83 | 2
Live | 207202349 |  |  |  | 23530 | 17365 | 12770 | 3.63 | 3.2 | 22524 | 3.88 | 2
Live | 207202351 |  |  |  | 22775 | 18371 | 13650 | 3.53 | 3.3 | 23405 | 3.85 | 2
Live | 207202352 |  |  |  | 22775 | 18371 | 13650 | 3.53 | 3.3 | 23405 | 3.85 | 2
Live | 207202350 |  |  |  | 22398 | 18497 | 13710 | 3.49 | 3.25 | 23656 | 3.79 | 2
Live | 207202353 |  |  |  | 23405 | 18497 | 13630 | 3.59 | 3.33 | 23908 | 4.05 | 2
Live | 207202372 |  |  |  | 23153 | 18749 | 13880 | 3.48 | 3.25 | 24034 | 3.94 | 2
Live | 207202355 |  |  |  | 23530 | 17742 | 13130 | 3.61 | 3.23 | 22775 | 3.88 | 2
Live | 207202354 |  |  |  | 23279 | 18497 | 13710 | 3.57 | 3.35 | 23656 | 4.03 | 2
Live | 207202356 |  |  |  | 22901 | 18497 | 13710 | 3.51 | 3.25 | 23656 | 3.85 | 2
Live | 207202357 |  |  |  | 23530 | 17490 | 12870 | 3.61 | 3.2 | 22650 | 3.9 | 2
Live | 207202359 |  |  |  | 22901 | 18497 | 13760 | 3.5 | 3.29 | 23530 | 3.87 | 2
Live | 207202360 |  |  |  | 22901 | 18497 | 13760 | 3.5 | 3.29 | 23530 | 3.87 | 2
Live | 207202358 |  |  |  | 22524 | 18623 | 13820 | 3.46 | 3.25 | 23782 | 3.83 | 2.01
Live | 207202361 |  |  |  | 23027 | 17490 | 12920 | 3.55 | 3.14 | 22524 | 3.73 | 2
Live | 207202362 |  |  |  | 22398 | 18371 | 13650 | 3.45 | 3.19 | 23405 | 3.71 | 2
Live | 207202363 |  |  |  | 22398 | 18371 | 13650 | 3.45 | 3.19 | 23405 | 3.71 | 2
Live | 207202366 |  |  |  | 22398 | 18371 | 13690 | 3.44 | 3.22 | 23279 | 3.75 | 2
Live | 207202367 |  |  |  | 22398 | 18371 | 13690 | 3.44 | 3.22 | 23279 | 3.75 | 2
Live | 207202370 |  |  |  | 22775 | 17239 | 12710 | 3.53 | 3.1 | 22272 | 3.67 | 2
Live | 207202365 |  |  |  | 22146 | 18497 | 13760 | 3.42 | 3.21 | 23530 | 3.69 | 2
Live | 207202368 |  |  |  | 22775 | 17365 | 12850 | 3.51 | 3.1 | 22272 | 3.67 | 2
Live | 207202371 |  |  |  | 22146 | 18371 | 13780 | 3.45 | 3.2 | 23027 | 3.67 | 2
Live | 207202373 |  |  |  | 23153 | 18749 | 13880 | 3.48 | 3.25 | 24034 | 3.94 | 2
Live | 207202369 |  |  |  | 22146 | 18371 | 13690 | 3.45 | 3.17 | 23279 | 3.67 | 2
Live | 207202374 |  |  |  | 23656 | 17742 | 13130 | 3.61 | 3.25 | 22775 | 3.95 | 2
Live | 207202375 |  |  |  | 23782 | 17616 | 12980 | 3.61 | 3.23 | 22775 | 3.95 | 2
Live | 207202387 |  |  |  | 22650 | 18497 | 13760 | 3.46 | 3.25 | 23530 | 3.81 | 2
Live | 207202381 |  |  |  | 23279 | 17490 | 12870 | 3.53 | 3.14 | 22650 | 3.77 | 2
Live | 207202383 |  |  |  | 22650 | 18497 | 13760 | 3.46 | 3.21 | 23530 | 3.79 | 2
Live | 207202376 |  |  |  | 23027 | 18497 | 13710 | 3.51 | 3.31 | 23656 | 3.92 | 2
Live | 207202384 |  |  |  | 23279 | 17490 | 12870 | 3.55 | 3.16 | 22650 | 3.79 | 2
Live | 207202386 |  |  |  | 22650 | 18497 | 13760 | 3.46 | 3.25 | 23530 | 3.81 | 2
Live | 207202398 |  |  |  | 22524 | 18371 | 13690 | 3.47 | 3.24 | 23279 | 3.77 | 2
Live | 207202382 |  |  |  | 22524 | 18497 | 13760 | 3.44 | 3.21 | 23530 | 3.77 | 2
Live | 207202385 |  |  |  | 22272 | 18623 | 13820 | 3.42 | 3.19 | 23782 | 3.75 | 2.01
Live | 207202388 |  |  |  | 22901 | 17490 | 12960 | 3.53 | 3.13 | 22398 | 3.71 | 2
Live | 207202390 |  |  |  | 23027 | 17365 | 12810 | 3.53 | 3.12 | 22398 | 3.71 | 2
Live | 207202389 |  |  |  | 22272 | 18371 | 13650 | 3.44 | 3.19 | 23405 | 3.71 | 2
Live | 207202391 |  |  |  | 22272 | 18371 | 13690 | 3.44 | 3.22 | 23279 | 3.73 | 2
Live | 207202395 |  |  |  | 23153 | 17365 | 12810 | 3.55 | 3.14 | 22398 | 3.75 | 2
Live | 207202393 |  |  |  | 22524 | 18371 | 13650 | 3.47 | 3.2 | 23405 | 3.75 | 2
Live | 207202394 |  |  |  | 22524 | 18371 | 13650 | 3.47 | 3.2 | 23405 | 3.75 | 2
Live | 207202392 |  |  |  | 23153 | 17365 | 12770 | 3.55 | 3.14 | 22524 | 3.75 | 2
Live | 207202397 |  |  |  | 22524 | 18371 | 13690 | 3.47 | 3.24 | 23279 | 3.77 | 2
Live | 207202396 |  |  |  | 22146 | 18497 | 13760 | 3.43 | 3.21 | 23530 | 3.73 | 2
Live | 207202401 |  |  |  | 23656 | 17490 | 12870 | 3.61 | 3.22 | 22650 | 3.9 | 2
Live | 207202399 |  |  |  | 23530 | 17742 | 13130 | 3.61 | 3.23 | 22775 | 3.9 | 2
Live | 207202402 |  |  |  | 23279 | 17365 | 12810 | 3.61 | 3.16 | 22398 | 3.79 | 2
Live | 207202400 |  |  |  | 22901 | 18497 | 13710 | 3.53 | 3.27 | 23656 | 3.87 | 2
Live | 207202377 |  |  |  | 23153 | 17365 | 12810 | 3.61 | 3.16 | 22398 | 3.77 | 2
Live | 207202379 |  |  |  | 23279 | 17365 | 12810 | 3.61 | 3.16 | 22398 | 3.79 | 2
Live | 207202294 |  |  |  | 22901 | 18497 | 13670 | 3.51 | 3.25 | 23782 | 3.85 | 2
Live | 207202380 |  |  |  | 22524 | 18371 | 13690 | 3.51 | 3.26 | 23279 | 3.77 | 2
Live | 207202292 |  |  |  | 23279 | 18875 | 13940 | 3.57 | 3.39 | 24285 | 4.04 | 2
Live | 207202293 |  |  |  | 23279 | 18245 | 13550 | 3.57 | 3.26 | 23279 | 3.9 | 2
Live | 207202378 |  |  |  | 22524 | 18371 | 13650 | 3.51 | 3.22 | 23405 | 3.79 | 2
Live | 207202291 |  |  |  | 22650 | 18875 | 13990 | 3.46 | 3.29 | 24160 | 3.87 | 2
Live | 207202295 |  |  |  | 22901 | 18497 | 13670 | 3.51 | 3.25 | 23782 | 3.85 | 2
Live | 207202168 |  |  |  | 21895 | 16861 | 12520 | 3.38 | 3.25 | 21517 | 3.67 | 2.01
Live | 207098595 |  |  |  | 25718 | 17796 | 18000 | 3.52 | 2.67 | 29162 | 3.83 | 2
Live | 207098592 |  |  |  | 25488 | 17911 | 18100 | 3.36 | 2.64 | 29392 | 3.85 | 2
Live | 207098594 |  |  |  | 25718 | 17796 | 18000 | 3.36 | 2.66 | 29162 | 3.82 | 2
Live | 207098593 |  |  |  | 25488 | 18025 | 18190 | 3.36 | 2.52 | 29622 | 3.69 | 1.95
Live | 207098596 |  |  |  | 26407 | 17796 | 18130 | 3.36 | 2.74 | 28933 | 4 | 2
Live | 207098623 |  |  |  | 25718 | 17681 | 17910 | 3.52 | 2.74 | 28933 | 3.87 | 2
Live | 207098600 |  |  |  | 25259 | 17796 | 18000 | 3.53 | 2.67 | 29162 | 3.78 | 2
Live | 207098597 |  |  |  | 25029 | 17911 | 18100 | 3.36 | 2.64 | 29392 | 3.78 | 2
Live | 207098598 |  |  |  | 25029 | 18025 | 18190 | 3.36 | 2.52 | 29622 | 3.63 | 2
Live | 207098602 |  |  |  | 25488 | 17681 | 17780 | 3.52 | 2.68 | 29162 | 3.82 | 2
Live | 207098599 |  |  |  | 25259 | 17796 | 18000 | 3.36 | 2.66 | 29162 | 3.78 | 2
Live | 207098603 |  |  |  | 25718 | 17681 | 17910 | 3.52 | 2.74 | 28933 | 3.87 | 2
Live | 207098604 |  |  |  | 25488 | 17681 | 17780 | 3.52 | 2.68 | 29162 | 3.82 | 2
Live | 207098610 |  |  |  | 25259 | 17681 | 17780 | 3.36 | 2.68 | 29162 | 3.78 | 2
Live | 207098601 |  |  |  | 24800 | 17911 | 17970 | 3.36 | 2.62 | 29622 | 3.74 | 2
Live | 207098605 |  |  |  | 25488 | 17796 | 18000 | 3.36 | 2.67 | 29162 | 3.8 | 2
Live | 207098609 |  |  |  | 25259 | 17681 | 17780 | 3.53 | 2.68 | 29162 | 3.8 | 2
Live | 207098616 |  |  |  | 25029 | 17911 | 18100 | 3.36 | 2.64 | 29392 | 3.78 | 2
Live | 207098617 |  |  |  | 25029 | 18025 | 18190 | 3.36 | 2.5 | 29622 | 3.63 | 1.95
Live | 207098619 |  |  |  | 25259 | 17796 | 18000 | 3.53 | 2.66 | 29162 | 3.78 | 2
Live | 207098622 |  |  |  | 25488 | 17681 | 17780 | 3.52 | 2.7 | 29162 | 3.82 | 2
Live | 207098624 |  |  |  | 25488 | 17681 | 17780 | 3.52 | 2.7 | 29162 | 3.82 | 2
Live | 207098618 |  |  |  | 25259 | 17796 | 18000 | 3.36 | 2.66 | 29162 | 3.76 | 2
Live | 207098620 |  |  |  | 25029 | 17911 | 18100 | 3.36 | 2.64 | 29392 | 3.78 | 2
Live | 207098625 |  |  |  | 25488 | 17796 | 18000 | 3.36 | 2.67 | 29162 | 3.8 | 2
Live | 207098621 |  |  |  | 25259 | 18025 | 18190 | 3.36 | 2.52 | 29622 | 3.68 | 1.95
Live | 207098608 |  |  |  | 25488 | 17566 | 17690 | 3.52 | 2.74 | 28933 | 3.85 | 2
Live | 207098607 |  |  |  | 25259 | 17681 | 17780 | 3.53 | 2.68 | 29162 | 3.8 | 2
Live | 207098611 |  |  |  | 25948 | 17911 | 18100 | 3.52 | 2.68 | 29392 | 3.95 | 2
Live | 207098606 |  |  |  | 24800 | 17796 | 17880 | 3.36 | 2.62 | 29392 | 3.76 | 2
Live | 207098614 |  |  |  | 26637 | 17681 | 17910 | 3.52 | 2.79 | 28933 | 4.06 | 2
Live | 207098613 |  |  |  | 26407 | 17796 | 18130 | 3.52 | 2.72 | 28933 | 3.98 | 2
Live | 207098615 |  |  |  | 26407 | 17796 | 18130 | 3.52 | 2.72 | 28933 | 3.98 | 2
Live | 207098638 |  |  |  | 25488 | 17911 | 18100 | 3.36 | 2.66 | 29392 | 3.86 | 2
Live | 207098643 |  |  |  | 25259 | 17796 | 17880 | 3.53 | 2.66 | 29392 | 3.85 | 2
Live | 207098612 |  |  |  | 26177 | 18025 | 18310 | 3.36 | 2.58 | 29392 | 3.85 | 2
Live | 207098639 |  |  |  | 25488 | 18025 | 18190 | 3.36 | 2.54 | 29622 | 3.73 | 2
Live | 207098641 |  |  |  | 25718 | 17796 | 18000 | 3.52 | 2.67 | 29162 | 3.83 | 2
Live | 207098640 |  |  |  | 25718 | 17796 | 18000 | 3.36 | 2.67 | 29162 | 3.83 | 2
Live | 207098646 |  |  |  | 25488 | 17681 | 17780 | 3.52 | 2.68 | 29162 | 3.83 | 2
Live | 207098650 |  |  |  | 25948 | 17681 | 17910 | 3.52 | 2.76 | 28933 | 3.94 | 2
Live | 207098720 |  |  |  | 25029 | 17796 | 18000 | 3.36 | 2.67 | 29162 | 3.76 | 2
Live | 207098644 |  |  |  | 25488 | 18025 | 18190 | 3.36 | 2.54 | 29622 | 3.69 | 2
Live | 207098645 |  |  |  | 25718 | 17796 | 18000 | 3.36 | 2.67 | 29162 | 3.82 | 2
Live | 207098647 |  |  |  | 25029 | 17796 | 17880 | 3.51 | 2.63 | 29392 | 3.78 | 2
Live | 207098649 |  |  |  | 25718 | 17681 | 17910 | 3.52 | 2.7 | 28933 | 3.85 | 2
Live | 207098652 |  |  |  | 25718 | 17681 | 17780 | 3.52 | 2.68 | 29162 | 3.83 | 2
Live | 207098651 |  |  |  | 25718 | 17681 | 17910 | 3.52 | 2.7 | 28933 | 3.85 | 2
Live | 207098655 |  |  |  | 24800 | 17796 | 17880 | 3.36 | 2.62 | 29392 | 3.67 | 2
Live | 207098654 |  |  |  | 24570 | 18140 | 18280 | 3.36 | 2.46 | 29851 | 3.51 | 1.95
Live | 207098656 |  |  |  | 24800 | 17796 | 18000 | 3.36 | 2.62 | 29162 | 3.68 | 2
Live | 207098648 |  |  |  | 25488 | 18025 | 18190 | 3.36 | 2.54 | 29622 | 3.69 | 2
Live | 207098727 |  |  |  | 25718 | 17566 | 17820 | 3.36 | 2.81 | 28703 | 3.99 | 2
Live | 207098665 |  |  |  | 25029 | 17911 | 18100 | 3.36 | 2.62 | 29392 | 3.7 | 2
Live | 207098663 |  |  |  | 25029 | 17911 | 18100 | 3.36 | 2.62 | 29392 | 3.7 | 2
Live | 207098666 |  |  |  | 25029 | 17911 | 18100 | 3.36 | 2.62 | 29392 | 3.68 | 2
Live | 207098664 |  |  |  | 25029 | 17796 | 18000 | 3.36 | 2.66 | 29162 | 3.73 | 2
Live | 207098719 |  |  |  | 25718 | 17451 | 17600 | 3.36 | 2.84 | 28703 | 3.99 | 2
Live | 207098721 |  |  |  | 25488 | 17566 | 17820 | 3.36 | 2.8 | 28703 | 3.91 | 2
Live | 207098723 |  |  |  | 25029 | 17911 | 18100 | 3.36 | 2.62 | 29392 | 3.7 | 2
Live | 207098722 |  |  |  | 25718 | 17451 | 17720 | 3.36 | 2.86 | 28474 | 3.99 | 2
Live | 207098668 |  |  |  | 25029 | 17911 | 17970 | 3.36 | 2.62 | 29622 | 3.76 | 2
Live | 207098669 |  |  |  | 25029 | 18140 | 18410 | 3.36 | 2.5 | 29622 | 3.62 | 1.95
Live | 207098670 |  |  |  | 25259 | 17911 | 18220 | 3.36 | 2.64 | 29162 | 3.73 | 2
Live | 207098671 |  |  |  | 25259 | 17796 | 18000 | 3.36 | 2.63 | 29162 | 3.76 | 2
Live | 207098711 |  |  |  | 25259 | 18140 | 18410 | 3.36 | 2.5 | 29622 | 3.63 | 1.95
Live | 207098713 |  |  |  | 25488 | 17796 | 18000 | 3.36 | 2.7 | 29162 | 3.83 | 2
Live | 207098712 |  |  |  | 26177 | 17451 | 17720 | 3.36 | 2.87 | 28474 | 4.07 | 2
Live | 207098716 |  |  |  | 25029 | 17911 | 17970 | 3.36 | 2.62 | 29622 | 3.76 | 2
Live | 207098715 |  |  |  | 25948 | 17566 | 17820 | 3.36 | 2.84 | 28703 | 4.02 | 2
Live | 207098714 |  |  |  | 25488 | 17911 | 18220 | 3.36 | 2.64 | 29162 | 3.76 | 2
Live | 207098717 |  |  |  | 25488 | 17796 | 18000 | 3.36 | 2.66 | 29162 | 3.78 | 2
Live | 207098674 |  |  |  | 25259 | 17796 | 18000 | 3.53 | 2.66 | 29162 | 3.73 | 2
Live | 207098718 |  |  |  | 25488 | 17796 | 18000 | 3.36 | 2.66 | 29162 | 3.78 | 2
Live | 207098676 |  |  |  | 25259 | 17796 | 18000 | 3.53 | 2.66 | 29162 | 3.73 | 2
Live | 207098706 |  |  |  | 25718 | 17451 | 17720 | 3.52 | 2.87 | 28474 | 4.01 | 2
Live | 207098699 |  |  |  | 25029 | 17796 | 18000 | 3.36 | 2.63 | 29162 | 3.72 | 2
Live | 207098709 |  |  |  | 25718 | 17337 | 17500 | 3.52 | 2.9 | 28474 | 4.03 | 2
Live | 207098675 |  |  |  | 25259 | 17681 | 17910 | 3.36 | 2.7 | 28933 | 3.8 | 2
Live | 207098672 |  |  |  | 24570 | 17911 | 17970 | 3.36 | 2.6 | 29622 | 3.69 | 2
Live | 207098677 |  |  |  | 25029 | 17796 | 18000 | 3.36 | 2.63 | 29162 | 3.72 | 2
Live | 207098710 |  |  |  | 25259 | 17796 | 18000 | 3.53 | 2.66 | 29162 | 3.73 | 2
Live | 207098673 |  |  |  | 24800 | 18140 | 18410 | 3.36 | 2.48 | 29622 | 3.57 | 1.95
Live | 207098708 |  |  |  | 25488 | 17451 | 17600 | 3.36 | 2.84 | 28703 | 3.97 | 2
Live | 207098681 |  |  |  | 24800 | 17911 | 18100 | 3.36 | 2.6 | 29392 | 3.67 | 2
Live | 207098707 |  |  |  | 25259 | 17681 | 17910 | 3.36 | 2.7 | 28933 | 3.82 | 2
Live | 207098682 |  |  |  | 24800 | 17911 | 18100 | 3.36 | 2.62 | 29392 | 3.68 | 2
Live | 207098686 |  |  |  | 25488 | 17796 | 18000 | 3.36 | 2.67 | 29162 | 3.82 | 2
Live | 207098692 |  |  |  | 25259 | 17911 | 18220 | 3.36 | 2.64 | 29162 | 3.73 | 2
Live | 207098694 |  |  |  | 24800 | 17911 | 17970 | 3.36 | 2.6 | 29622 | 3.73 | 2
Live | 207098696 |  |  |  | 25029 | 17796 | 18000 | 3.36 | 2.66 | 29162 | 3.73 | 2
Live | 207098693 |  |  |  | 25259 | 17911 | 18220 | 3.36 | 2.64 | 29162 | 3.76 | 2
Live | 207098695 |  |  |  | 24570 | 18140 | 18280 | 3.36 | 2.48 | 29851 | 3.56 | 1.95
Live | 207098697 |  |  |  | 25259 | 17681 | 17910 | 3.36 | 2.7 | 28933 | 3.8 | 2
Live | 207098700 |  |  |  | 25029 | 17911 | 18100 | 3.36 | 2.64 | 29392 | 3.78 | 2
Live | 207098698 |  |  |  | 25029 | 17796 | 18000 | 3.36 | 2.66 | 29162 | 3.73 | 2
Live | 207098703 |  |  |  | 25029 | 17681 | 17780 | 3.36 | 2.68 | 29162 | 3.76 | 2
Live | 207098702 |  |  |  | 24800 | 17796 | 18000 | 3.36 | 2.63 | 29162 | 3.7 | 2
Live | 207098701 |  |  |  | 25259 | 18025 | 18190 | 3.36 | 2.52 | 29622 | 3.66 | 2
Live | 207098704 |  |  |  | 24800 | 17796 | 18000 | 3.36 | 2.63 | 29162 | 3.7 | 2
Live | 207098705 |  |  |  | 24800 | 17796 | 18000 | 3.36 | 2.62 | 29162 | 3.68 | 2
Live | 207098628 |  |  |  | 25718 | 17796 | 18000 | 3.52 | 2.67 | 29162 | 3.83 | 2
Live | 207098630 |  |  |  | 25718 | 17796 | 18000 | 3.52 | 2.67 | 29162 | 3.83 | 2
Live | 207098626 |  |  |  | 25259 | 17911 | 18100 | 3.36 | 2.64 | 29392 | 3.79 | 2
Live | 207098629 |  |  |  | 25718 | 17681 | 17910 | 3.36 | 2.73 | 28933 | 3.91 | 2
Live | 207098627 |  |  |  | 25259 | 18025 | 18190 | 3.36 | 2.52 | 29622 | 3.68 | 1.95
Live | 207098631 |  |  |  | 25718 | 17796 | 18000 | 3.36 | 2.66 | 29162 | 3.82 | 2
Live | 207098590 |  |  |  | 25029 | 18485 | 18810 | 3.36 | 2.28 | 30081 | 3.42 | 1.75
Live | 207098587 |  |  |  | 25259 | 17796 | 18000 | 3.36 | 2.63 | 29162 | 3.72 | 2
Live | 207098589 |  |  |  | 25029 | 18370 | 18600 | 3.36 | 2.4 | 30081 | 3.54 | 1.85
Live | 207098442 |  |  |  | 25259 | 17796 | 18000 | 3.36 | 2.63 | 29162 | 3.72 | 2
Live | 207098458 |  |  |  | 25718 | 17681 | 17910 | 3.52 | 2.74 | 28933 | 3.87 | 2
Live | 207098444 |  |  |  | 25029 | 18370 | 18600 | 3.36 | 2.4 | 30081 | 3.54 | 1.85
Live | 207098556 |  |  |  | 25259 | 18025 | 18190 | 3.36 | 2.52 | 29622 | 3.66 | 2
Live | 207098450 |  |  |  | 25718 | 17796 | 18000 | 3.52 | 2.67 | 29162 | 3.83 | 2
Live | 207098447 |  |  |  | 25488 | 17911 | 18100 | 3.36 | 2.64 | 29392 | 3.85 | 2
Live | 207098448 |  |  |  | 25488 | 18025 | 18190 | 3.36 | 2.52 | 29622 | 3.69 | 1.95
Live | 207098550 |  |  |  | 24570 | 18140 | 18280 | 3.36 | 2.48 | 29851 | 3.56 | 1.95
Live | 207098451 |  |  |  | 26407 | 17796 | 18130 | 3.36 | 2.74 | 28933 | 4 | 2
Live | 207098453 |  |  |  | 25029 | 18025 | 18190 | 3.36 | 2.52 | 29622 | 3.63 | 2
Live | 207098449 |  |  |  | 25718 | 17796 | 18000 | 3.36 | 2.66 | 29162 | 3.82 | 2
Live | 207098455 |  |  |  | 25259 | 17796 | 18000 | 3.53 | 2.67 | 29162 | 3.78 | 2
Live | 207098452 |  |  |  | 25029 | 17911 | 18100 | 3.36 | 2.64 | 29392 | 3.78 | 2
Live | 207098454 |  |  |  | 25259 | 17796 | 18000 | 3.36 | 2.66 | 29162 | 3.78 | 2
Live | 207098460 |  |  |  | 25488 | 17796 | 18000 | 3.36 | 2.67 | 29162 | 3.8 | 2
Live | 207098471 |  |  |  | 25029 | 17911 | 18100 | 3.36 | 2.64 | 29392 | 3.78 | 2
Live | 207098474 |  |  |  | 25259 | 17796 | 18000 | 3.53 | 2.66 | 29162 | 3.78 | 2
Live | 207098457 |  |  |  | 25488 | 17681 | 17780 | 3.52 | 2.68 | 29162 | 3.82 | 2
Live | 207098466 |  |  |  | 25948 | 17911 | 18100 | 3.52 | 2.68 | 29392 | 3.95 | 2
Live | 207098459 |  |  |  | 25488 | 17681 | 17780 | 3.52 | 2.68 | 29162 | 3.82 | 2
Live | 207098456 |  |  |  | 24800 | 17911 | 17970 | 3.36 | 2.62 | 29622 | 3.74 | 2
Live | 207098462 |  |  |  | 25259 | 17681 | 17780 | 3.53 | 2.68 | 29162 | 3.8 | 2
Live | 207098464 |  |  |  | 25259 | 17681 | 17780 | 3.53 | 2.68 | 29162 | 3.8 | 2
Live | 207098463 |  |  |  | 25488 | 17566 | 17690 | 3.52 | 2.74 | 28933 | 3.85 | 2
Live | 207098461 |  |  |  | 24800 | 17796 | 17880 | 3.36 | 2.62 | 29392 | 3.76 | 2
Live | 207098465 |  |  |  | 25259 | 17681 | 17780 | 3.36 | 2.68 | 29162 | 3.78 | 2
Live | 207098468 |  |  |  | 26407 | 17796 | 18130 | 3.52 | 2.72 | 28933 | 3.98 | 2
Live | 207098470 |  |  |  | 26407 | 17796 | 18130 | 3.52 | 2.72 | 28933 | 3.98 | 2
Live | 207098467 |  |  |  | 26177 | 18025 | 18310 | 3.36 | 2.58 | 29392 | 3.85 | 2
Live | 207098469 |  |  |  | 26637 | 17681 | 17910 | 3.52 | 2.79 | 28933 | 4.06 | 2
Live | 207098472 |  |  |  | 25029 | 18025 | 18190 | 3.36 | 2.5 | 29622 | 3.63 | 1.95
Live | 207098477 |  |  |  | 25488 | 17681 | 17780 | 3.52 | 2.7 | 29162 | 3.82 | 2
Live | 207098475 |  |  |  | 25029 | 17911 | 18100 | 3.36 | 2.64 | 29392 | 3.78 | 2
Live | 207098480 |  |  |  | 25488 | 17796 | 18000 | 3.36 | 2.67 | 29162 | 3.8 | 2
Live | 207098478 |  |  |  | 25718 | 17681 | 17910 | 3.52 | 2.74 | 28933 | 3.87 | 2
Live | 207098473 |  |  |  | 25259 | 17796 | 18000 | 3.36 | 2.66 | 29162 | 3.76 | 2
Live | 207098476 |  |  |  | 25259 | 18025 | 18190 | 3.36 | 2.52 | 29622 | 3.68 | 1.95
Live | 207098479 |  |  |  | 25488 | 17681 | 17780 | 3.52 | 2.7 | 29162 | 3.82 | 2
Live | 207098496 |  |  |  | 25718 | 17796 | 18000 | 3.52 | 2.67 | 29162 | 3.83 | 2
Live | 207098493 |  |  |  | 25488 | 17911 | 18100 | 3.36 | 2.66 | 29392 | 3.86 | 2
Live | 207098495 |  |  |  | 25718 | 17796 | 18000 | 3.36 | 2.67 | 29162 | 3.83 | 2
Live | 207098494 |  |  |  | 25488 | 18025 | 18190 | 3.36 | 2.54 | 29622 | 3.73 | 2
Live | 207098499 |  |  |  | 25488 | 18025 | 18190 | 3.36 | 2.54 | 29622 | 3.69 | 2
Live | 207098500 |  |  |  | 25718 | 17796 | 18000 | 3.36 | 2.67 | 29162 | 3.82 | 2
Live | 207098504 |  |  |  | 25718 | 17681 | 17910 | 3.52 | 2.7 | 28933 | 3.85 | 2
Live | 207098498 |  |  |  | 25259 | 17796 | 17880 | 3.53 | 2.66 | 29392 | 3.85 | 2
Live | 207098505 |  |  |  | 25948 | 17681 | 17910 | 3.52 | 2.76 | 28933 | 3.94 | 2
Live | 207098501 |  |  |  | 25488 | 17681 | 17780 | 3.52 | 2.68 | 29162 | 3.83 | 2
Live | 207098506 |  |  |  | 25718 | 17681 | 17910 | 3.52 | 2.7 | 28933 | 3.85 | 2
Live | 207098503 |  |  |  | 25488 | 18025 | 18190 | 3.36 | 2.54 | 29622 | 3.69 | 2
Live | 207098510 |  |  |  | 24800 | 17796 | 17880 | 3.36 | 2.62 | 29392 | 3.67 | 2
Live | 207098507 |  |  |  | 25718 | 17681 | 17780 | 3.52 | 2.68 | 29162 | 3.83 | 2
Live | 207098502 |  |  |  | 25029 | 17796 | 17880 | 3.51 | 2.63 | 29392 | 3.78 | 2
Live | 207098511 |  |  |  | 24800 | 17796 | 18000 | 3.36 | 2.62 | 29162 | 3.68 | 2
Live | 207098509 |  |  |  | 24570 | 18140 | 18280 | 3.36 | 2.46 | 29851 | 3.51 | 1.95
Live | 207098566 |  |  |  | 25259 | 18140 | 18410 | 3.36 | 2.5 | 29622 | 3.63 | 1.95
Live | 207098523 |  |  |  | 25029 | 17911 | 17970 | 3.36 | 2.62 | 29622 | 3.76 | 2
Live | 207098518 |  |  |  | 25029 | 17911 | 18100 | 3.36 | 2.62 | 29392 | 3.7 | 2
Live | 207098519 |  |  |  | 25029 | 17796 | 18000 | 3.36 | 2.66 | 29162 | 3.73 | 2
Live | 207098582 |  |  |  | 25718 | 17566 | 17820 | 3.36 | 2.81 | 28703 | 3.99 | 2
Live | 207098520 |  |  |  | 25029 | 17911 | 18100 | 3.36 | 2.62 | 29392 | 3.7 | 2
Live | 207098574 |  |  |  | 25718 | 17451 | 17600 | 3.36 | 2.84 | 28703 | 3.99 | 2
Live | 207098521 |  |  |  | 25029 | 17911 | 18100 | 3.36 | 2.62 | 29392 | 3.68 | 2
Live | 207098576 |  |  |  | 25488 | 17566 | 17820 | 3.36 | 2.8 | 28703 | 3.91 | 2
Live | 207098575 |  |  |  | 25029 | 17796 | 18000 | 3.36 | 2.67 | 29162 | 3.76 | 2
Live | 207098577 |  |  |  | 25718 | 17451 | 17720 | 3.36 | 2.86 | 28474 | 3.99 | 2
Live | 207098578 |  |  |  | 25029 | 17911 | 18100 | 3.36 | 2.62 | 29392 | 3.7 | 2
Live | 207098525 |  |  |  | 25259 | 17911 | 18220 | 3.36 | 2.64 | 29162 | 3.73 | 2
Live | 207098524 |  |  |  | 25029 | 18140 | 18410 | 3.36 | 2.5 | 29622 | 3.62 | 1.95
Live | 207098526 |  |  |  | 25259 | 17796 | 18000 | 3.36 | 2.63 | 29162 | 3.76 | 2
Live | 207098568 |  |  |  | 25488 | 17796 | 18000 | 3.36 | 2.7 | 29162 | 3.83 | 2
Live | 207098567 |  |  |  | 26177 | 17451 | 17720 | 3.36 | 2.87 | 28474 | 4.07 | 2
Live | 207098569 |  |  |  | 25488 | 17911 | 18220 | 3.36 | 2.64 | 29162 | 3.76 | 2
Live | 207098570 |  |  |  | 25948 | 17566 | 17820 | 3.36 | 2.84 | 28703 | 4.02 | 2
Live | 207098573 |  |  |  | 25488 | 17796 | 18000 | 3.36 | 2.66 | 29162 | 3.78 | 2
Live | 207098572 |  |  |  | 25488 | 17796 | 18000 | 3.36 | 2.66 | 29162 | 3.78 | 2
Live | 207098529 |  |  |  | 25259 | 17796 | 18000 | 3.53 | 2.66 | 29162 | 3.73 | 2
Live | 207098571 |  |  |  | 25029 | 17911 | 17970 | 3.36 | 2.62 | 29622 | 3.76 | 2
Live | 207098547 |  |  |  | 25259 | 17911 | 18220 | 3.36 | 2.64 | 29162 | 3.73 | 2
Live | 207098551 |  |  |  | 25029 | 17796 | 18000 | 3.36 | 2.66 | 29162 | 3.73 | 2
Live | 207098531 |  |  |  | 25259 | 17796 | 18000 | 3.53 | 2.66 | 29162 | 3.73 | 2
Live | 207098564 |  |  |  | 25718 | 17337 | 17500 | 3.52 | 2.9 | 28474 | 4.03 | 2
Live | 207098561 |  |  |  | 25718 | 17451 | 17720 | 3.52 | 2.87 | 28474 | 4.01 | 2
Live | 207098565 |  |  |  | 25259 | 17796 | 18000 | 3.53 | 2.66 | 29162 | 3.73 | 2
Live | 207098528 |  |  |  | 24800 | 18140 | 18410 | 3.36 | 2.48 | 29622 | 3.57 | 1.95
Live | 207098532 |  |  |  | 25029 | 17796 | 18000 | 3.36 | 2.63 | 29162 | 3.72 | 2
Live | 207098530 |  |  |  | 25259 | 17681 | 17910 | 3.36 | 2.7 | 28933 | 3.8 | 2
Live | 207098562 |  |  |  | 25259 | 17681 | 17910 | 3.36 | 2.7 | 28933 | 3.82 | 2
Live | 207098527 |  |  |  | 24570 | 17911 | 17970 | 3.36 | 2.6 | 29622 | 3.69 | 2
Live | 207098563 |  |  |  | 25488 | 17451 | 17600 | 3.36 | 2.84 | 28703 | 3.97 | 2
Live | 207098485 |  |  |  | 25718 | 17796 | 18000 | 3.52 | 2.67 | 29162 | 3.83 | 2
Live | 207098483 |  |  |  | 25718 | 17796 | 18000 | 3.52 | 2.67 | 29162 | 3.83 | 2
Live | 207098481 |  |  |  | 25259 | 17911 | 18100 | 3.36 | 2.64 | 29392 | 3.79 | 2
Live | 207098482 |  |  |  | 25259 | 18025 | 18190 | 3.36 | 2.52 | 29622 | 3.68 | 1.95
Live | 207098558 |  |  |  | 25029 | 17681 | 17780 | 3.36 | 2.68 | 29162 | 3.76 | 2
Live | 207098484 |  |  |  | 25718 | 17681 | 17910 | 3.36 | 2.73 | 28933 | 3.91 | 2
Live | 207098486 |  |  |  | 25718 | 17796 | 18000 | 3.36 | 2.66 | 29162 | 3.82 | 2
Live | 207098536 |  |  |  | 24800 | 17911 | 18100 | 3.36 | 2.6 | 29392 | 3.67 | 2
Live | 207098537 |  |  |  | 24800 | 17911 | 18100 | 3.36 | 2.62 | 29392 | 3.68 | 2
Live | 207098541 |  |  |  | 25488 | 17796 | 18000 | 3.36 | 2.67 | 29162 | 3.82 | 2
Live | 207098552 |  |  |  | 25259 | 17681 | 17910 | 3.36 | 2.7 | 28933 | 3.8 | 2
Live | 207098548 |  |  |  | 25259 | 17911 | 18220 | 3.36 | 2.64 | 29162 | 3.76 | 2
Live | 207098553 |  |  |  | 25029 | 17796 | 18000 | 3.36 | 2.66 | 29162 | 3.73 | 2
Live | 207098554 |  |  |  | 25029 | 17796 | 18000 | 3.36 | 2.63 | 29162 | 3.72 | 2
Live | 207098555 |  |  |  | 25029 | 17911 | 18100 | 3.36 | 2.64 | 29392 | 3.78 | 2
Live | 207098557 |  |  |  | 24800 | 17796 | 18000 | 3.36 | 2.63 | 29162 | 3.7 | 2
Live | 207098549 |  |  |  | 24800 | 17911 | 17970 | 3.36 | 2.6 | 29622 | 3.73 | 2
Live | 207098445 |  |  |  | 25029 | 18485 | 18810 | 3.36 | 2.28 | 30081 | 3.42 | 1.75
Live | 207098559 |  |  |  | 24800 | 17796 | 18000 | 3.36 | 2.63 | 29162 | 3.7 | 2
Live | 207098560 |  |  |  | 24800 | 17796 | 18000 | 3.36 | 2.62 | 29162 | 3.68 | 2
Live | 206188287 |  |  |  | 63470 | 45950 | 39950 | 3.11 | 2.59 | 63690 | 3.26 | 2.19
Live | 206188343 |  |  |  | 63470 | 45950 | 39950 | 3.11 | 2.59 | 63690 | 3.26 | 2.19
Live | 206188301 |  |  |  | 63470 | 45950 | 39950 | 3.11 | 2.59 | 63690 | 3.26 | 2.19
Live | 206188308 |  |  |  | 63470 | 45950 | 39950 | 3.11 | 2.59 | 63690 | 3.26 | 2.19
Live | 206188322 |  |  |  | 63470 | 45950 | 39950 | 3.11 | 2.59 | 63690 | 3.26 | 2.19
Live | 206188315 |  |  |  | 63470 | 45950 | 39950 | 3.11 | 2.59 | 63690 | 3.26 | 2.19
Live | 206188329 |  |  |  | 63470 | 45950 | 39950 | 3.11 | 2.59 | 63690 | 3.26 | 2.19
Live | 206188342 |  |  |  | 57970 | 43020 | 37400 | 3.3 | 2.91 | 59610 | 3.65 | 2.45
Live | 206188336 |  |  |  | 63470 | 45950 | 39950 | 3.11 | 2.59 | 63690 | 3.26 | 2.19
Live | 206188339 |  |  |  | 41190 | 35820 | 32230 | 3.29 | 2.6 | 50890 | 3.91 | 2.49
Live | 206188296 |  |  |  | 41090 | 32600 | 29330 | 3.01 | 2.47 | 46310 | 3.33 | 2.13
Live | 206188286 |  |  |  | 57970 | 43020 | 37400 | 3.3 | 2.91 | 59610 | 3.65 | 2.45
Live | 206188297 |  |  |  | 41190 | 35820 | 32230 | 3.29 | 2.6 | 50890 | 3.91 | 2.49
Live | 206188283 |  |  |  | 41190 | 35820 | 32230 | 3.29 | 2.6 | 50890 | 3.91 | 2.49
Live | 206188300 |  |  |  | 57970 | 43020 | 37400 | 3.3 | 2.91 | 59610 | 3.65 | 2.45
Live | 206188307 |  |  |  | 57970 | 43020 | 37400 | 3.3 | 2.91 | 59610 | 3.65 | 2.45
Live | 206188311 |  |  |  | 41190 | 35820 | 32230 | 3.29 | 2.6 | 50890 | 3.91 | 2.49
Live | 206188304 |  |  |  | 41190 | 35820 | 32230 | 3.29 | 2.6 | 50890 | 3.91 | 2.49
Live | 206188314 |  |  |  | 57970 | 43020 | 37400 | 3.3 | 2.91 | 59610 | 3.65 | 2.45
Live | 206188318 |  |  |  | 41190 | 35820 | 32230 | 3.29 | 2.6 | 50890 | 3.91 | 2.49
Live | 206188321 |  |  |  | 57970 | 43020 | 37400 | 3.3 | 2.91 | 59610 | 3.65 | 2.45
Live | 206188325 |  |  |  | 41190 | 35820 | 32230 | 3.29 | 2.6 | 50890 | 3.91 | 2.49
Live | 206188328 |  |  |  | 57970 | 43020 | 37400 | 3.3 | 2.91 | 59610 | 3.65 | 2.45
Live | 206188332 |  |  |  | 41190 | 35820 | 32230 | 3.29 | 2.6 | 50890 | 3.91 | 2.49
Live | 206188335 |  |  |  | 57970 | 43020 | 37400 | 3.3 | 2.91 | 59610 | 3.65 | 2.45
Live | 206188338 |  |  |  | 41090 | 32600 | 29330 | 3.01 | 2.47 | 46310 | 3.33 | 2.13
Live | 206188285 |  |  |  | 60910 | 49110 | 42700 | 3.08 | 2.94 | 63630 | 3.59 | 2.48
Live | 206188341 |  |  |  | 60910 | 49110 | 42700 | 3.08 | 2.94 | 63630 | 3.59 | 2.48
Live | 206188282 |  |  |  | 41090 | 32600 | 29330 | 3.01 | 2.47 | 46310 | 3.33 | 2.13
Live | 206188299 |  |  |  | 60910 | 49110 | 42700 | 3.08 | 2.94 | 63630 | 3.59 | 2.48
Live | 206188313 |  |  |  | 60910 | 49110 | 42700 | 3.08 | 2.94 | 63630 | 3.59 | 2.48
Live | 206188306 |  |  |  | 60910 | 49110 | 42700 | 3.08 | 2.94 | 63630 | 3.59 | 2.48
Live | 206188303 |  |  |  | 41090 | 32600 | 29330 | 3.01 | 2.47 | 46310 | 3.33 | 2.13
Live | 206188310 |  |  |  | 41090 | 32600 | 29330 | 3.01 | 2.47 | 46310 | 3.33 | 2.13
Live | 206188317 |  |  |  | 41090 | 32600 | 29330 | 3.01 | 2.47 | 46310 | 3.33 | 2.13
Live | 206188320 |  |  |  | 60910 | 49110 | 42700 | 3.08 | 2.94 | 63630 | 3.59 | 2.48
Live | 206188324 |  |  |  | 41090 | 32600 | 29330 | 3.01 | 2.47 | 46310 | 3.33 | 2.13
Live | 206188327 |  |  |  | 60910 | 49110 | 42700 | 3.08 | 2.94 | 63630 | 3.59 | 2.48
Live | 206188331 |  |  |  | 41090 | 32600 | 29330 | 3.01 | 2.47 | 46310 | 3.33 | 2.13
Live | 206188334 |  |  |  | 60910 | 49110 | 42700 | 3.08 | 2.94 | 63630 | 3.59 | 2.48
Live | 203380996 |  |  |  | 30880 | 24400 | 21200 | 3.34 | 2.34 | 38810 | 3.99 | 2.34
Live | 203380995 |  |  |  | 28440 | 28400 | 28430 | 3.22 | 2.22 | 35220 | 3.62 | 2.14
Live | 203380994 |  |  |  | 22470 | 23700 | 19580 | 4.17 | 2.72 | 23860 | 4.34 | 2.21
Live | 203380997 |  |  |  | 39420 | 26500 | 19050 | 3.17 | 2.51 | 36580 | 4.03 | 2.02
Live | 203380978 |  |  |  | 15820 | 14100 | 9900 | 3.71 | 2.75 | 13780 | 3.51 | 2.2
Live | 203380979 |  |  |  | 21870 | 23100 | 17040 | 3.82 | 2.74 | 18780 | 3.2 | 2.12
Live | 203380981 |  |  |  | 30650 | 25200 | 22400 | 3.23 | 2.81 | 33660 | 4.03 | 2.53
Live | 204344189 |  |  |  | 15820 | 16440 | 11710 | 3.18 | 2.79 | 15200 | 3.71 | 2.16
Live | 204344190 |  |  |  | 21730 | 18600 | 15960 | 3.12 | 2.98 | 18710 | 3.41 | 3.02
Live | 204344191 |  |  |  | 27580 | 23910 | 23890 | 2.71 | 2.4 | 30920 | 3.26 | 2.59
Live | 203380999 |  |  |  | 22470 | 23700 | 19580 | 4.17 | 2.72 | 23860 | 4.34 | 2.21
Live | 204344192 |  |  |  | 31170 | 25310 | 22400 | 3.29 | 2.82 | 29520 | 3.47 | 2.53
Live | 203381000 |  |  |  | 28440 | 28400 | 28430 | 3.22 | 2.22 | 35220 | 3.62 | 2.14
Live | 203381001 |  |  |  | 30880 | 24400 | 21200 | 3.34 | 2.34 | 38810 | 3.99 | 2.34
Live | 203380983 |  |  |  | 15820 | 14100 | 9900 | 3.71 | 2.75 | 13780 | 3.51 | 2.2
Live | 203381002 |  |  |  | 39420 | 26500 | 19050 | 3.17 | 2.51 | 36580 | 4.03 | 2.02
Live | 203380984 |  |  |  | 21870 | 23100 | 17800 | 3.82 | 2.74 | 18780 | 3.2 | 2.21
Live | 204344195 |  |  |  | 21730 | 18600 | 15960 | 3.12 | 2.98 | 18710 | 3.41 | 3.02
Live | 204344194 |  |  |  | 15820 | 16440 | 11710 | 3.18 | 2.79 | 15200 | 3.71 | 2.16
Live | 203380986 |  |  |  | 30650 | 25200 | 22400 | 3.23 | 2.81 | 33660 | 4.03 | 2.53
Live | 204344196 |  |  |  | 27580 | 23910 | 23890 | 2.71 | 2.4 | 30920 | 3.26 | 2.59
Live | 204344197 |  |  |  | 31170 | 23910 | 22400 | 3.29 | 2.66 | 29520 | 3.47 | 2.53
Live | 203381005 |  |  |  | 22470 | 23700 | 19580 | 4.17 | 2.72 | 23860 | 4.34 | 2.21
Live | 203381006 |  |  |  | 28440 | 28400 | 28430 | 3.22 | 2.22 | 35220 | 3.62 | 2.14
Live | 203381007 |  |  |  | 30880 | 24400 | 21200 | 3.34 | 2.34 | 38810 | 3.99 | 2.34
Live | 203381008 |  |  |  | 39420 | 26500 | 19050 | 3.17 | 2.51 | 36580 | 4.03 | 2.02
Live | 203380988 |  |  |  | 15820 | 14100 | 9900 | 3.71 | 2.75 | 13780 | 3.51 | 2.2
Live | 204344199 |  |  |  | 15820 | 16440 | 11710 | 3.18 | 2.79 | 15200 | 3.71 | 2.16
Live | 204344200 |  |  |  | 21730 | 18600 | 15960 | 3.12 | 2.98 | 18710 | 3.41 | 3.02
Live | 203380991 |  |  |  | 30650 | 25200 | 22400 | 3.23 | 2.81 | 33660 | 4.03 | 2.53
Live | 204344201 |  |  |  | 27580 | 23910 | 23890 | 2.71 | 2.4 | 30920 | 3.26 | 2.59
Live | 204344202 |  |  |  | 31170 | 23910 | 22400 | 3.29 | 2.66 | 29520 | 3.47 | 2.53
Live | 203380989 |  |  |  | 21870 | 23100 | 17800 | 3.82 | 2.74 | 18780 | 3.2 | 2.21
Live | 205272415 |  |  |  | 23400 | 24400 | 17940 | 4.06 | 2.58 | 24000 | 3.08 | 2.17
Live | 205272416 |  |  |  | 23400 | 24200 | 17792 | 4.06 | 2.62 | 24000 | 3.1 | 2.21
Live | 205272418 |  |  |  | 23400 | 24200 | 17792 | 4.06 | 2.64 | 24000 | 3.1 | 2.23
Live | 205272417 |  |  |  | 23400 | 24200 | 17792 | 4.06 | 2.62 | 24000 | 3.1 | 2.21
Live | 205272419 |  |  |  | 23400 | 24400 | 17940 | 4.06 | 2.58 | 24000 | 3.08 | 2.17
Live | 205272420 |  |  |  | 23400 | 24400 | 17940 | 4.06 | 2.6 | 24000 | 3.08 | 2.19
Live | 205272421 |  |  |  | 23400 | 24200 | 17792 | 4.06 | 2.62 | 24000 | 3.1 | 2.21
Live | 205272423 |  |  |  | 23400 | 24000 | 17645 | 4.06 | 2.64 | 24000 | 3.1 | 2.23
Live | 205272422 |  |  |  | 23400 | 24200 | 17792 | 4.06 | 2.64 | 24000 | 3.1 | 2.23
Live | 205272424 |  |  |  | 23400 | 24200 | 17792 | 4.06 | 2.64 | 24000 | 3.1 | 2.23
Live | 205272425 |  |  |  | 23400 | 24200 | 17792 | 4.06 | 2.7 | 24000 | 3.15 | 2.28
Live | 205272426 |  |  |  | 23400 | 24000 | 17645 | 4.06 | 2.74 | 24000 | 3.18 | 2.31
Live | 205272428 |  |  |  | 23400 | 23800 | 17498 | 4.06 | 2.76 | 24000 | 3.2 | 2.33
Live | 205272427 |  |  |  | 23400 | 24000 | 17645 | 4.06 | 2.74 | 24000 | 3.18 | 2.31
Live | 205272430 |  |  |  | 23400 | 24000 | 17645 | 4.06 | 2.72 | 24000 | 3.18 | 2.3
Live | 205272429 |  |  |  | 23400 | 24200 | 17792 | 4.06 | 2.7 | 24000 | 3.15 | 2.28
Live | 205272431 |  |  |  | 23400 | 24000 | 17645 | 4.06 | 2.74 | 24000 | 3.2 | 2.31
Live | 205272432 |  |  |  | 23400 | 23800 | 17498 | 4.06 | 2.76 | 24000 | 3.2 | 2.33
Live | 205272433 |  |  |  | 23400 | 23800 | 17498 | 4.06 | 2.76 | 24000 | 3.2 | 2.33
Live | 205272436 |  |  |  | 23400 | 23600 | 17351 | 4.06 | 2.76 | 24000 | 3.2 | 2.32
Live | 205272434 |  |  |  | 23400 | 24000 | 17645 | 4.06 | 2.76 | 24000 | 3.2 | 2.33
Live | 205272437 |  |  |  | 23400 | 23600 | 17351 | 4.06 | 2.78 | 24000 | 3.2 | 2.34
Live | 205272440 |  |  |  | 23400 | 24400 | 17940 | 4.06 | 2.52 | 24000 | 3.02 | 2.13
Live | 205272435 |  |  |  | 23400 | 23600 | 17351 | 4.06 | 2.74 | 24000 | 3.2 | 2.31
Live | 205272439 |  |  |  | 23400 | 24600 | 18087 | 4.06 | 2.5 | 24000 | 3.01 | 2.11
Live | 205272438 |  |  |  | 23400 | 23600 | 17351 | 4.06 | 2.76 | 24000 | 3.2 | 2.32
Live | 205272441 |  |  |  | 23400 | 24600 | 18087 | 4.06 | 2.5 | 24000 | 3.01 | 2.11
Live | 205272442 |  |  |  | 23400 | 24400 | 17940 | 4.06 | 2.52 | 24000 | 3.02 | 2.13
Live | 205272447 |  |  |  | 23400 | 24600 | 18087 | 4.06 | 2.5 | 24000 | 3.01 | 2.11
Live | 205272443 |  |  |  | 23400 | 24600 | 18087 | 4.06 | 2.5 | 24000 | 3.01 | 2.11
Live | 205272448 |  |  |  | 23400 | 24400 | 17940 | 4.06 | 2.52 | 24000 | 3.02 | 2.13
Live | 205272444 |  |  |  | 23400 | 24400 | 17940 | 4.06 | 2.52 | 24000 | 3.02 | 2.13
Live | 205272445 |  |  |  | 23400 | 24400 | 17940 | 4.06 | 2.54 | 24000 | 3.02 | 2.15
Live | 205272446 |  |  |  | 23400 | 24200 | 17792 | 4.06 | 2.54 | 24000 | 3.04 | 2.15
Live | 205272449 |  |  |  | 23400 | 24400 | 17940 | 4.06 | 2.62 | 24000 | 3.13 | 2.21
Live | 205272451 |  |  |  | 23400 | 24400 | 17940 | 4.06 | 2.62 | 24000 | 3.14 | 2.21
Live | 205272450 |  |  |  | 23400 | 24200 | 17792 | 4.06 | 2.66 | 24000 | 3.14 | 2.25
Live | 205272452 |  |  |  | 23400 | 24400 | 17940 | 4.06 | 2.64 | 24000 | 3.14 | 2.23
Live | 205272457 |  |  |  | 23400 | 24400 | 17940 | 4.06 | 2.58 | 24000 | 3.08 | 2.17
Live | 205272453 |  |  |  | 23400 | 24400 | 17940 | 4.06 | 2.58 | 24000 | 3.08 | 2.17
Live | 205272454 |  |  |  | 23400 | 24400 | 17940 | 4.06 | 2.6 | 24000 | 3.1 | 2.19
Live | 205272455 |  |  |  | 23400 | 24200 | 17792 | 4.06 | 2.6 | 24000 | 3.1 | 2.19
Live | 205272456 |  |  |  | 23400 | 24200 | 17792 | 4.06 | 2.62 | 24000 | 3.1 | 2.21
Live | 205272459 |  |  |  | 23400 | 24200 | 17792 | 4.06 | 2.68 | 24000 | 3.18 | 2.26
Live | 205272458 |  |  |  | 23400 | 24400 | 17940 | 4.06 | 2.58 | 24000 | 3.08 | 2.17
Live | 205272460 |  |  |  | 23400 | 24200 | 17792 | 4.06 | 2.7 | 24000 | 3.2 | 2.28
Live | 205272462 |  |  |  | 23400 | 24000 | 17645 | 4.06 | 2.74 | 24000 | 3.23 | 2.31
Live | 205272465 |  |  |  | 23400 | 24200 | 17792 | 4.06 | 2.72 | 24000 | 3.2 | 2.3
Live | 205272461 |  |  |  | 23400 | 24200 | 17792 | 4.06 | 2.72 | 24000 | 3.2 | 2.3
Live | 205272464 |  |  |  | 23400 | 24200 | 17792 | 4.06 | 2.68 | 24000 | 3.18 | 2.26
Live | 205272463 |  |  |  | 23400 | 24200 | 17792 | 4.06 | 2.68 | 24000 | 3.18 | 2.26
Live | 205272466 |  |  |  | 23400 | 24000 | 17645 | 4.06 | 2.74 | 24000 | 3.23 | 2.31
Live | 205272467 |  |  |  | 23400 | 24000 | 17645 | 4.06 | 2.74 | 24000 | 3.23 | 2.31
Live | 205272468 |  |  |  | 23400 | 24000 | 17645 | 4.06 | 2.72 | 24000 | 3.2 | 2.3
Live | 205272470 |  |  |  | 23400 | 23800 | 17498 | 4.06 | 2.76 | 24000 | 3.23 | 2.33
Live | 205272469 |  |  |  | 23400 | 23800 | 17498 | 4.06 | 2.74 | 24000 | 3.23 | 2.31
Live | 205272471 |  |  |  | 23400 | 23800 | 17498 | 4.06 | 2.76 | 24000 | 3.23 | 2.33
Live | 205272472 |  |  |  | 23400 | 23800 | 17498 | 4.06 | 2.74 | 24000 | 3.23 | 2.31
Live | 205272474 |  |  |  | 23400 | 24200 | 17792 | 4.06 | 2.66 | 24000 | 3.14 | 2.25
Live | 205272473 |  |  |  | 23400 | 24400 | 17940 | 4.06 | 2.62 | 24000 | 3.13 | 2.21
Live | 205272475 |  |  |  | 23400 | 24200 | 17792 | 4.06 | 2.66 | 24000 | 3.15 | 2.25
Live | 205272476 |  |  |  | 23400 | 24200 | 17792 | 4.06 | 2.68 | 24000 | 3.15 | 2.26
Live | 205272478 |  |  |  | 23400 | 24400 | 17940 | 4.06 | 2.64 | 24000 | 3.14 | 2.23
Live | 205272477 |  |  |  | 23400 | 24200 | 17792 | 4.06 | 2.68 | 24000 | 3.15 | 2.26
Live | 205272479 |  |  |  | 23400 | 24400 | 17940 | 4.06 | 2.64 | 24000 | 3.14 | 2.23
Live | 205272480 |  |  |  | 23400 | 24200 | 17792 | 4.06 | 2.68 | 24000 | 3.15 | 2.26
Live | 205272481 |  |  |  | 23400 | 24400 | 17940 | 4.06 | 2.66 | 24000 | 3.15 | 2.25
Live | 205272483 |  |  |  | 23400 | 24200 | 17792 | 4.06 | 2.7 | 24000 | 3.18 | 2.28
Live | 205272482 |  |  |  | 23400 | 24200 | 17792 | 4.06 | 2.7 | 24000 | 3.18 | 2.28
Live | 205272485 |  |  |  | 23400 | 24000 | 17645 | 4.06 | 2.72 | 24000 | 3.2 | 2.3
Live | 205272484 |  |  |  | 23400 | 24000 | 17645 | 4.06 | 2.72 | 24000 | 3.2 | 2.3
Live | 205272486 |  |  |  | 23400 | 24400 | 17940 | 4.06 | 2.66 | 24000 | 3.15 | 2.25
Live | 205272491 |  |  |  | 23400 | 24200 | 17792 | 4.06 | 2.72 | 24000 | 3.2 | 2.3
Live | 205272488 |  |  |  | 23400 | 24200 | 17792 | 4.06 | 2.72 | 24000 | 3.2 | 2.3
Live | 205272487 |  |  |  | 23400 | 24200 | 17792 | 4.06 | 2.68 | 24000 | 3.18 | 2.26
Live | 205272489 |  |  |  | 23400 | 24200 | 17792 | 4.06 | 2.7 | 24000 | 3.18 | 2.28
Live | 205272490 |  |  |  | 23400 | 24200 | 17792 | 4.06 | 2.72 | 24000 | 3.2 | 2.3
Live | 205272492 |  |  |  | 23400 | 24000 | 17645 | 4.06 | 2.74 | 24000 | 3.23 | 2.31
Live | 205272493 |  |  |  | 23400 | 24000 | 17645 | 4.06 | 2.74 | 24000 | 3.23 | 2.31
Live | 205272494 |  |  |  | 23400 | 24200 | 17792 | 4.06 | 2.7 | 24000 | 3.18 | 2.28
Live | 205272495 |  |  |  | 23400 | 24200 | 17792 | 4.06 | 2.7 | 24000 | 3.2 | 2.28
Live | 205272496 |  |  |  | 23400 | 24000 | 17645 | 4.06 | 2.74 | 24000 | 3.23 | 2.31
Live | 205272497 |  |  |  | 23400 | 24000 | 17645 | 4.06 | 2.72 | 24000 | 3.2 | 2.3
Live | 205272499 |  |  |  | 23400 | 23800 | 17498 | 4.06 | 2.76 | 24000 | 3.23 | 2.33
Live | 205272498 |  |  |  | 23400 | 23800 | 17498 | 4.06 | 2.76 | 24000 | 3.23 | 2.33
Live | 205272500 |  |  |  | 23400 | 23800 | 17498 | 4.06 | 2.78 | 24000 | 3.24 | 2.34
Live | 205272501 |  |  |  | 23400 | 23800 | 17498 | 4.06 | 2.78 | 24000 | 3.24 | 2.34
Live | 205272502 |  |  |  | 23400 | 24000 | 17645 | 4.06 | 2.72 | 24000 | 3.2 | 2.3
Live | 205272503 |  |  |  | 23400 | 24000 | 17645 | 4.06 | 2.74 | 24000 | 3.2 | 2.31
Live | 205272504 |  |  |  | 23400 | 23800 | 17498 | 4.06 | 2.78 | 24000 | 3.23 | 2.34
Live | 205273717 |  |  |  | 23400 | 24200 | 17792 | 4.21 | 2.6 | 24000 | 3.04 | 2.19
Live | 205273718 |  |  |  | 24000 | 23600 | 17351 | 4.34 | 2.78 | 24000 | 3.23 | 2.34
Live | 205272288 |  |  |  | 23400 | 24200 | 17792 | 4.21 | 2.6 | 24000 | 3.04 | 2.19
Live | 205272289 |  |  |  | 24000 | 23600 | 17351 | 4.34 | 2.78 | 24000 | 3.23 | 2.34
Live | 205273797 |  |  |  | 23400 | 23800 | 17498 | 4.06 | 2.76 | 24000 | 3.23 | 2.33
Live | 205273802 |  |  |  | 23400 | 24200 | 17792 | 4.06 | 2.68 | 24000 | 3.15 | 2.26
Live | 205273804 |  |  |  | 23400 | 24200 | 17792 | 4.06 | 2.66 | 24000 | 3.15 | 2.25
Live | 205273803 |  |  |  | 23400 | 24200 | 17792 | 4.06 | 2.68 | 24000 | 3.15 | 2.26
Live | 205273805 |  |  |  | 23400 | 24200 | 17792 | 4.06 | 2.68 | 24000 | 3.15 | 2.26
Live | 205272287 |  |  |  | 23400 | 24400 | 17940 | 4.06 | 2.62 | 24000 | 3.1 | 2.21
Live | 205272292 |  |  |  | 23400 | 24400 | 17940 | 4.06 | 2.56 | 24000 | 3.04 | 2.15
Live | 205273806 |  |  |  | 23400 | 24200 | 17792 | 4.06 | 2.68 | 24000 | 3.15 | 2.26
Live | 205272293 |  |  |  | 23400 | 24200 | 17792 | 4.06 | 2.58 | 24000 | 3.06 | 2.17
Live | 205272297 |  |  |  | 23400 | 24200 | 17792 | 4.06 | 2.58 | 24000 | 3.06 | 2.17
Live | 205272298 |  |  |  | 23400 | 24200 | 17792 | 4.06 | 2.58 | 24000 | 3.06 | 2.17
Live | 205272299 |  |  |  | 23400 | 24200 | 17792 | 4.06 | 2.6 | 24000 | 3.06 | 2.19
Live | 205272300 |  |  |  | 23400 | 24200 | 17792 | 4.06 | 2.6 | 24000 | 3.06 | 2.19
Live | 205272304 |  |  |  | 23400 | 24200 | 17792 | 4.06 | 2.62 | 24000 | 3.1 | 2.21
Live | 205272305 |  |  |  | 23400 | 24200 | 17792 | 4.06 | 2.64 | 24000 | 3.1 | 2.23
Live | 205272306 |  |  |  | 23400 | 24200 | 17792 | 4.06 | 2.64 | 24000 | 3.1 | 2.23
Live | 205272307 |  |  |  | 23400 | 24200 | 17792 | 4.06 | 2.64 | 24000 | 3.1 | 2.23
Live | 205272309 |  |  |  | 23400 | 24200 | 17792 | 4.06 | 2.62 | 24000 | 3.1 | 2.21
Live | 205272310 |  |  |  | 23400 | 24200 | 17792 | 4.06 | 2.64 | 24000 | 3.1 | 2.23
Live | 205272311 |  |  |  | 23400 | 24200 | 17792 | 4.06 | 2.62 | 24000 | 3.1 | 2.21
Live | 205272314 |  |  |  | 23400 | 24000 | 17645 | 4.06 | 2.72 | 24000 | 3.18 | 2.3
Live | 205272312 |  |  |  | 23400 | 24200 | 17792 | 4.06 | 2.64 | 24000 | 3.1 | 2.23
Live | 205272315 |  |  |  | 23400 | 24000 | 17645 | 4.06 | 2.72 | 24000 | 3.18 | 2.3
Live | 205272316 |  |  |  | 23400 | 24000 | 17645 | 4.06 | 2.74 | 24000 | 3.2 | 2.31
Live | 205272317 |  |  |  | 23400 | 24000 | 17645 | 4.06 | 2.76 | 24000 | 3.2 | 2.33
Live | 205272318 |  |  |  | 23400 | 23800 | 17498 | 4.06 | 2.76 | 24000 | 3.2 | 2.33
Live | 205272319 |  |  |  | 23400 | 23800 | 17498 | 4.06 | 2.76 | 24000 | 3.2 | 2.33
Live | 205272320 |  |  |  | 23400 | 24000 | 17645 | 4.06 | 2.72 | 24000 | 3.18 | 2.3
Live | 205272321 |  |  |  | 23400 | 24000 | 17645 | 4.06 | 2.74 | 24000 | 3.2 | 2.31
Live | 205272322 |  |  |  | 23400 | 23800 | 17498 | 4.06 | 2.76 | 24000 | 3.2 | 2.33
Live | 205272324 |  |  |  | 23400 | 23800 | 17498 | 4.06 | 2.76 | 24000 | 3.2 | 2.33
Live | 205272323 |  |  |  | 23400 | 24000 | 17645 | 4.06 | 2.74 | 24000 | 3.2 | 2.31
Live | 205272325 |  |  |  | 23400 | 23800 | 17498 | 4.06 | 2.72 | 24000 | 3.18 | 2.29
Live | 205272326 |  |  |  | 23400 | 23600 | 17351 | 4.06 | 2.76 | 24000 | 3.2 | 2.32
Live | 205272327 |  |  |  | 23400 | 23600 | 17351 | 4.06 | 2.76 | 24000 | 3.2 | 2.32
Live | 205272328 |  |  |  | 23400 | 23600 | 17351 | 4.06 | 2.76 | 24000 | 3.2 | 2.32
Live | 205272329 |  |  |  | 23400 | 23600 | 17351 | 4.06 | 2.76 | 24000 | 3.2 | 2.32
Live | 205272337 |  |  |  | 23400 | 24400 | 17940 | 4.06 | 2.54 | 24000 | 3.02 | 2.15
Live | 205272333 |  |  |  | 23400 | 24200 | 17792 | 4.06 | 2.54 | 24000 | 3.04 | 2.15
Live | 205272332 |  |  |  | 23400 | 24400 | 17940 | 4.06 | 2.52 | 24000 | 3.02 | 2.13
Live | 205272338 |  |  |  | 23400 | 24400 | 17940 | 4.06 | 2.54 | 24000 | 3.02 | 2.15
Live | 205272339 |  |  |  | 23400 | 24200 | 17792 | 4.06 | 2.56 | 24000 | 3.04 | 2.15
Live | 205272340 |  |  |  | 23400 | 24200 | 17792 | 4.06 | 2.54 | 24000 | 3.04 | 2.15
Live | 205272343 |  |  |  | 23400 | 24200 | 17792 | 4.06 | 2.66 | 24000 | 3.15 | 2.25
Live | 205272344 |  |  |  | 23400 | 24200 | 17792 | 4.06 | 2.68 | 24000 | 3.15 | 2.26
Live | 205272349 |  |  |  | 23400 | 24200 | 17792 | 4.06 | 2.62 | 24000 | 3.1 | 2.21
Live | 205272348 |  |  |  | 23400 | 24200 | 17792 | 4.06 | 2.62 | 24000 | 3.1 | 2.21
Live | 205272350 |  |  |  | 23400 | 24200 | 17792 | 4.06 | 2.62 | 24000 | 3.1 | 2.21
Live | 205272351 |  |  |  | 23400 | 24200 | 17792 | 4.06 | 2.62 | 24000 | 3.1 | 2.21
Live | 205272353 |  |  |  | 23400 | 24200 | 17792 | 4.06 | 2.7 | 24000 | 3.18 | 2.28
Live | 205272354 |  |  |  | 23400 | 24200 | 17792 | 4.06 | 2.7 | 24000 | 3.18 | 2.28
Live | 205272358 |  |  |  | 23400 | 24000 | 17645 | 4.06 | 2.74 | 24000 | 3.23 | 2.31
Live | 205272355 |  |  |  | 23400 | 24000 | 17645 | 4.06 | 2.72 | 24000 | 3.2 | 2.3
Live | 205272356 |  |  |  | 23400 | 24000 | 17645 | 4.06 | 2.72 | 24000 | 3.2 | 2.3
Live | 205272357 |  |  |  | 23400 | 24000 | 17645 | 4.06 | 2.74 | 24000 | 3.23 | 2.31
Live | 205272359 |  |  |  | 23400 | 24200 | 17792 | 4.06 | 2.7 | 24000 | 3.18 | 2.28
Live | 205272360 |  |  |  | 23400 | 24000 | 17645 | 4.06 | 2.72 | 24000 | 3.2 | 2.3
Live | 205272361 |  |  |  | 23400 | 24000 | 17645 | 4.06 | 2.72 | 24000 | 3.2 | 2.3
Live | 205272362 |  |  |  | 23400 | 24000 | 17645 | 4.06 | 2.72 | 24000 | 3.2 | 2.3
Live | 205272363 |  |  |  | 23400 | 24000 | 17645 | 4.06 | 2.74 | 24000 | 3.23 | 2.31
Live | 205272364 |  |  |  | 23400 | 24000 | 17645 | 4.06 | 2.72 | 24000 | 3.2 | 2.3
Live | 205272365 |  |  |  | 23400 | 23800 | 17498 | 4.06 | 2.74 | 24000 | 3.23 | 2.31
Live | 205272373 |  |  |  | 23400 | 24200 | 17792 | 4.06 | 2.68 | 24000 | 3.15 | 2.26
Live | 205272366 |  |  |  | 23400 | 23800 | 17498 | 4.06 | 2.74 | 24000 | 3.23 | 2.31
Live | 205272367 |  |  |  | 23400 | 23800 | 17498 | 4.06 | 2.74 | 24000 | 3.23 | 2.31
Live | 205272368 |  |  |  | 23400 | 23800 | 17498 | 4.06 | 2.76 | 24000 | 3.23 | 2.33
Live | 205272377 |  |  |  | 23400 | 24200 | 17792 | 4.06 | 2.68 | 24000 | 3.15 | 2.26
Live | 205272374 |  |  |  | 23400 | 24200 | 17792 | 4.06 | 2.68 | 24000 | 3.15 | 2.26
Live | 205272375 |  |  |  | 23400 | 24200 | 17792 | 4.06 | 2.66 | 24000 | 3.15 | 2.25
Live | 205272376 |  |  |  | 23400 | 24200 | 17792 | 4.06 | 2.68 | 24000 | 3.15 | 2.26
Live | 205272381 |  |  |  | 23400 | 24200 | 17792 | 4.06 | 2.7 | 24000 | 3.18 | 2.28
Live | 205272382 |  |  |  | 23400 | 24000 | 17645 | 4.06 | 2.72 | 24000 | 3.2 | 2.3
Live | 205272385 |  |  |  | 23400 | 24000 | 17645 | 4.06 | 2.72 | 24000 | 3.2 | 2.3
Live | 205272383 |  |  |  | 23400 | 24200 | 17792 | 4.06 | 2.7 | 24000 | 3.18 | 2.28
Live | 205272384 |  |  |  | 23400 | 24200 | 17792 | 4.06 | 2.7 | 24000 | 3.18 | 2.28
Live | 205272386 |  |  |  | 23400 | 24000 | 17645 | 4.06 | 2.72 | 24000 | 3.2 | 2.3
Live | 205272390 |  |  |  | 23400 | 24000 | 17645 | 4.06 | 2.74 | 24000 | 3.23 | 2.31
Live | 205272391 |  |  |  | 23400 | 24000 | 17645 | 4.06 | 2.74 | 24000 | 3.23 | 2.31
Live | 205272392 |  |  |  | 23400 | 24000 | 17645 | 4.06 | 2.74 | 24000 | 3.23 | 2.31
Live | 205272394 |  |  |  | 23400 | 24000 | 17645 | 4.06 | 2.74 | 24000 | 3.23 | 2.31
Live | 205272393 |  |  |  | 23400 | 24200 | 17792 | 4.06 | 2.72 | 24000 | 3.23 | 2.3
Live | 205272395 |  |  |  | 23400 | 24000 | 17645 | 4.06 | 2.74 | 24000 | 3.23 | 2.31
Live | 205272397 |  |  |  | 23400 | 24000 | 17645 | 4.06 | 2.74 | 24000 | 3.2 | 2.31
Live | 205272398 |  |  |  | 23400 | 23800 | 17498 | 4.06 | 2.74 | 24000 | 3.2 | 2.31
Live | 205272399 |  |  |  | 23400 | 23800 | 17498 | 4.06 | 2.76 | 24000 | 3.23 | 2.33
Live | 205272400 |  |  |  | 23400 | 23800 | 17498 | 4.06 | 2.78 | 24000 | 3.23 | 2.34
Live | 205272401 |  |  |  | 23400 | 23800 | 17498 | 4.06 | 2.76 | 24000 | 3.23 | 2.33
Live | 205272405 |  |  |  | 23400 | 24400 | 17940 | 4.06 | 2.54 | 24000 | 3.02 | 2.15
Live | 205272403 |  |  |  | 23400 | 23800 | 17498 | 4.06 | 2.78 | 24000 | 3.24 | 2.34
Live | 205272402 |  |  |  | 23400 | 23800 | 17498 | 4.06 | 2.76 | 24000 | 3.23 | 2.33
Live | 205272404 |  |  |  | 23400 | 23800 | 17498 | 4.06 | 2.78 | 24000 | 3.24 | 2.34
Live | 205272406 |  |  |  | 23400 | 24400 | 17940 | 4.06 | 2.56 | 24000 | 3.04 | 2.15
Live | 205272407 |  |  |  | 23400 | 24400 | 17940 | 4.06 | 2.54 | 24000 | 3.02 | 2.15
Live | 205272408 |  |  |  | 23400 | 24400 | 17940 | 4.06 | 2.54 | 24000 | 3.04 | 2.15
Live | 205272410 |  |  |  | 23400 | 24200 | 17792 | 4.06 | 2.58 | 24000 | 3.04 | 2.17
Live | 205272409 |  |  |  | 23400 | 24400 | 17940 | 4.06 | 2.54 | 24000 | 3.04 | 2.15
Live | 205272411 |  |  |  | 23400 | 24200 | 17792 | 4.06 | 2.58 | 24000 | 3.06 | 2.17
Live | 205272412 |  |  |  | 23400 | 24200 | 17792 | 4.06 | 2.6 | 24000 | 3.06 | 2.19
Live | 205272413 |  |  |  | 23400 | 24400 | 17940 | 4.06 | 2.54 | 24000 | 3.04 | 2.15
Live | 205272414 |  |  |  | 23400 | 24400 | 17940 | 4.06 | 2.56 | 24000 | 3.04 | 2.15
Live | 205273892 |  |  |  | 23400 | 24200 | 17792 | 4.06 | 2.68 | 24000 | 3.18 | 2.26
Live | 205273893 |  |  |  | 23400 | 24200 | 17792 | 4.06 | 2.68 | 24000 | 3.18 | 2.26
Live | 205273894 |  |  |  | 23400 | 24200 | 17792 | 4.06 | 2.72 | 24000 | 3.2 | 2.3
Live | 205273895 |  |  |  | 23400 | 24000 | 17645 | 4.06 | 2.74 | 24000 | 3.23 | 2.31
Live | 205273897 |  |  |  | 23400 | 24000 | 17645 | 4.06 | 2.72 | 24000 | 3.2 | 2.3
Live | 205273898 |  |  |  | 23400 | 23800 | 17498 | 4.06 | 2.74 | 24000 | 3.23 | 2.31
Live | 205273900 |  |  |  | 23400 | 23800 | 17498 | 4.06 | 2.76 | 24000 | 3.23 | 2.33
Live | 205273896 |  |  |  | 23400 | 24000 | 17645 | 4.06 | 2.74 | 24000 | 3.23 | 2.31
Live | 205273899 |  |  |  | 23400 | 23800 | 17498 | 4.06 | 2.76 | 24000 | 3.23 | 2.33
Live | 205273901 |  |  |  | 23400 | 23800 | 17498 | 4.06 | 2.74 | 24000 | 3.23 | 2.31
Live | 205273903 |  |  |  | 23400 | 24200 | 17792 | 4.06 | 2.66 | 24000 | 3.14 | 2.25
Live | 205273904 |  |  |  | 23400 | 24200 | 17792 | 4.06 | 2.66 | 24000 | 3.15 | 2.25
Live | 205273902 |  |  |  | 23400 | 24400 | 17940 | 4.06 | 2.62 | 24000 | 3.13 | 2.21
Live | 205273907 |  |  |  | 23400 | 24400 | 17940 | 4.06 | 2.64 | 24000 | 3.14 | 2.23
Live | 205273905 |  |  |  | 23400 | 24200 | 17792 | 4.06 | 2.68 | 24000 | 3.15 | 2.26
Live | 205273906 |  |  |  | 23400 | 24200 | 17792 | 4.06 | 2.68 | 24000 | 3.15 | 2.26
Live | 205273908 |  |  |  | 23400 | 24400 | 17940 | 4.06 | 2.64 | 24000 | 3.14 | 2.23
Live | 205273910 |  |  |  | 23400 | 24400 | 17940 | 4.06 | 2.66 | 24000 | 3.15 | 2.25
Live | 205273909 |  |  |  | 23400 | 24200 | 17792 | 4.06 | 2.68 | 24000 | 3.15 | 2.26
Live | 205273912 |  |  |  | 23400 | 24200 | 17792 | 4.06 | 2.7 | 24000 | 3.18 | 2.28
Live | 205273911 |  |  |  | 23400 | 24200 | 17792 | 4.06 | 2.7 | 24000 | 3.18 | 2.28
Live | 205273914 |  |  |  | 23400 | 24000 | 17645 | 4.06 | 2.72 | 24000 | 3.2 | 2.3
Live | 205273913 |  |  |  | 23400 | 24000 | 17645 | 4.06 | 2.72 | 24000 | 3.2 | 2.3
Live | 205273915 |  |  |  | 23400 | 24400 | 17940 | 4.06 | 2.66 | 24000 | 3.15 | 2.25
Live | 205273916 |  |  |  | 23400 | 24200 | 17792 | 4.06 | 2.68 | 24000 | 3.18 | 2.26
Live | 205273923 |  |  |  | 23400 | 24200 | 17792 | 4.06 | 2.7 | 24000 | 3.18 | 2.28
Live | 205273918 |  |  |  | 23400 | 24200 | 17792 | 4.06 | 2.7 | 24000 | 3.18 | 2.28
Live | 205273917 |  |  |  | 23400 | 24200 | 17792 | 4.06 | 2.72 | 24000 | 3.2 | 2.3
Live | 205273919 |  |  |  | 23400 | 24200 | 17792 | 4.06 | 2.72 | 24000 | 3.2 | 2.3
Live | 205273920 |  |  |  | 23400 | 24200 | 17792 | 4.06 | 2.72 | 24000 | 3.2 | 2.3
Live | 205273921 |  |  |  | 23400 | 24000 | 17645 | 4.06 | 2.74 | 24000 | 3.23 | 2.31
Live | 205273922 |  |  |  | 23400 | 24000 | 17645 | 4.06 | 2.74 | 24000 | 3.23 | 2.31
Live | 205273925 |  |  |  | 23400 | 24000 | 17645 | 4.06 | 2.74 | 24000 | 3.23 | 2.31
Live | 205273924 |  |  |  | 23400 | 24200 | 17792 | 4.06 | 2.7 | 24000 | 3.2 | 2.28
Live | 205273927 |  |  |  | 23400 | 23800 | 17498 | 4.06 | 2.76 | 24000 | 3.23 | 2.33
Live | 205273926 |  |  |  | 23400 | 24000 | 17645 | 4.06 | 2.72 | 24000 | 3.2 | 2.3
Live | 205273929 |  |  |  | 23400 | 23800 | 17498 | 4.06 | 2.78 | 24000 | 3.24 | 2.34
Live | 205273928 |  |  |  | 23400 | 23800 | 17498 | 4.06 | 2.76 | 24000 | 3.23 | 2.33
Live | 205273931 |  |  |  | 23400 | 24000 | 17645 | 4.06 | 2.72 | 24000 | 3.2 | 2.3
Live | 205273930 |  |  |  | 23400 | 23800 | 17498 | 4.06 | 2.78 | 24000 | 3.24 | 2.34
Live | 205273932 |  |  |  | 23400 | 24000 | 17645 | 4.06 | 2.74 | 24000 | 3.2 | 2.31
Live | 205273933 |  |  |  | 23400 | 23800 | 17498 | 4.06 | 2.78 | 24000 | 3.23 | 2.34
Live | 205273716 |  |  |  | 23400 | 24400 | 17940 | 4.06 | 2.62 | 24000 | 3.1 | 2.21
Live | 205273721 |  |  |  | 23400 | 24400 | 17940 | 4.06 | 2.56 | 24000 | 3.04 | 2.15
Live | 205273726 |  |  |  | 23400 | 24200 | 17792 | 4.06 | 2.58 | 24000 | 3.06 | 2.17
Live | 205273722 |  |  |  | 23400 | 24200 | 17792 | 4.06 | 2.58 | 24000 | 3.06 | 2.17
Live | 205273728 |  |  |  | 23400 | 24200 | 17792 | 4.06 | 2.6 | 24000 | 3.06 | 2.19
Live | 205273727 |  |  |  | 23400 | 24200 | 17792 | 4.06 | 2.58 | 24000 | 3.06 | 2.17
Live | 205273729 |  |  |  | 23400 | 24200 | 17792 | 4.06 | 2.6 | 24000 | 3.06 | 2.19
Live | 205273733 |  |  |  | 23400 | 24200 | 17792 | 4.06 | 2.62 | 24000 | 3.1 | 2.21
Live | 205273734 |  |  |  | 23400 | 24200 | 17792 | 4.06 | 2.64 | 24000 | 3.1 | 2.23
Live | 205273735 |  |  |  | 23400 | 24200 | 17792 | 4.06 | 2.64 | 24000 | 3.1 | 2.23
Live | 205273736 |  |  |  | 23400 | 24200 | 17792 | 4.06 | 2.64 | 24000 | 3.1 | 2.23
Live | 205273743 |  |  |  | 23400 | 24000 | 17645 | 4.06 | 2.72 | 24000 | 3.18 | 2.3
Live | 205273738 |  |  |  | 23400 | 24200 | 17792 | 4.06 | 2.62 | 24000 | 3.1 | 2.21
Live | 205273740 |  |  |  | 23400 | 24200 | 17792 | 4.06 | 2.62 | 24000 | 3.1 | 2.21
Live | 205273739 |  |  |  | 23400 | 24200 | 17792 | 4.06 | 2.64 | 24000 | 3.1 | 2.23
Live | 205273741 |  |  |  | 23400 | 24200 | 17792 | 4.06 | 2.64 | 24000 | 3.1 | 2.23
Live | 205273744 |  |  |  | 23400 | 24000 | 17645 | 4.06 | 2.72 | 24000 | 3.18 | 2.3
Live | 205273745 |  |  |  | 23400 | 24000 | 17645 | 4.06 | 2.74 | 24000 | 3.2 | 2.31
Live | 205273746 |  |  |  | 23400 | 24000 | 17645 | 4.06 | 2.76 | 24000 | 3.2 | 2.33
Live | 205273747 |  |  |  | 23400 | 23800 | 17498 | 4.06 | 2.76 | 24000 | 3.2 | 2.33
Live | 205273748 |  |  |  | 23400 | 23800 | 17498 | 4.06 | 2.76 | 24000 | 3.2 | 2.33
Live | 205273749 |  |  |  | 23400 | 24000 | 17645 | 4.06 | 2.72 | 24000 | 3.18 | 2.3
Live | 205273750 |  |  |  | 23400 | 24000 | 17645 | 4.06 | 2.74 | 24000 | 3.2 | 2.31
Live | 205273751 |  |  |  | 23400 | 23800 | 17498 | 4.06 | 2.76 | 24000 | 3.2 | 2.33
Live | 205273752 |  |  |  | 23400 | 24000 | 17645 | 4.06 | 2.74 | 24000 | 3.2 | 2.31
Live | 205273753 |  |  |  | 23400 | 23800 | 17498 | 4.06 | 2.76 | 24000 | 3.2 | 2.33
Live | 205273758 |  |  |  | 23400 | 23600 | 17351 | 4.06 | 2.76 | 24000 | 3.2 | 2.32
Live | 205273755 |  |  |  | 23400 | 23600 | 17351 | 4.06 | 2.76 | 24000 | 3.2 | 2.32
Live | 205273754 |  |  |  | 23400 | 23800 | 17498 | 4.06 | 2.72 | 24000 | 3.18 | 2.29
Live | 205273756 |  |  |  | 23400 | 23600 | 17351 | 4.06 | 2.76 | 24000 | 3.2 | 2.32
Live | 205273757 |  |  |  | 23400 | 23600 | 17351 | 4.06 | 2.76 | 24000 | 3.2 | 2.32
Live | 205273761 |  |  |  | 23400 | 24400 | 17940 | 4.06 | 2.52 | 24000 | 3.02 | 2.13
Live | 205273762 |  |  |  | 23400 | 24200 | 17792 | 4.06 | 2.54 | 24000 | 3.04 | 2.15
Live | 205273766 |  |  |  | 23400 | 24400 | 17940 | 4.06 | 2.54 | 24000 | 3.02 | 2.15
Live | 205273767 |  |  |  | 23400 | 24400 | 17940 | 4.06 | 2.54 | 24000 | 3.02 | 2.15
Live | 205273768 |  |  |  | 23400 | 24200 | 17792 | 4.06 | 2.56 | 24000 | 3.04 | 2.15
Live | 205273769 |  |  |  | 23400 | 24200 | 17792 | 4.06 | 2.54 | 24000 | 3.04 | 2.15
Live | 205273772 |  |  |  | 23400 | 24200 | 17792 | 4.06 | 2.66 | 24000 | 3.15 | 2.25
Live | 205273773 |  |  |  | 23400 | 24200 | 17792 | 4.06 | 2.68 | 24000 | 3.15 | 2.26
Live | 205273777 |  |  |  | 23400 | 24200 | 17792 | 4.06 | 2.62 | 24000 | 3.1 | 2.21
Live | 205273778 |  |  |  | 23400 | 24200 | 17792 | 4.06 | 2.62 | 24000 | 3.1 | 2.21
Live | 205273779 |  |  |  | 23400 | 24200 | 17792 | 4.06 | 2.62 | 24000 | 3.1 | 2.21
Live | 205273780 |  |  |  | 23400 | 24200 | 17792 | 4.06 | 2.62 | 24000 | 3.1 | 2.21
Live | 205273782 |  |  |  | 23400 | 24200 | 17792 | 4.06 | 2.7 | 24000 | 3.18 | 2.28
Live | 205273786 |  |  |  | 23400 | 24000 | 17645 | 4.06 | 2.74 | 24000 | 3.23 | 2.31
Live | 205273783 |  |  |  | 23400 | 24200 | 17792 | 4.06 | 2.7 | 24000 | 3.18 | 2.28
Live | 205273784 |  |  |  | 23400 | 24000 | 17645 | 4.06 | 2.72 | 24000 | 3.2 | 2.3
Live | 205273785 |  |  |  | 23400 | 24000 | 17645 | 4.06 | 2.72 | 24000 | 3.2 | 2.3
Live | 205273789 |  |  |  | 23400 | 24000 | 17645 | 4.06 | 2.72 | 24000 | 3.2 | 2.3
Live | 205273787 |  |  |  | 23400 | 24000 | 17645 | 4.06 | 2.74 | 24000 | 3.23 | 2.31
Live | 205273788 |  |  |  | 23400 | 24200 | 17792 | 4.06 | 2.7 | 24000 | 3.18 | 2.28
Live | 205273790 |  |  |  | 23400 | 24000 | 17645 | 4.06 | 2.72 | 24000 | 3.2 | 2.3
Live | 205273791 |  |  |  | 23400 | 24000 | 17645 | 4.06 | 2.72 | 24000 | 3.2 | 2.3
Live | 205273792 |  |  |  | 23400 | 24000 | 17645 | 4.06 | 2.74 | 24000 | 3.23 | 2.31
Live | 205273794 |  |  |  | 23400 | 23800 | 17498 | 4.06 | 2.74 | 24000 | 3.23 | 2.31
Live | 205273793 |  |  |  | 23400 | 24000 | 17645 | 4.06 | 2.72 | 24000 | 3.2 | 2.3
Live | 205273796 |  |  |  | 23400 | 23800 | 17498 | 4.06 | 2.74 | 24000 | 3.23 | 2.31
Live | 205273795 |  |  |  | 23400 | 23800 | 17498 | 4.06 | 2.74 | 24000 | 3.23 | 2.31
Live | 205272680 |  |  |  | 34200 | 33200 | 28107 | 3.75 | 2.48 | 35000 | 3.59 | 2.11
Live | 205272682 |  |  |  | 34400 | 33000 | 27937 | 3.76 | 2.5 | 35000 | 3.6 | 2.13
Live | 205272681 |  |  |  | 34200 | 33200 | 28107 | 3.75 | 2.48 | 35000 | 3.56 | 2.11
Live | 205272683 |  |  |  | 34400 | 33000 | 27937 | 3.76 | 2.5 | 35000 | 3.6 | 2.13
Live | 205272745 |  |  |  | 34600 | 32800 | 27768 | 3.76 | 2.56 | 34600 | 3.66 | 2.18
Live | 205272684 |  |  |  | 34200 | 33600 | 28445 | 3.75 | 2.44 | 35400 | 3.5 | 2.07
Live | 205272746 |  |  |  | 34600 | 32800 | 27768 | 3.76 | 2.58 | 34600 | 3.69 | 2.19
Live | 205272758 |  |  |  | 34600 | 33000 | 27937 | 3.76 | 2.54 | 34800 | 3.64 | 2.16
Live | 205272749 |  |  |  | 34600 | 33000 | 27937 | 3.76 | 2.56 | 34800 | 3.66 | 2.18
Live | 205272756 |  |  |  | 34600 | 33000 | 27937 | 3.76 | 2.56 | 34800 | 3.66 | 2.18
Live | 205272753 |  |  |  | 34600 | 33000 | 27937 | 3.76 | 2.56 | 34800 | 3.66 | 2.18
Live | 205272759 |  |  |  | 34600 | 33000 | 27937 | 3.76 | 2.56 | 34800 | 3.66 | 2.18
Live | 205272762 |  |  |  | 45500 | 42500 | 31130 | 4.12 | 2.48 | 47000 | 3.52 | 2.21
Live | 205272802 |  |  |  | 58500 | 49500 | 34460 | 3.97 | 2.66 | 59000 | 3.36 | 2.13
Live | 205272824 |  |  |  | 58000 | 50500 | 35156 | 3.97 | 2.54 | 59000 | 3.26 | 2.03
Live | 205272825 |  |  |  | 58500 | 50000 | 34808 | 3.97 | 2.58 | 59000 | 3.32 | 2.06
Live | 205273936 |  |  |  | 34600 | 32400 | 27430 | 3.9 | 2.62 | 34000 | 3.72 | 2.23
Live | 205273934 |  |  |  | 34600 | 32800 | 27768 | 3.9 | 2.54 | 35000 | 3.6 | 2.16
Live | 205274190 |  |  |  | 46000 | 42500 | 31130 | 4.12 | 2.6 | 46000 | 3.7 | 2.32
Live | 205272505 |  |  |  | 34600 | 32800 | 27768 | 3.9 | 2.54 | 35000 | 3.6 | 2.16
Live | 205272761 |  |  |  | 46000 | 42500 | 31130 | 4.12 | 2.6 | 46000 | 3.7 | 2.32
Live | 205272507 |  |  |  | 34600 | 32400 | 27430 | 3.9 | 2.62 | 34000 | 3.72 | 2.23
Live | 205273810 |  |  |  | 23400 | 24200 | 17792 | 4.06 | 2.7 | 24000 | 3.18 | 2.28
Live | 205273812 |  |  |  | 23400 | 24200 | 17792 | 4.06 | 2.7 | 24000 | 3.18 | 2.28
Live | 205273819 |  |  |  | 23400 | 24000 | 17645 | 4.06 | 2.74 | 24000 | 3.23 | 2.31
Live | 205273811 |  |  |  | 23400 | 24000 | 17645 | 4.06 | 2.72 | 24000 | 3.2 | 2.3
Live | 205273813 |  |  |  | 23400 | 24200 | 17792 | 4.06 | 2.7 | 24000 | 3.18 | 2.28
Live | 205273815 |  |  |  | 23400 | 24000 | 17645 | 4.06 | 2.72 | 24000 | 3.2 | 2.3
Live | 205273814 |  |  |  | 23400 | 24000 | 17645 | 4.06 | 2.72 | 24000 | 3.2 | 2.3
Live | 205273820 |  |  |  | 23400 | 24000 | 17645 | 4.06 | 2.74 | 24000 | 3.23 | 2.31
Live | 205273822 |  |  |  | 23400 | 24200 | 17792 | 4.06 | 2.72 | 24000 | 3.23 | 2.3
Live | 205273821 |  |  |  | 23400 | 24000 | 17645 | 4.06 | 2.74 | 24000 | 3.23 | 2.31
Live | 205273823 |  |  |  | 23400 | 24000 | 17645 | 4.06 | 2.74 | 24000 | 3.23 | 2.31
Live | 205273826 |  |  |  | 23400 | 24000 | 17645 | 4.06 | 2.74 | 24000 | 3.2 | 2.31
Live | 205273824 |  |  |  | 23400 | 24000 | 17645 | 4.06 | 2.74 | 24000 | 3.23 | 2.31
Live | 205273828 |  |  |  | 23400 | 23800 | 17498 | 4.06 | 2.76 | 24000 | 3.23 | 2.33
Live | 205273829 |  |  |  | 23400 | 23800 | 17498 | 4.06 | 2.78 | 24000 | 3.23 | 2.34
Live | 205273830 |  |  |  | 23400 | 23800 | 17498 | 4.06 | 2.76 | 24000 | 3.23 | 2.33
Live | 205273827 |  |  |  | 23400 | 23800 | 17498 | 4.06 | 2.74 | 24000 | 3.2 | 2.31
Live | 205273831 |  |  |  | 23400 | 23800 | 17498 | 4.06 | 2.76 | 24000 | 3.23 | 2.33
Live | 205273833 |  |  |  | 23400 | 23800 | 17498 | 4.06 | 2.78 | 24000 | 3.24 | 2.34
Live | 205273832 |  |  |  | 23400 | 23800 | 17498 | 4.06 | 2.78 | 24000 | 3.24 | 2.34
Live | 205273834 |  |  |  | 23400 | 24400 | 17940 | 4.06 | 2.54 | 24000 | 3.02 | 2.15
Live | 205273835 |  |  |  | 23400 | 24400 | 17940 | 4.06 | 2.56 | 24000 | 3.04 | 2.15
Live | 205273836 |  |  |  | 23400 | 24400 | 17940 | 4.06 | 2.54 | 24000 | 3.02 | 2.15
Live | 205273837 |  |  |  | 23400 | 24400 | 17940 | 4.06 | 2.54 | 24000 | 3.04 | 2.15
Live | 205273839 |  |  |  | 23400 | 24200 | 17792 | 4.06 | 2.58 | 24000 | 3.04 | 2.17
Live | 205273838 |  |  |  | 23400 | 24400 | 17940 | 4.06 | 2.54 | 24000 | 3.04 | 2.15
Live | 205273841 |  |  |  | 23400 | 24200 | 17792 | 4.06 | 2.6 | 24000 | 3.06 | 2.19
Live | 205273840 |  |  |  | 23400 | 24200 | 17792 | 4.06 | 2.58 | 24000 | 3.06 | 2.17
Live | 205273843 |  |  |  | 23400 | 24400 | 17940 | 4.06 | 2.56 | 24000 | 3.04 | 2.15
Live | 205273842 |  |  |  | 23400 | 24400 | 17940 | 4.06 | 2.54 | 24000 | 3.04 | 2.15
Live | 205273844 |  |  |  | 23400 | 24400 | 17940 | 4.06 | 2.58 | 24000 | 3.08 | 2.17
Live | 205273845 |  |  |  | 23400 | 24200 | 17792 | 4.06 | 2.62 | 24000 | 3.1 | 2.21
Live | 205273847 |  |  |  | 23400 | 24200 | 17792 | 4.06 | 2.64 | 24000 | 3.1 | 2.23
Live | 205273846 |  |  |  | 23400 | 24200 | 17792 | 4.06 | 2.62 | 24000 | 3.1 | 2.21
Live | 205273848 |  |  |  | 23400 | 24400 | 17940 | 4.06 | 2.58 | 24000 | 3.08 | 2.17
Live | 205273849 |  |  |  | 23400 | 24400 | 17940 | 4.06 | 2.6 | 24000 | 3.08 | 2.19
Live | 205273850 |  |  |  | 23400 | 24200 | 17792 | 4.06 | 2.62 | 24000 | 3.1 | 2.21
Live | 205273851 |  |  |  | 23400 | 24200 | 17792 | 4.06 | 2.64 | 24000 | 3.1 | 2.23
Live | 205273853 |  |  |  | 23400 | 24200 | 17792 | 4.06 | 2.64 | 24000 | 3.1 | 2.23
Live | 205273852 |  |  |  | 23400 | 24000 | 17645 | 4.06 | 2.64 | 24000 | 3.1 | 2.23
Live | 205273854 |  |  |  | 23400 | 24200 | 17792 | 4.06 | 2.7 | 24000 | 3.15 | 2.28
Live | 205273855 |  |  |  | 23400 | 24000 | 17645 | 4.06 | 2.74 | 24000 | 3.18 | 2.31
Live | 205273856 |  |  |  | 23400 | 24000 | 17645 | 4.06 | 2.74 | 24000 | 3.18 | 2.31
Live | 205273857 |  |  |  | 23400 | 23800 | 17498 | 4.06 | 2.76 | 24000 | 3.2 | 2.33
Live | 205273858 |  |  |  | 23400 | 24200 | 17792 | 4.06 | 2.7 | 24000 | 3.15 | 2.28
Live | 205273859 |  |  |  | 23400 | 24000 | 17645 | 4.06 | 2.72 | 24000 | 3.18 | 2.3
Live | 205273860 |  |  |  | 23400 | 24000 | 17645 | 4.06 | 2.74 | 24000 | 3.2 | 2.31
Live | 205273861 |  |  |  | 23400 | 23800 | 17498 | 4.06 | 2.76 | 24000 | 3.2 | 2.33
Live | 205273862 |  |  |  | 23400 | 23800 | 17498 | 4.06 | 2.76 | 24000 | 3.2 | 2.33
Live | 205273865 |  |  |  | 23400 | 23600 | 17351 | 4.06 | 2.76 | 24000 | 3.2 | 2.32
Live | 205273864 |  |  |  | 23400 | 23600 | 17351 | 4.06 | 2.74 | 24000 | 3.2 | 2.31
Live | 205273863 |  |  |  | 23400 | 24000 | 17645 | 4.06 | 2.76 | 24000 | 3.2 | 2.33
Live | 205273866 |  |  |  | 23400 | 23600 | 17351 | 4.06 | 2.78 | 24000 | 3.2 | 2.34
Live | 205273867 |  |  |  | 23400 | 23600 | 17351 | 4.06 | 2.76 | 24000 | 3.2 | 2.32
Live | 205273868 |  |  |  | 23400 | 24600 | 18087 | 4.06 | 2.5 | 24000 | 3.01 | 2.11
Live | 205273869 |  |  |  | 23400 | 24400 | 17940 | 4.06 | 2.52 | 24000 | 3.02 | 2.13
Live | 205273870 |  |  |  | 23400 | 24600 | 18087 | 4.06 | 2.5 | 24000 | 3.01 | 2.11
Live | 205273871 |  |  |  | 23400 | 24400 | 17940 | 4.06 | 2.52 | 24000 | 3.02 | 2.13
Live | 205273873 |  |  |  | 23400 | 24400 | 17940 | 4.06 | 2.52 | 24000 | 3.02 | 2.13
Live | 205273872 |  |  |  | 23400 | 24600 | 18087 | 4.06 | 2.5 | 24000 | 3.01 | 2.11
Live | 205273875 |  |  |  | 23400 | 24200 | 17792 | 4.06 | 2.54 | 24000 | 3.04 | 2.15
Live | 205273878 |  |  |  | 23400 | 24400 | 17940 | 4.06 | 2.62 | 24000 | 3.13 | 2.21
Live | 205273874 |  |  |  | 23400 | 24400 | 17940 | 4.06 | 2.54 | 24000 | 3.02 | 2.15
Live | 205273876 |  |  |  | 23400 | 24600 | 18087 | 4.06 | 2.5 | 24000 | 3.01 | 2.11
Live | 205273877 |  |  |  | 23400 | 24400 | 17940 | 4.06 | 2.52 | 24000 | 3.02 | 2.13
Live | 205273879 |  |  |  | 23400 | 24200 | 17792 | 4.06 | 2.66 | 24000 | 3.14 | 2.25
Live | 205273880 |  |  |  | 23400 | 24400 | 17940 | 4.06 | 2.62 | 24000 | 3.14 | 2.21
Live | 205273881 |  |  |  | 23400 | 24400 | 17940 | 4.06 | 2.64 | 24000 | 3.14 | 2.23
Live | 205273882 |  |  |  | 23400 | 24400 | 17940 | 4.06 | 2.58 | 24000 | 3.08 | 2.17
Live | 205273884 |  |  |  | 23400 | 24200 | 17792 | 4.06 | 2.6 | 24000 | 3.1 | 2.19
Live | 205273883 |  |  |  | 23400 | 24400 | 17940 | 4.06 | 2.6 | 24000 | 3.1 | 2.19
Live | 205273885 |  |  |  | 23400 | 24200 | 17792 | 4.06 | 2.62 | 24000 | 3.1 | 2.21
Live | 205273889 |  |  |  | 23400 | 24200 | 17792 | 4.06 | 2.7 | 24000 | 3.2 | 2.28
Live | 205273886 |  |  |  | 23400 | 24400 | 17940 | 4.06 | 2.58 | 24000 | 3.08 | 2.17
Live | 205273887 |  |  |  | 23400 | 24400 | 17940 | 4.06 | 2.58 | 24000 | 3.08 | 2.17
Live | 205273888 |  |  |  | 23400 | 24200 | 17792 | 4.06 | 2.68 | 24000 | 3.18 | 2.26
Live | 205273890 |  |  |  | 23400 | 24200 | 17792 | 4.06 | 2.72 | 24000 | 3.2 | 2.3
Live | 205273891 |  |  |  | 23400 | 24000 | 17645 | 4.06 | 2.74 | 24000 | 3.23 | 2.31
Live | 205273808 |  |  |  | 23400 | 24200 | 17792 | 3.77 | 2.68 | 24000 | 3.18 | 2.26
Live | 205272290 |  |  |  | 23400 | 24600 | 18087 | 3.77 | 2.54 | 24000 | 3.02 | 2.14
Live | 205273809 |  |  |  | 23400 | 24200 | 17792 | 3.77 | 2.68 | 24000 | 3.18 | 2.26
Live | 205272291 |  |  |  | 23400 | 24400 | 17940 | 3.77 | 2.54 | 24000 | 3.04 | 2.15
Live | 205272294 |  |  |  | 23400 | 24400 | 17940 | 3.77 | 2.54 | 24000 | 3.02 | 2.15
Live | 205272295 |  |  |  | 23400 | 24400 | 17940 | 3.77 | 2.56 | 24000 | 3.04 | 2.15
Live | 205272296 |  |  |  | 23400 | 24400 | 17940 | 3.77 | 2.56 | 24000 | 3.04 | 2.15
Live | 205272301 |  |  |  | 23400 | 24400 | 17940 | 3.77 | 2.58 | 24000 | 3.08 | 2.17
Live | 205272302 |  |  |  | 23400 | 24400 | 17940 | 3.77 | 2.6 | 24000 | 3.08 | 2.19
Live | 205272303 |  |  |  | 23400 | 24200 | 17792 | 3.77 | 2.6 | 24000 | 3.08 | 2.19
Live | 205272313 |  |  |  | 23400 | 24200 | 17792 | 3.77 | 2.7 | 24000 | 3.15 | 2.28
Live | 205272308 |  |  |  | 23400 | 24200 | 17792 | 3.77 | 2.6 | 24000 | 3.08 | 2.19
Live | 205272330 |  |  |  | 23400 | 24600 | 18087 | 3.77 | 2.5 | 24000 | 3.01 | 2.11
Live | 205272335 |  |  |  | 23400 | 24400 | 17940 | 3.77 | 2.52 | 24000 | 3.02 | 2.13
Live | 205272331 |  |  |  | 23400 | 24400 | 17940 | 3.77 | 2.52 | 24000 | 3.02 | 2.13
Live | 205272334 |  |  |  | 23400 | 24600 | 18087 | 3.77 | 2.5 | 24000 | 3.01 | 2.11
Live | 205272336 |  |  |  | 23400 | 24400 | 17940 | 3.77 | 2.52 | 24000 | 3.02 | 2.13
Live | 205272341 |  |  |  | 23400 | 24400 | 17940 | 3.77 | 2.62 | 24000 | 3.13 | 2.21
Live | 205272342 |  |  |  | 23400 | 24400 | 17940 | 3.77 | 2.64 | 24000 | 3.14 | 2.23
Live | 205272345 |  |  |  | 23400 | 24400 | 17940 | 3.77 | 2.56 | 24000 | 3.08 | 2.15
Live | 205272347 |  |  |  | 23400 | 24400 | 17940 | 3.77 | 2.6 | 24000 | 3.08 | 2.19
Live | 205272346 |  |  |  | 23400 | 24400 | 17940 | 3.77 | 2.58 | 24000 | 3.08 | 2.17
Live | 205272352 |  |  |  | 23400 | 24400 | 17940 | 3.77 | 2.68 | 24000 | 3.18 | 2.26
Live | 205272369 |  |  |  | 23400 | 24400 | 17940 | 3.77 | 2.62 | 24000 | 3.13 | 2.21
Live | 205272370 |  |  |  | 23400 | 24400 | 17940 | 3.77 | 2.64 | 24000 | 3.14 | 2.23
Live | 205272379 |  |  |  | 23400 | 24200 | 17792 | 3.77 | 2.68 | 24000 | 3.18 | 2.26
Live | 205272371 |  |  |  | 23400 | 24400 | 17940 | 3.77 | 2.64 | 24000 | 3.14 | 2.23
Live | 205272380 |  |  |  | 23400 | 24200 | 17792 | 3.77 | 2.68 | 24000 | 3.18 | 2.26
Live | 205272387 |  |  |  | 23400 | 24400 | 17940 | 3.77 | 2.68 | 24000 | 3.18 | 2.26
Live | 205272372 |  |  |  | 23400 | 24200 | 17792 | 3.77 | 2.68 | 24000 | 3.15 | 2.26
Live | 205272378 |  |  |  | 23400 | 24400 | 17940 | 3.77 | 2.66 | 24000 | 3.15 | 2.25
Live | 205272388 |  |  |  | 23400 | 24200 | 17792 | 3.77 | 2.7 | 24000 | 3.2 | 2.28
Live | 205272389 |  |  |  | 23400 | 24200 | 17792 | 3.77 | 2.7 | 24000 | 3.2 | 2.28
Live | 205272396 |  |  |  | 23400 | 24000 | 17645 | 3.77 | 2.72 | 24000 | 3.2 | 2.3
Live | 205272506 |  |  |  | 32800 | 33000 | 27937 | 3.75 | 2.38 | 34600 | 3.34 | 2.02
Live | 205272518 |  |  |  | 34400 | 33600 | 28445 | 3.76 | 2.52 | 35400 | 3.64 | 2.14
Live | 205272520 |  |  |  | 34400 | 33600 | 28445 | 3.76 | 2.52 | 35400 | 3.64 | 2.14
Live | 205272551 |  |  |  | 34600 | 33400 | 28276 | 3.76 | 2.54 | 35200 | 3.65 | 2.16
Live | 205272521 |  |  |  | 34600 | 33600 | 28445 | 3.76 | 2.52 | 35400 | 3.61 | 2.14
Live | 205272522 |  |  |  | 34600 | 33600 | 28445 | 3.76 | 2.52 | 35400 | 3.64 | 2.14
Live | 205272556 |  |  |  | 34600 | 33400 | 28276 | 3.76 | 2.54 | 35200 | 3.65 | 2.16
Live | 205272560 |  |  |  | 34600 | 33400 | 28276 | 3.76 | 2.54 | 35200 | 3.65 | 2.16
Live | 205272578 |  |  |  | 33800 | 33200 | 28107 | 3.75 | 2.52 | 35200 | 3.58 | 2.14
Live | 205272559 |  |  |  | 34600 | 33600 | 28445 | 3.76 | 2.52 | 35400 | 3.64 | 2.14
Live | 205272558 |  |  |  | 34600 | 33400 | 28276 | 3.76 | 2.54 | 35200 | 3.65 | 2.16
Live | 205272579 |  |  |  | 33800 | 33000 | 27937 | 3.75 | 2.54 | 35200 | 3.61 | 2.16
Live | 205272586 |  |  |  | 33800 | 33200 | 28107 | 3.75 | 2.52 | 35200 | 3.58 | 2.14
Live | 205272589 |  |  |  | 34400 | 32800 | 27768 | 3.76 | 2.52 | 34400 | 3.6 | 2.14
Live | 205272590 |  |  |  | 34400 | 32600 | 27599 | 3.76 | 2.54 | 34400 | 3.63 | 2.16
Live | 205272593 |  |  |  | 34400 | 32800 | 27768 | 3.76 | 2.52 | 34600 | 3.58 | 2.14
Live | 205272592 |  |  |  | 34200 | 33000 | 27937 | 3.75 | 2.5 | 34600 | 3.56 | 2.13
Live | 205272591 |  |  |  | 34400 | 32800 | 27768 | 3.76 | 2.52 | 34400 | 3.6 | 2.14
Live | 205272594 |  |  |  | 34200 | 33000 | 27937 | 3.75 | 2.5 | 34600 | 3.56 | 2.13
Live | 205272596 |  |  |  | 34400 | 32800 | 27768 | 3.76 | 2.52 | 34600 | 3.58 | 2.14
Live | 205272595 |  |  |  | 34200 | 33000 | 27937 | 3.75 | 2.5 | 34600 | 3.56 | 2.13
Live | 205272602 |  |  |  | 34800 | 33000 | 27937 | 3.75 | 2.54 | 34800 | 3.64 | 2.16
Live | 205272597 |  |  |  | 34400 | 32800 | 27768 | 3.76 | 2.52 | 34400 | 3.58 | 2.14
Live | 205272600 |  |  |  | 34600 | 33400 | 28276 | 3.76 | 2.48 | 35200 | 3.56 | 2.11
Live | 205272601 |  |  |  | 34800 | 33200 | 28107 | 3.75 | 2.5 | 35200 | 3.61 | 2.12
Live | 205272608 |  |  |  | 34800 | 33000 | 27937 | 3.75 | 2.54 | 35000 | 3.64 | 2.16
Live | 205272607 |  |  |  | 34800 | 33200 | 28107 | 3.75 | 2.52 | 35000 | 3.62 | 2.14
Live | 205272609 |  |  |  | 34800 | 33200 | 28107 | 3.75 | 2.52 | 35000 | 3.62 | 2.14
Live | 205272610 |  |  |  | 34800 | 33000 | 27937 | 3.75 | 2.54 | 35000 | 3.64 | 2.16
Live | 205272611 |  |  |  | 34800 | 33200 | 28107 | 3.75 | 2.52 | 35000 | 3.62 | 2.14
Live | 205272612 |  |  |  | 34800 | 33000 | 27937 | 3.75 | 2.54 | 35000 | 3.64 | 2.16
Live | 205272614 |  |  |  | 34800 | 33200 | 28107 | 3.75 | 2.52 | 35000 | 3.62 | 2.14
Live | 205272615 |  |  |  | 34800 | 33000 | 27937 | 3.75 | 2.56 | 34800 | 3.66 | 2.18
Live | 205272616 |  |  |  | 35000 | 32800 | 27768 | 3.76 | 2.56 | 34600 | 3.69 | 2.18
Live | 205272619 |  |  |  | 34800 | 33000 | 27937 | 3.75 | 2.54 | 34800 | 3.66 | 2.16
Live | 205272620 |  |  |  | 34800 | 33000 | 27937 | 3.75 | 2.54 | 35000 | 3.64 | 2.16
Live | 205272617 |  |  |  | 34800 | 33000 | 27937 | 3.75 | 2.56 | 34800 | 3.66 | 2.18
Live | 205272618 |  |  |  | 34800 | 33200 | 28107 | 3.75 | 2.52 | 35000 | 3.62 | 2.14
Live | 205272621 |  |  |  | 34800 | 33200 | 28107 | 3.75 | 2.52 | 35000 | 3.62 | 2.14
Live | 205272622 |  |  |  | 34800 | 33000 | 27937 | 3.75 | 2.54 | 34800 | 3.66 | 2.16
Live | 205272623 |  |  |  | 34800 | 33000 | 27937 | 3.75 | 2.54 | 34800 | 3.66 | 2.16
Live | 205272657 |  |  |  | 33800 | 33400 | 28276 | 3.75 | 2.48 | 35400 | 3.58 | 2.11
Live | 205272650 |  |  |  | 33800 | 33600 | 28445 | 3.75 | 2.46 | 35600 | 3.54 | 2.09
Live | 205272642 |  |  |  | 33200 | 33800 | 28615 | 3.76 | 2.32 | 36000 | 3.38 | 1.97
Live | 205272651 |  |  |  | 34000 | 33400 | 28276 | 3.76 | 2.48 | 35400 | 3.58 | 2.11
Live | 205272656 |  |  |  | 33800 | 33600 | 28445 | 3.75 | 2.46 | 35600 | 3.54 | 2.09
Live | 205272660 |  |  |  | 33800 | 33400 | 28276 | 3.75 | 2.46 | 35400 | 3.57 | 2.09
Live | 205272659 |  |  |  | 33800 | 33400 | 28276 | 3.75 | 2.48 | 35400 | 3.58 | 2.11
Live | 205272658 |  |  |  | 33800 | 33600 | 28445 | 3.75 | 2.46 | 35600 | 3.54 | 2.09
Live | 205272661 |  |  |  | 34000 | 33400 | 28276 | 3.76 | 2.48 | 35400 | 3.58 | 2.11
Live | 205272663 |  |  |  | 33800 | 33600 | 28445 | 3.75 | 2.46 | 35600 | 3.54 | 2.09
Live | 205272665 |  |  |  | 34000 | 33200 | 28107 | 3.76 | 2.5 | 35200 | 3.61 | 2.12
Live | 205272664 |  |  |  | 34000 | 33400 | 28276 | 3.76 | 2.48 | 35400 | 3.58 | 2.11
Live | 205272668 |  |  |  | 33800 | 33400 | 28276 | 3.75 | 2.48 | 35400 | 3.58 | 2.11
Live | 205272666 |  |  |  | 33800 | 33400 | 28276 | 3.75 | 2.48 | 35400 | 3.58 | 2.11
Live | 205272667 |  |  |  | 33800 | 33600 | 28445 | 3.75 | 2.46 | 35600 | 3.54 | 2.09
Live | 205272671 |  |  |  | 33800 | 33400 | 28276 | 3.75 | 2.48 | 35400 | 3.58 | 2.11
Live | 205272669 |  |  |  | 33800 | 33400 | 28276 | 3.75 | 2.46 | 35400 | 3.57 | 2.09
Live | 205272670 |  |  |  | 33800 | 33600 | 28445 | 3.75 | 2.46 | 35600 | 3.54 | 2.09
Live | 205272672 |  |  |  | 34000 | 33400 | 28276 | 3.76 | 2.48 | 35400 | 3.58 | 2.11
Live | 205272674 |  |  |  | 34200 | 33200 | 28107 | 3.75 | 2.48 | 35200 | 3.56 | 2.11
Live | 205272675 |  |  |  | 34400 | 33000 | 27937 | 3.76 | 2.5 | 35000 | 3.6 | 2.13
Live | 205272676 |  |  |  | 34400 | 32800 | 27768 | 3.76 | 2.52 | 34800 | 3.62 | 2.14
Live | 205272677 |  |  |  | 34400 | 33000 | 27937 | 3.76 | 2.5 | 35000 | 3.6 | 2.13
Live | 205272678 |  |  |  | 34200 | 33200 | 28107 | 3.75 | 2.48 | 35000 | 3.56 | 2.11
Live | 205272679 |  |  |  | 34400 | 33000 | 27937 | 3.76 | 2.5 | 35000 | 3.6 | 2.13
Live | 205273988 |  |  |  | 34600 | 33600 | 28445 | 3.76 | 2.52 | 35400 | 3.64 | 2.14
Live | 205273989 |  |  |  | 34600 | 33400 | 28276 | 3.76 | 2.54 | 35200 | 3.65 | 2.16
Live | 205274007 |  |  |  | 33800 | 33200 | 28107 | 3.75 | 2.52 | 35200 | 3.58 | 2.14
Live | 205274008 |  |  |  | 33800 | 33000 | 27937 | 3.75 | 2.54 | 35200 | 3.61 | 2.16
Live | 205274015 |  |  |  | 33800 | 33200 | 28107 | 3.75 | 2.52 | 35200 | 3.58 | 2.14
Live | 205274018 |  |  |  | 34400 | 32800 | 27768 | 3.76 | 2.52 | 34400 | 3.6 | 2.14
Live | 205274019 |  |  |  | 34400 | 32600 | 27599 | 3.76 | 2.54 | 34400 | 3.63 | 2.16
Live | 205274020 |  |  |  | 34400 | 32800 | 27768 | 3.76 | 2.52 | 34400 | 3.6 | 2.14
Live | 205274021 |  |  |  | 34200 | 33000 | 27937 | 3.75 | 2.5 | 34600 | 3.56 | 2.13
Live | 205274022 |  |  |  | 34400 | 32800 | 27768 | 3.76 | 2.52 | 34600 | 3.58 | 2.14
Live | 205274023 |  |  |  | 34200 | 33000 | 27937 | 3.75 | 2.5 | 34600 | 3.56 | 2.13
Live | 205274024 |  |  |  | 34200 | 33000 | 27937 | 3.75 | 2.5 | 34600 | 3.56 | 2.13
Live | 205274025 |  |  |  | 34400 | 32800 | 27768 | 3.76 | 2.52 | 34600 | 3.58 | 2.14
Live | 205274026 |  |  |  | 34400 | 32800 | 27768 | 3.76 | 2.52 | 34400 | 3.58 | 2.14
Live | 205274029 |  |  |  | 34600 | 33400 | 28276 | 3.76 | 2.48 | 35200 | 3.56 | 2.11
Live | 205274031 |  |  |  | 34800 | 33000 | 27937 | 3.75 | 2.54 | 34800 | 3.64 | 2.16
Live | 205274030 |  |  |  | 34800 | 33200 | 28107 | 3.75 | 2.5 | 35200 | 3.61 | 2.12
Live | 205274037 |  |  |  | 34800 | 33000 | 27937 | 3.75 | 2.54 | 35000 | 3.64 | 2.16
Live | 205274036 |  |  |  | 34800 | 33200 | 28107 | 3.75 | 2.52 | 35000 | 3.62 | 2.14
Live | 205274038 |  |  |  | 34800 | 33200 | 28107 | 3.75 | 2.52 | 35000 | 3.62 | 2.14
Live | 205274041 |  |  |  | 34800 | 33000 | 27937 | 3.75 | 2.54 | 35000 | 3.64 | 2.16
Live | 205274043 |  |  |  | 34800 | 33200 | 28107 | 3.75 | 2.52 | 35000 | 3.62 | 2.14
Live | 205274040 |  |  |  | 34800 | 33200 | 28107 | 3.75 | 2.52 | 35000 | 3.62 | 2.14
Live | 205274039 |  |  |  | 34800 | 33000 | 27937 | 3.75 | 2.54 | 35000 | 3.64 | 2.16
Live | 205274044 |  |  |  | 34800 | 33000 | 27937 | 3.75 | 2.56 | 34800 | 3.66 | 2.18
Live | 205274045 |  |  |  | 35000 | 32800 | 27768 | 3.76 | 2.56 | 34600 | 3.69 | 2.18
Live | 205274047 |  |  |  | 34800 | 33200 | 28107 | 3.75 | 2.52 | 35000 | 3.62 | 2.14
Live | 205274049 |  |  |  | 34800 | 33000 | 27937 | 3.75 | 2.54 | 35000 | 3.64 | 2.16
Live | 205274046 |  |  |  | 34800 | 33000 | 27937 | 3.75 | 2.56 | 34800 | 3.66 | 2.18
Live | 205274048 |  |  |  | 34800 | 33000 | 27937 | 3.75 | 2.54 | 34800 | 3.66 | 2.16
Live | 205274050 |  |  |  | 34800 | 33200 | 28107 | 3.75 | 2.52 | 35000 | 3.62 | 2.14
Live | 205274052 |  |  |  | 34800 | 33000 | 27937 | 3.75 | 2.54 | 34800 | 3.66 | 2.16
Live | 205274051 |  |  |  | 34800 | 33000 | 27937 | 3.75 | 2.54 | 34800 | 3.66 | 2.16
Live | 205274071 |  |  |  | 33200 | 33800 | 28615 | 3.76 | 2.32 | 36000 | 3.38 | 1.97
Live | 205274080 |  |  |  | 34000 | 33400 | 28276 | 3.76 | 2.48 | 35400 | 3.58 | 2.11
Live | 205274088 |  |  |  | 33800 | 33400 | 28276 | 3.75 | 2.48 | 35400 | 3.58 | 2.11
Live | 205274079 |  |  |  | 33800 | 33600 | 28445 | 3.75 | 2.46 | 35600 | 3.54 | 2.09
Live | 205274085 |  |  |  | 33800 | 33600 | 28445 | 3.75 | 2.46 | 35600 | 3.54 | 2.09
Live | 205274086 |  |  |  | 33800 | 33400 | 28276 | 3.75 | 2.48 | 35400 | 3.58 | 2.11
Live | 205274087 |  |  |  | 33800 | 33600 | 28445 | 3.75 | 2.46 | 35600 | 3.54 | 2.09
Live | 205274090 |  |  |  | 34000 | 33400 | 28276 | 3.76 | 2.48 | 35400 | 3.58 | 2.11
Live | 205274089 |  |  |  | 33800 | 33400 | 28276 | 3.75 | 2.46 | 35400 | 3.57 | 2.09
Live | 205274092 |  |  |  | 33800 | 33600 | 28445 | 3.75 | 2.46 | 35600 | 3.54 | 2.09
Live | 205274093 |  |  |  | 34000 | 33400 | 28276 | 3.76 | 2.48 | 35400 | 3.58 | 2.11
Live | 205274095 |  |  |  | 33800 | 33400 | 28276 | 3.75 | 2.48 | 35400 | 3.58 | 2.11
Live | 205274094 |  |  |  | 34000 | 33200 | 28107 | 3.76 | 2.5 | 35200 | 3.61 | 2.12
Live | 205274097 |  |  |  | 33800 | 33400 | 28276 | 3.75 | 2.48 | 35400 | 3.58 | 2.11
Live | 205274101 |  |  |  | 34000 | 33400 | 28276 | 3.76 | 2.48 | 35400 | 3.58 | 2.11
Live | 205274096 |  |  |  | 33800 | 33600 | 28445 | 3.75 | 2.46 | 35600 | 3.54 | 2.09
Live | 205274098 |  |  |  | 33800 | 33400 | 28276 | 3.75 | 2.46 | 35400 | 3.57 | 2.09
Live | 205274099 |  |  |  | 33800 | 33600 | 28445 | 3.75 | 2.46 | 35600 | 3.54 | 2.09
Live | 205274100 |  |  |  | 33800 | 33400 | 28276 | 3.75 | 2.48 | 35400 | 3.58 | 2.11
Live | 205274103 |  |  |  | 34200 | 33200 | 28107 | 3.75 | 2.48 | 35200 | 3.56 | 2.11
Live | 205274104 |  |  |  | 34400 | 33000 | 27937 | 3.76 | 2.5 | 35000 | 3.6 | 2.13
Live | 205274109 |  |  |  | 34200 | 33200 | 28107 | 3.75 | 2.48 | 35000 | 3.59 | 2.11
Live | 205274107 |  |  |  | 34200 | 33200 | 28107 | 3.75 | 2.48 | 35000 | 3.56 | 2.11
Live | 205274105 |  |  |  | 34400 | 32800 | 27768 | 3.76 | 2.52 | 34800 | 3.62 | 2.14
Live | 205274106 |  |  |  | 34400 | 33000 | 27937 | 3.76 | 2.5 | 35000 | 3.6 | 2.13
Live | 205274108 |  |  |  | 34400 | 33000 | 27937 | 3.76 | 2.5 | 35000 | 3.6 | 2.13
Live | 205274110 |  |  |  | 34200 | 33200 | 28107 | 3.75 | 2.48 | 35000 | 3.56 | 2.11
Live | 205274111 |  |  |  | 34400 | 33000 | 27937 | 3.76 | 2.5 | 35000 | 3.6 | 2.13
Live | 205274112 |  |  |  | 34400 | 33000 | 27937 | 3.76 | 2.5 | 35000 | 3.6 | 2.13
Live | 205274113 |  |  |  | 34200 | 33600 | 28445 | 3.75 | 2.44 | 35400 | 3.5 | 2.07
Live | 205274175 |  |  |  | 34600 | 32800 | 27768 | 3.76 | 2.58 | 34600 | 3.69 | 2.19
Live | 205274174 |  |  |  | 34600 | 32800 | 27768 | 3.76 | 2.56 | 34600 | 3.66 | 2.18
Live | 205274182 |  |  |  | 34600 | 33000 | 27937 | 3.76 | 2.56 | 34800 | 3.66 | 2.18
Live | 205274178 |  |  |  | 34600 | 33000 | 27937 | 3.76 | 2.56 | 34800 | 3.66 | 2.18
Live | 205274185 |  |  |  | 34600 | 33000 | 27937 | 3.76 | 2.56 | 34800 | 3.66 | 2.18
Live | 205274187 |  |  |  | 34600 | 33000 | 27937 | 3.76 | 2.54 | 34800 | 3.64 | 2.16
Live | 205274188 |  |  |  | 34600 | 33000 | 27937 | 3.76 | 2.56 | 34800 | 3.66 | 2.18
Live | 205274231 |  |  |  | 58500 | 49500 | 34460 | 3.97 | 2.66 | 59000 | 3.36 | 2.13
Live | 205274191 |  |  |  | 45500 | 42500 | 31130 | 4.12 | 2.48 | 47000 | 3.52 | 2.21
Live | 205274253 |  |  |  | 58000 | 50500 | 35156 | 3.97 | 2.54 | 59000 | 3.26 | 2.03
Live | 205273719 |  |  |  | 23400 | 24600 | 18087 | 3.77 | 2.54 | 24000 | 3.02 | 2.14
Live | 205274254 |  |  |  | 58500 | 50000 | 34808 | 3.97 | 2.58 | 59000 | 3.32 | 2.06
Live | 205273720 |  |  |  | 23400 | 24400 | 17940 | 3.77 | 2.54 | 24000 | 3.04 | 2.15
Live | 205273723 |  |  |  | 23400 | 24400 | 17940 | 3.77 | 2.54 | 24000 | 3.02 | 2.15
Live | 205273725 |  |  |  | 23400 | 24400 | 17940 | 3.77 | 2.56 | 24000 | 3.04 | 2.15
Live | 205273724 |  |  |  | 23400 | 24400 | 17940 | 3.77 | 2.56 | 24000 | 3.04 | 2.15
Live | 205273732 |  |  |  | 23400 | 24200 | 17792 | 3.77 | 2.6 | 24000 | 3.08 | 2.19
Live | 205273730 |  |  |  | 23400 | 24400 | 17940 | 3.77 | 2.58 | 24000 | 3.08 | 2.17
Live | 205273742 |  |  |  | 23400 | 24200 | 17792 | 3.77 | 2.7 | 24000 | 3.15 | 2.28
Live | 205273731 |  |  |  | 23400 | 24400 | 17940 | 3.77 | 2.6 | 24000 | 3.08 | 2.19
Live | 205273737 |  |  |  | 23400 | 24200 | 17792 | 3.77 | 2.6 | 24000 | 3.08 | 2.19
Live | 205273759 |  |  |  | 23400 | 24600 | 18087 | 3.77 | 2.5 | 24000 | 3.01 | 2.11
Live | 205273760 |  |  |  | 23400 | 24400 | 17940 | 3.77 | 2.52 | 24000 | 3.02 | 2.13
Live | 205273763 |  |  |  | 23400 | 24600 | 18087 | 3.77 | 2.5 | 24000 | 3.01 | 2.11
Live | 205273764 |  |  |  | 23400 | 24400 | 17940 | 3.77 | 2.52 | 24000 | 3.02 | 2.13
Live | 205273774 |  |  |  | 23400 | 24400 | 17940 | 3.77 | 2.56 | 24000 | 3.08 | 2.15
Live | 205273770 |  |  |  | 23400 | 24400 | 17940 | 3.77 | 2.62 | 24000 | 3.13 | 2.21
Live | 205273765 |  |  |  | 23400 | 24400 | 17940 | 3.77 | 2.52 | 24000 | 3.02 | 2.13
Live | 205273771 |  |  |  | 23400 | 24400 | 17940 | 3.77 | 2.64 | 24000 | 3.14 | 2.23
Live | 205273775 |  |  |  | 23400 | 24400 | 17940 | 3.77 | 2.58 | 24000 | 3.08 | 2.17
Live | 205273798 |  |  |  | 23400 | 24400 | 17940 | 3.77 | 2.62 | 24000 | 3.13 | 2.21
Live | 205273776 |  |  |  | 23400 | 24400 | 17940 | 3.77 | 2.6 | 24000 | 3.08 | 2.19
Live | 205273781 |  |  |  | 23400 | 24400 | 17940 | 3.77 | 2.68 | 24000 | 3.18 | 2.26
Live | 205273800 |  |  |  | 23400 | 24400 | 17940 | 3.77 | 2.64 | 24000 | 3.14 | 2.23
Live | 205273801 |  |  |  | 23400 | 24200 | 17792 | 3.77 | 2.68 | 24000 | 3.15 | 2.26
Live | 205273799 |  |  |  | 23400 | 24400 | 17940 | 3.77 | 2.64 | 24000 | 3.14 | 2.23
Live | 205273807 |  |  |  | 23400 | 24400 | 17940 | 3.77 | 2.66 | 24000 | 3.15 | 2.25
Live | 205272636 |  |  |  | 33200 | 33800 | 28615 | 3.62 | 2.32 | 36000 | 3.4 | 1.97
Live | 205272641 |  |  |  | 33200 | 34000 | 28784 | 3.62 | 2.3 | 36000 | 3.36 | 1.95
Live | 205272646 |  |  |  | 33200 | 33800 | 28615 | 3.62 | 2.32 | 36000 | 3.38 | 1.97
Live | 205272644 |  |  |  | 33200 | 33800 | 28615 | 3.62 | 2.32 | 36000 | 3.38 | 1.97
Live | 205272643 |  |  |  | 33200 | 34000 | 28784 | 3.62 | 2.3 | 36000 | 3.36 | 1.95
Live | 205272645 |  |  |  | 33200 | 33800 | 28615 | 3.62 | 2.32 | 36000 | 3.38 | 1.97
Live | 205272649 |  |  |  | 33800 | 33800 | 28615 | 3.62 | 2.42 | 35800 | 3.5 | 2.06
Live | 205272653 |  |  |  | 33600 | 34000 | 28784 | 3.61 | 2.4 | 35800 | 3.44 | 2.04
Live | 205272655 |  |  |  | 33600 | 34000 | 28784 | 3.61 | 2.4 | 35800 | 3.46 | 2.04
Live | 205272662 |  |  |  | 33600 | 34000 | 28784 | 3.61 | 2.42 | 36000 | 3.48 | 2.06
Live | 205272673 |  |  |  | 33600 | 34000 | 28784 | 3.61 | 2.42 | 36000 | 3.48 | 2.06
Live | 205272689 |  |  |  | 33800 | 33400 | 28276 | 3.62 | 2.44 | 35400 | 3.54 | 2.07
Live | 205272688 |  |  |  | 33800 | 33600 | 28445 | 3.62 | 2.42 | 35600 | 3.5 | 2.06
Live | 205272692 |  |  |  | 33800 | 33600 | 28445 | 3.62 | 2.42 | 35600 | 3.52 | 2.06
Live | 205272706 |  |  |  | 33800 | 33600 | 28445 | 3.62 | 2.44 | 35600 | 3.54 | 2.07
Live | 205272701 |  |  |  | 33800 | 33800 | 28615 | 3.62 | 2.42 | 35800 | 3.5 | 2.06
Live | 205272707 |  |  |  | 34000 | 33400 | 28276 | 3.61 | 2.48 | 35400 | 3.58 | 2.11
Live | 205272702 |  |  |  | 33800 | 33600 | 28445 | 3.62 | 2.42 | 35600 | 3.5 | 2.06
Live | 205272708 |  |  |  | 34000 | 33400 | 28276 | 3.61 | 2.5 | 35200 | 3.61 | 2.12
Live | 205272711 |  |  |  | 34000 | 33400 | 28276 | 3.61 | 2.48 | 35400 | 3.58 | 2.11
Live | 205272714 |  |  |  | 34000 | 33600 | 28445 | 3.61 | 2.46 | 35600 | 3.54 | 2.09
Live | 205272715 |  |  |  | 34000 | 33400 | 28276 | 3.61 | 2.48 | 35400 | 3.57 | 2.11
Live | 205272716 |  |  |  | 34000 | 33600 | 28445 | 3.61 | 2.46 | 35600 | 3.54 | 2.09
Live | 205272717 |  |  |  | 34000 | 33600 | 28445 | 3.61 | 2.46 | 35600 | 3.54 | 2.09
Live | 205272720 |  |  |  | 34000 | 33600 | 28445 | 3.61 | 2.46 | 35600 | 3.56 | 2.09
Live | 205272718 |  |  |  | 34000 | 33400 | 28276 | 3.61 | 2.48 | 35400 | 3.57 | 2.11
Live | 205272721 |  |  |  | 34000 | 33400 | 28276 | 3.61 | 2.48 | 35400 | 3.57 | 2.11
Live | 205272725 |  |  |  | 34000 | 33600 | 28445 | 3.61 | 2.48 | 35600 | 3.56 | 2.11
Live | 205272724 |  |  |  | 34000 | 33800 | 28615 | 3.61 | 2.44 | 35800 | 3.54 | 2.08
Live | 205272726 |  |  |  | 34200 | 33400 | 28276 | 3.61 | 2.5 | 35200 | 3.62 | 2.12
Live | 205272727 |  |  |  | 34200 | 33200 | 28107 | 3.61 | 2.52 | 35200 | 3.65 | 2.14
Live | 205272730 |  |  |  | 34200 | 33400 | 28276 | 3.61 | 2.5 | 35200 | 3.62 | 2.12
Live | 205272735 |  |  |  | 34200 | 33600 | 28445 | 3.61 | 2.48 | 35400 | 3.58 | 2.11
Live | 205272733 |  |  |  | 34200 | 33600 | 28445 | 3.61 | 2.48 | 35400 | 3.58 | 2.11
Live | 205272734 |  |  |  | 34200 | 33400 | 28276 | 3.61 | 2.5 | 35400 | 3.6 | 2.12
Live | 205272737 |  |  |  | 34200 | 33400 | 28276 | 3.61 | 2.5 | 35400 | 3.6 | 2.12
Live | 205272739 |  |  |  | 34200 | 33400 | 28276 | 3.61 | 2.5 | 35400 | 3.6 | 2.12
Live | 205272736 |  |  |  | 34200 | 33600 | 28445 | 3.61 | 2.48 | 35400 | 3.58 | 2.11
Live | 205272740 |  |  |  | 34200 | 33400 | 28276 | 3.61 | 2.5 | 35400 | 3.6 | 2.12
Live | 205272743 |  |  |  | 34400 | 33400 | 28276 | 3.61 | 2.5 | 35200 | 3.58 | 2.12
Live | 205272744 |  |  |  | 34400 | 33200 | 28107 | 3.61 | 2.52 | 35000 | 3.62 | 2.14
Live | 205272755 |  |  |  | 34400 | 33000 | 27937 | 3.61 | 2.54 | 34800 | 3.62 | 2.16
Live | 205272748 |  |  |  | 34200 | 33600 | 28445 | 3.61 | 2.46 | 35200 | 3.52 | 2.09
Live | 205272752 |  |  |  | 34400 | 33000 | 27937 | 3.61 | 2.54 | 34800 | 3.62 | 2.16
Live | 205272767 |  |  |  | 44500 | 43000 | 31496 | 4.13 | 2.46 | 48000 | 3.48 | 2.2
Live | 205272751 |  |  |  | 34200 | 33600 | 28445 | 3.61 | 2.46 | 35200 | 3.55 | 2.09
Live | 205272754 |  |  |  | 34400 | 33000 | 27937 | 3.61 | 2.54 | 34800 | 3.64 | 2.16
Live | 205272760 |  |  |  | 34400 | 33400 | 28276 | 3.61 | 2.48 | 35200 | 3.56 | 2.11
Live | 205272757 |  |  |  | 34400 | 33600 | 28445 | 3.61 | 2.48 | 35200 | 3.55 | 2.11
Live | 205272768 |  |  |  | 44000 | 43000 | 31496 | 4.12 | 2.44 | 48000 | 3.46 | 2.18
Live | 205272770 |  |  |  | 45500 | 42500 | 31130 | 4.12 | 2.52 | 48000 | 3.58 | 2.25
Live | 205272773 |  |  |  | 46000 | 43000 | 31496 | 4.12 | 2.52 | 48000 | 3.6 | 2.25
Live | 205272772 |  |  |  | 45000 | 43000 | 31496 | 4.12 | 2.5 | 48000 | 3.54 | 2.23
Live | 205272771 |  |  |  | 45000 | 42500 | 31130 | 4.12 | 2.52 | 48000 | 3.56 | 2.25
Live | 205272774 |  |  |  | 46000 | 43000 | 31496 | 4.12 | 2.52 | 48000 | 3.54 | 2.25
Live | 205272784 |  |  |  | 45000 | 43000 | 31496 | 4.12 | 2.4 | 48000 | 3.42 | 2.14
Live | 205272779 |  |  |  | 46000 | 43000 | 31496 | 4.12 | 2.52 | 48000 | 3.6 | 2.25
Live | 205272776 |  |  |  | 46000 | 43000 | 31496 | 4.12 | 2.52 | 48000 | 3.6 | 2.25
Live | 205272775 |  |  |  | 46000 | 43000 | 31496 | 4.12 | 2.52 | 48000 | 3.6 | 2.25
Live | 205272777 |  |  |  | 46000 | 42500 | 31130 | 4.12 | 2.56 | 48000 | 3.64 | 2.29
Live | 205272778 |  |  |  | 46000 | 43000 | 31496 | 4.12 | 2.54 | 48000 | 3.62 | 2.27
Live | 205272780 |  |  |  | 45000 | 42500 | 31130 | 4.12 | 2.44 | 48000 | 3.48 | 2.18
Live | 205272781 |  |  |  | 45000 | 43000 | 31496 | 4.12 | 2.42 | 48000 | 3.46 | 2.16
Live | 205272792 |  |  |  | 45500 | 42500 | 31130 | 4.12 | 2.52 | 48000 | 3.58 | 2.25
Live | 205272794 |  |  |  | 45500 | 43000 | 31496 | 4.12 | 2.52 | 48000 | 3.58 | 2.25
Live | 205272793 |  |  |  | 45500 | 42500 | 31130 | 4.12 | 2.54 | 48000 | 3.6 | 2.27
Live | 205272796 |  |  |  | 45500 | 43000 | 31496 | 4.12 | 2.52 | 48000 | 3.58 | 2.25
Live | 205272797 |  |  |  | 45500 | 43000 | 31496 | 4.12 | 2.5 | 48000 | 3.56 | 2.23
Live | 205272799 |  |  |  | 45500 | 43000 | 31496 | 4.12 | 2.52 | 48000 | 3.58 | 2.25
Live | 205272801 |  |  |  | 45500 | 43000 | 31496 | 4.12 | 2.52 | 48000 | 3.58 | 2.25
Live | 205272817 |  |  |  | 58000 | 50500 | 35156 | 3.82 | 2.52 | 59000 | 3.24 | 2.01
Live | 205272820 |  |  |  | 58000 | 50500 | 35156 | 3.82 | 2.52 | 59000 | 3.24 | 2.01
Live | 205272814 |  |  |  | 58000 | 50500 | 35156 | 3.82 | 2.5 | 59000 | 3.22 | 2
Live | 205272821 |  |  |  | 58000 | 50500 | 35156 | 3.82 | 2.52 | 59000 | 3.24 | 2.01
Live | 205272823 |  |  |  | 58000 | 51000 | 35504 | 3.82 | 2.48 | 59000 | 3.18 | 1.98
Live | 205272826 |  |  |  | 58000 | 50500 | 35156 | 3.82 | 2.54 | 59000 | 3.26 | 2.03
Live | 205272828 |  |  |  | 58000 | 50000 | 34808 | 3.82 | 2.54 | 59000 | 3.26 | 2.03
Live | 205272827 |  |  |  | 58000 | 50500 | 35156 | 3.82 | 2.52 | 59000 | 3.22 | 2.01
Live | 205272831 |  |  |  | 58000 | 50000 | 34808 | 3.82 | 2.54 | 59000 | 3.26 | 2.03
Live | 205273817 |  |  |  | 23400 | 24200 | 17792 | 3.77 | 2.7 | 24000 | 3.2 | 2.28
Live | 205272829 |  |  |  | 58000 | 50500 | 35156 | 3.82 | 2.52 | 59000 | 3.24 | 2.01
Live | 205272832 |  |  |  | 58000 | 50000 | 34808 | 3.82 | 2.54 | 59000 | 3.28 | 2.03
Live | 205272830 |  |  |  | 58000 | 50500 | 35156 | 3.82 | 2.52 | 59000 | 3.22 | 2.01
Live | 205273818 |  |  |  | 23400 | 24200 | 17792 | 3.77 | 2.7 | 24000 | 3.2 | 2.28
Live | 205273816 |  |  |  | 23400 | 24400 | 17940 | 3.77 | 2.68 | 24000 | 3.18 | 2.26
Live | 205273825 |  |  |  | 23400 | 24000 | 17645 | 3.77 | 2.72 | 24000 | 3.2 | 2.3
Live | 205273935 |  |  |  | 32800 | 33000 | 27937 | 3.75 | 2.38 | 34600 | 3.34 | 2.02
Live | 205273947 |  |  |  | 34400 | 33600 | 28445 | 3.76 | 2.52 | 35400 | 3.64 | 2.14
Live | 205273950 |  |  |  | 34600 | 33600 | 28445 | 3.76 | 2.52 | 35400 | 3.61 | 2.14
Live | 205273949 |  |  |  | 34400 | 33600 | 28445 | 3.76 | 2.52 | 35400 | 3.64 | 2.14
Live | 205273987 |  |  |  | 34600 | 33400 | 28276 | 3.76 | 2.54 | 35200 | 3.65 | 2.16
Live | 205273980 |  |  |  | 34600 | 33400 | 28276 | 3.76 | 2.54 | 35200 | 3.65 | 2.16
Live | 205273985 |  |  |  | 34600 | 33400 | 28276 | 3.76 | 2.54 | 35200 | 3.65 | 2.16
Live | 205273951 |  |  |  | 34600 | 33600 | 28445 | 3.76 | 2.52 | 35400 | 3.64 | 2.14
Live | 205274147 |  |  |  | 34000 | 33400 | 28276 | 3.61 | 2.48 | 35400 | 3.57 | 2.11
Live | 205274146 |  |  |  | 34000 | 33600 | 28445 | 3.61 | 2.46 | 35600 | 3.54 | 2.09
Live | 205274150 |  |  |  | 34000 | 33400 | 28276 | 3.61 | 2.48 | 35400 | 3.57 | 2.11
Live | 205274149 |  |  |  | 34000 | 33600 | 28445 | 3.61 | 2.46 | 35600 | 3.56 | 2.09
Live | 205274153 |  |  |  | 34000 | 33800 | 28615 | 3.61 | 2.44 | 35800 | 3.54 | 2.08
Live | 205274154 |  |  |  | 34000 | 33600 | 28445 | 3.61 | 2.48 | 35600 | 3.56 | 2.11
Live | 205274156 |  |  |  | 34200 | 33200 | 28107 | 3.61 | 2.52 | 35200 | 3.65 | 2.14
Live | 205274155 |  |  |  | 34200 | 33400 | 28276 | 3.61 | 2.5 | 35200 | 3.62 | 2.12
Live | 205274159 |  |  |  | 34200 | 33400 | 28276 | 3.61 | 2.5 | 35200 | 3.62 | 2.12
Live | 205274162 |  |  |  | 34200 | 33600 | 28445 | 3.61 | 2.48 | 35400 | 3.58 | 2.11
Live | 205274164 |  |  |  | 34200 | 33600 | 28445 | 3.61 | 2.48 | 35400 | 3.58 | 2.11
Live | 205274163 |  |  |  | 34200 | 33400 | 28276 | 3.61 | 2.5 | 35400 | 3.6 | 2.12
Live | 205274165 |  |  |  | 34200 | 33600 | 28445 | 3.61 | 2.48 | 35400 | 3.58 | 2.11
Live | 205274166 |  |  |  | 34200 | 33400 | 28276 | 3.61 | 2.5 | 35400 | 3.6 | 2.12
Live | 205274168 |  |  |  | 34200 | 33400 | 28276 | 3.61 | 2.5 | 35400 | 3.6 | 2.12
Live | 205274169 |  |  |  | 34200 | 33400 | 28276 | 3.61 | 2.5 | 35400 | 3.6 | 2.12
Live | 205274172 |  |  |  | 34400 | 33400 | 28276 | 3.61 | 2.5 | 35200 | 3.58 | 2.12
Live | 205274183 |  |  |  | 34400 | 33000 | 27937 | 3.61 | 2.54 | 34800 | 3.64 | 2.16
Live | 205274173 |  |  |  | 34400 | 33200 | 28107 | 3.61 | 2.52 | 35000 | 3.62 | 2.14
Live | 205274177 |  |  |  | 34200 | 33600 | 28445 | 3.61 | 2.46 | 35200 | 3.52 | 2.09
Live | 205274180 |  |  |  | 34200 | 33600 | 28445 | 3.61 | 2.46 | 35200 | 3.55 | 2.09
Live | 205274184 |  |  |  | 34400 | 33000 | 27937 | 3.61 | 2.54 | 34800 | 3.62 | 2.16
Live | 205274181 |  |  |  | 34400 | 33000 | 27937 | 3.61 | 2.54 | 34800 | 3.62 | 2.16
Live | 205274186 |  |  |  | 34400 | 33600 | 28445 | 3.61 | 2.48 | 35200 | 3.55 | 2.11
Live | 205274196 |  |  |  | 44500 | 43000 | 31496 | 4.13 | 2.46 | 48000 | 3.48 | 2.2
Live | 205274189 |  |  |  | 34400 | 33400 | 28276 | 3.61 | 2.48 | 35200 | 3.56 | 2.11
Live | 205274197 |  |  |  | 44000 | 43000 | 31496 | 4.12 | 2.44 | 48000 | 3.46 | 2.18
Live | 205274199 |  |  |  | 45500 | 42500 | 31130 | 4.12 | 2.52 | 48000 | 3.58 | 2.25
Live | 205274201 |  |  |  | 45000 | 43000 | 31496 | 4.12 | 2.5 | 48000 | 3.54 | 2.23
Live | 205274200 |  |  |  | 45000 | 42500 | 31130 | 4.12 | 2.52 | 48000 | 3.56 | 2.25
Live | 205274203 |  |  |  | 46000 | 43000 | 31496 | 4.12 | 2.52 | 48000 | 3.54 | 2.25
Live | 205274202 |  |  |  | 46000 | 43000 | 31496 | 4.12 | 2.52 | 48000 | 3.6 | 2.25
Live | 205274206 |  |  |  | 46000 | 42500 | 31130 | 4.12 | 2.56 | 48000 | 3.64 | 2.29
Live | 205274204 |  |  |  | 46000 | 43000 | 31496 | 4.12 | 2.52 | 48000 | 3.6 | 2.25
Live | 205274205 |  |  |  | 46000 | 43000 | 31496 | 4.12 | 2.52 | 48000 | 3.6 | 2.25
Live | 205274207 |  |  |  | 46000 | 43000 | 31496 | 4.12 | 2.54 | 48000 | 3.62 | 2.27
Live | 205274209 |  |  |  | 45000 | 42500 | 31130 | 4.12 | 2.44 | 48000 | 3.48 | 2.18
Live | 205274208 |  |  |  | 46000 | 43000 | 31496 | 4.12 | 2.52 | 48000 | 3.6 | 2.25
Live | 205274210 |  |  |  | 45000 | 43000 | 31496 | 4.12 | 2.42 | 48000 | 3.46 | 2.16
Live | 205274211 |  |  |  | 45000 | 43000 | 31496 | 4.12 | 2.42 | 48000 | 3.44 | 2.16
Live | 205274223 |  |  |  | 45500 | 43000 | 31496 | 4.12 | 2.52 | 48000 | 3.58 | 2.25
Live | 205274213 |  |  |  | 45000 | 43000 | 31496 | 4.12 | 2.4 | 48000 | 3.42 | 2.14
Live | 205274222 |  |  |  | 45500 | 42500 | 31130 | 4.12 | 2.54 | 48000 | 3.6 | 2.27
Live | 205274221 |  |  |  | 45500 | 42500 | 31130 | 4.12 | 2.52 | 48000 | 3.58 | 2.25
Live | 205274225 |  |  |  | 45500 | 43000 | 31496 | 4.12 | 2.52 | 48000 | 3.58 | 2.25
Live | 205274226 |  |  |  | 45500 | 43000 | 31496 | 4.12 | 2.5 | 48000 | 3.56 | 2.23
Live | 205274228 |  |  |  | 45500 | 43000 | 31496 | 4.12 | 2.52 | 48000 | 3.58 | 2.25
Live | 205274230 |  |  |  | 45500 | 43000 | 31496 | 4.12 | 2.52 | 48000 | 3.58 | 2.25
Live | 205274243 |  |  |  | 58000 | 50500 | 35156 | 3.82 | 2.5 | 59000 | 3.22 | 2
Live | 205274246 |  |  |  | 58000 | 50500 | 35156 | 3.82 | 2.52 | 59000 | 3.24 | 2.01
Live | 205274249 |  |  |  | 58000 | 50500 | 35156 | 3.82 | 2.52 | 59000 | 3.24 | 2.01
Live | 205274250 |  |  |  | 58000 | 50500 | 35156 | 3.82 | 2.52 | 59000 | 3.24 | 2.01
Live | 205274252 |  |  |  | 58000 | 51000 | 35504 | 3.82 | 2.48 | 59000 | 3.18 | 1.98
Live | 205274255 |  |  |  | 58000 | 50500 | 35156 | 3.82 | 2.54 | 59000 | 3.26 | 2.03
Live | 205274256 |  |  |  | 58000 | 50500 | 35156 | 3.82 | 2.52 | 59000 | 3.22 | 2.01
Live | 205274257 |  |  |  | 58000 | 50000 | 34808 | 3.82 | 2.54 | 59000 | 3.26 | 2.03
Live | 205274261 |  |  |  | 58000 | 50000 | 34808 | 3.82 | 2.54 | 59000 | 3.28 | 2.03
Live | 205274258 |  |  |  | 58000 | 50500 | 35156 | 3.82 | 2.52 | 59000 | 3.24 | 2.01
Live | 205274259 |  |  |  | 58000 | 50500 | 35156 | 3.82 | 2.52 | 59000 | 3.22 | 2.01
Live | 205274260 |  |  |  | 58000 | 50000 | 34808 | 3.82 | 2.54 | 59000 | 3.26 | 2.03
Live | 205272511 |  |  |  | 34400 | 34000 | 28784 | 3.61 | 2.48 | 35800 | 3.56 | 2.11
Live | 205272510 |  |  |  | 34000 | 33800 | 28615 | 3.61 | 2.44 | 35800 | 3.54 | 2.08
Live | 205272512 |  |  |  | 34400 | 33800 | 28615 | 3.61 | 2.5 | 35600 | 3.6 | 2.12
Live | 205272517 |  |  |  | 34400 | 33600 | 28445 | 3.61 | 2.5 | 35400 | 3.6 | 2.13
Live | 205272513 |  |  |  | 34400 | 33400 | 28276 | 3.61 | 2.54 | 35400 | 3.64 | 2.16
Live | 205272523 |  |  |  | 34200 | 34000 | 28784 | 3.61 | 2.46 | 36000 | 3.54 | 2.09
Live | 205272527 |  |  |  | 33200 | 33600 | 28445 | 3.62 | 2.34 | 35800 | 3.4 | 1.99
Live | 205272519 |  |  |  | 34400 | 33600 | 28445 | 3.61 | 2.5 | 35400 | 3.6 | 2.13
Live | 205272536 |  |  |  | 33200 | 33800 | 28615 | 3.62 | 2.34 | 35800 | 3.38 | 1.99
Live | 205272539 |  |  |  | 33200 | 33600 | 28445 | 3.62 | 2.34 | 35800 | 3.4 | 1.99
Live | 205272549 |  |  |  | 34400 | 33800 | 28615 | 3.61 | 2.48 | 35800 | 3.58 | 2.11
Live | 205272540 |  |  |  | 33200 | 33600 | 28445 | 3.62 | 2.36 | 35600 | 3.42 | 2
Live | 205272547 |  |  |  | 33200 | 33600 | 28445 | 3.62 | 2.34 | 35800 | 3.4 | 1.99
Live | 205272550 |  |  |  | 34400 | 33600 | 28445 | 3.61 | 2.5 | 35400 | 3.61 | 2.13
Live | 205272554 |  |  |  | 34200 | 34000 | 28784 | 3.61 | 2.46 | 35600 | 3.54 | 2.09
Live | 205272555 |  |  |  | 34400 | 33600 | 28445 | 3.61 | 2.52 | 35400 | 3.61 | 2.14
Live | 205272557 |  |  |  | 34400 | 33600 | 28445 | 3.61 | 2.52 | 35400 | 3.61 | 2.14
Live | 205272561 |  |  |  | 34400 | 34000 | 28784 | 3.61 | 2.46 | 35800 | 3.54 | 2.09
Live | 205272565 |  |  |  | 33800 | 33200 | 28107 | 3.62 | 2.5 | 35200 | 3.58 | 2.12
Live | 205272563 |  |  |  | 33600 | 33800 | 28615 | 3.61 | 2.44 | 35600 | 3.5 | 2.08
Live | 205272572 |  |  |  | 33800 | 33400 | 28276 | 3.62 | 2.48 | 35400 | 3.54 | 2.11
Live | 205272571 |  |  |  | 33800 | 33400 | 28276 | 3.62 | 2.5 | 35200 | 3.56 | 2.12
Live | 205272573 |  |  |  | 33800 | 33400 | 28276 | 3.62 | 2.5 | 35200 | 3.56 | 2.12
Live | 205272574 |  |  |  | 33800 | 33400 | 28276 | 3.62 | 2.5 | 35200 | 3.56 | 2.12
Live | 205272575 |  |  |  | 33800 | 33400 | 28276 | 3.62 | 2.5 | 35200 | 3.56 | 2.12
Live | 205272577 |  |  |  | 33800 | 33400 | 28276 | 3.62 | 2.48 | 35400 | 3.54 | 2.11
Live | 205272580 |  |  |  | 33800 | 33200 | 28107 | 3.62 | 2.52 | 35200 | 3.58 | 2.14
Live | 205272585 |  |  |  | 33800 | 33200 | 28107 | 3.62 | 2.52 | 35200 | 3.58 | 2.14
Live | 205272582 |  |  |  | 33800 | 33200 | 28107 | 3.62 | 2.52 | 35200 | 3.58 | 2.14
Live | 205272599 |  |  |  | 34400 | 33800 | 28615 | 3.61 | 2.4 | 35200 | 3.44 | 2.04
Live | 205272587 |  |  |  | 33600 | 33800 | 28615 | 3.61 | 2.44 | 35600 | 3.48 | 2.08
Live | 205272588 |  |  |  | 34200 | 33000 | 27937 | 3.61 | 2.5 | 34800 | 3.54 | 2.13
Live | 205272598 |  |  |  | 34200 | 33400 | 28276 | 3.61 | 2.44 | 35000 | 3.5 | 2.07
Live | 205272603 |  |  |  | 34600 | 34000 | 28784 | 3.61 | 2.42 | 35600 | 3.48 | 2.06
Live | 205272604 |  |  |  | 34600 | 33800 | 28615 | 3.61 | 2.44 | 35400 | 3.5 | 2.08
Live | 205272606 |  |  |  | 34600 | 33800 | 28615 | 3.61 | 2.44 | 35400 | 3.52 | 2.08
Live | 205272613 |  |  |  | 34600 | 33600 | 28445 | 3.61 | 2.46 | 35200 | 3.55 | 2.09
Live | 205272624 |  |  |  | 34600 | 33600 | 28445 | 3.61 | 2.48 | 35200 | 3.56 | 2.11
Live | 205272632 |  |  |  | 33600 | 33800 | 28615 | 3.61 | 2.4 | 35800 | 3.46 | 2.04
Live | 205272626 |  |  |  | 33400 | 34200 | 28953 | 3.61 | 2.34 | 36200 | 3.4 | 1.99
Live | 205272747 |  |  |  | 34200 | 33800 | 28615 | 3.47 | 2.44 | 35400 | 3.48 | 2.08
Live | 205272750 |  |  |  | 34200 | 33800 | 28615 | 3.47 | 2.44 | 35400 | 3.48 | 2.08
Live | 205272763 |  |  |  | 44000 | 43000 | 31496 | 4.12 | 2.44 | 48000 | 3.44 | 2.18
Live | 205272764 |  |  |  | 44000 | 43000 | 31496 | 4.12 | 2.42 | 48000 | 3.44 | 2.16
Live | 205272765 |  |  |  | 44000 | 43000 | 31496 | 4.12 | 2.42 | 48000 | 3.44 | 2.16
Live | 205272766 |  |  |  | 44000 | 43000 | 31496 | 4.12 | 2.42 | 48000 | 3.44 | 2.16
Live | 205272769 |  |  |  | 44000 | 43000 | 31496 | 4.12 | 2.42 | 48000 | 3.44 | 2.16
Live | 205272783 |  |  |  | 45000 | 43000 | 31496 | 4.12 | 2.38 | 48000 | 3.4 | 2.13
Live | 205272785 |  |  |  | 44500 | 43000 | 31496 | 4.13 | 2.38 | 48000 | 3.4 | 2.13
Live | 205272786 |  |  |  | 44500 | 43000 | 31496 | 4.13 | 2.38 | 48000 | 3.4 | 2.13
Live | 205272787 |  |  |  | 44500 | 43500 | 31862 | 4.13 | 2.36 | 48000 | 3.38 | 2.11
Live | 205272788 |  |  |  | 44500 | 43000 | 31496 | 4.13 | 2.38 | 48000 | 3.4 | 2.13
Live | 205272789 |  |  |  | 44500 | 43500 | 31862 | 4.13 | 2.36 | 48000 | 3.38 | 2.11
Live | 205272790 |  |  |  | 44500 | 43000 | 31496 | 4.13 | 2.38 | 48000 | 3.4 | 2.13
Live | 205272791 |  |  |  | 45500 | 43000 | 31496 | 4.12 | 2.48 | 48000 | 3.54 | 2.21
Live | 205272795 |  |  |  | 45500 | 43000 | 31496 | 4.12 | 2.5 | 48000 | 3.56 | 2.23
Live | 205272798 |  |  |  | 45500 | 43000 | 31496 | 4.12 | 2.5 | 48000 | 3.56 | 2.23
Live | 205272800 |  |  |  | 45500 | 43000 | 31496 | 4.12 | 2.5 | 48000 | 3.56 | 2.23
Live | 205272805 |  |  |  | 57000 | 50500 | 35156 | 3.66 | 2.48 | 59000 | 3.14 | 1.98
Live | 205272806 |  |  |  | 57000 | 51000 | 35504 | 3.66 | 2.46 | 59000 | 3.12 | 1.97
Live | 205272804 |  |  |  | 57000 | 50500 | 35156 | 3.66 | 2.5 | 59000 | 3.16 | 2
Live | 205272803 |  |  |  | 57000 | 51000 | 35504 | 3.66 | 2.46 | 59000 | 3.12 | 1.97
Live | 205272807 |  |  |  | 57000 | 50500 | 35156 | 3.66 | 2.5 | 59000 | 3.16 | 2
Live | 205272808 |  |  |  | 57000 | 50500 | 35156 | 3.66 | 2.5 | 59000 | 3.16 | 2
Live | 205272810 |  |  |  | 58000 | 51000 | 35504 | 3.66 | 2.48 | 59000 | 3.14 | 1.98
Live | 205272811 |  |  |  | 58000 | 50500 | 35156 | 3.66 | 2.5 | 59000 | 3.22 | 2
Live | 205272812 |  |  |  | 58000 | 51000 | 35504 | 3.66 | 2.48 | 59000 | 3.16 | 1.98
Live | 205272816 |  |  |  | 58000 | 51000 | 35504 | 3.66 | 2.5 | 59000 | 3.14 | 2
Live | 205272813 |  |  |  | 58000 | 50500 | 35156 | 3.66 | 2.5 | 59000 | 3.22 | 2
Live | 205272818 |  |  |  | 58000 | 50500 | 35156 | 3.66 | 2.5 | 59000 | 3.22 | 2
Live | 205272819 |  |  |  | 58000 | 51000 | 35504 | 3.66 | 2.5 | 59000 | 3.2 | 2
Live | 205272833 |  |  |  | 57500 | 51500 | 35852 | 3.66 | 2.42 | 59500 | 3.1 | 1.94
Live | 205273941 |  |  |  | 34400 | 33800 | 28615 | 3.61 | 2.5 | 35600 | 3.6 | 2.12
Live | 205273939 |  |  |  | 34000 | 33800 | 28615 | 3.61 | 2.44 | 35800 | 3.54 | 2.08
Live | 205273940 |  |  |  | 34400 | 34000 | 28784 | 3.61 | 2.48 | 35800 | 3.56 | 2.11
Live | 205273942 |  |  |  | 34400 | 33400 | 28276 | 3.61 | 2.54 | 35400 | 3.64 | 2.16
Live | 205273948 |  |  |  | 34400 | 33600 | 28445 | 3.61 | 2.5 | 35400 | 3.6 | 2.13
Live | 205273946 |  |  |  | 34400 | 33600 | 28445 | 3.61 | 2.5 | 35400 | 3.6 | 2.13
Live | 205273956 |  |  |  | 33200 | 33600 | 28445 | 3.62 | 2.34 | 35800 | 3.4 | 1.99
Live | 205273952 |  |  |  | 34200 | 34000 | 28784 | 3.61 | 2.46 | 36000 | 3.54 | 2.09
Live | 205273965 |  |  |  | 33200 | 33800 | 28615 | 3.62 | 2.34 | 35800 | 3.38 | 1.99
Live | 205273968 |  |  |  | 33200 | 33600 | 28445 | 3.62 | 2.34 | 35800 | 3.4 | 1.99
Live | 205273969 |  |  |  | 33200 | 33600 | 28445 | 3.62 | 2.36 | 35600 | 3.42 | 2
Live | 205273976 |  |  |  | 33200 | 33600 | 28445 | 3.62 | 2.34 | 35800 | 3.4 | 1.99
Live | 205273984 |  |  |  | 34400 | 33600 | 28445 | 3.61 | 2.52 | 35400 | 3.61 | 2.14
Live | 205273978 |  |  |  | 34400 | 33800 | 28615 | 3.61 | 2.48 | 35800 | 3.58 | 2.11
Live | 205273983 |  |  |  | 34200 | 34000 | 28784 | 3.61 | 2.46 | 35600 | 3.54 | 2.09
Live | 205273979 |  |  |  | 34400 | 33600 | 28445 | 3.61 | 2.5 | 35400 | 3.61 | 2.13
Live | 205273986 |  |  |  | 34400 | 33600 | 28445 | 3.61 | 2.52 | 35400 | 3.61 | 2.14
Live | 205273990 |  |  |  | 34400 | 34000 | 28784 | 3.61 | 2.46 | 35800 | 3.54 | 2.09
Live | 205273992 |  |  |  | 33600 | 33800 | 28615 | 3.61 | 2.44 | 35600 | 3.5 | 2.08
Live | 205274000 |  |  |  | 33800 | 33400 | 28276 | 3.62 | 2.5 | 35200 | 3.56 | 2.12
Live | 205273994 |  |  |  | 33800 | 33200 | 28107 | 3.62 | 2.5 | 35200 | 3.58 | 2.12
Live | 205274001 |  |  |  | 33800 | 33400 | 28276 | 3.62 | 2.48 | 35400 | 3.54 | 2.11
Live | 205274003 |  |  |  | 33800 | 33400 | 28276 | 3.62 | 2.5 | 35200 | 3.56 | 2.12
Live | 205274002 |  |  |  | 33800 | 33400 | 28276 | 3.62 | 2.5 | 35200 | 3.56 | 2.12
Live | 205274004 |  |  |  | 33800 | 33400 | 28276 | 3.62 | 2.5 | 35200 | 3.56 | 2.12
Live | 205274009 |  |  |  | 33800 | 33200 | 28107 | 3.62 | 2.52 | 35200 | 3.58 | 2.14
Live | 205274006 |  |  |  | 33800 | 33400 | 28276 | 3.62 | 2.48 | 35400 | 3.54 | 2.11
Live | 205274011 |  |  |  | 33800 | 33200 | 28107 | 3.62 | 2.52 | 35200 | 3.58 | 2.14
Live | 205274014 |  |  |  | 33800 | 33200 | 28107 | 3.62 | 2.52 | 35200 | 3.58 | 2.14
Live | 205274016 |  |  |  | 33600 | 33800 | 28615 | 3.61 | 2.44 | 35600 | 3.48 | 2.08
Live | 205274017 |  |  |  | 34200 | 33000 | 27937 | 3.61 | 2.5 | 34800 | 3.54 | 2.13
Live | 205274027 |  |  |  | 34200 | 33400 | 28276 | 3.61 | 2.44 | 35000 | 3.5 | 2.07
Live | 205274028 |  |  |  | 34400 | 33800 | 28615 | 3.61 | 2.4 | 35200 | 3.44 | 2.04
Live | 205274032 |  |  |  | 34600 | 34000 | 28784 | 3.61 | 2.42 | 35600 | 3.48 | 2.06
Live | 205274035 |  |  |  | 34600 | 33800 | 28615 | 3.61 | 2.44 | 35400 | 3.52 | 2.08
Live | 205274033 |  |  |  | 34600 | 33800 | 28615 | 3.61 | 2.44 | 35400 | 3.5 | 2.08
Live | 205274042 |  |  |  | 34600 | 33600 | 28445 | 3.61 | 2.46 | 35200 | 3.55 | 2.09
Live | 205274053 |  |  |  | 34600 | 33600 | 28445 | 3.61 | 2.48 | 35200 | 3.56 | 2.11
Live | 205274070 |  |  |  | 33200 | 34000 | 28784 | 3.62 | 2.3 | 36000 | 3.36 | 1.95
Live | 205274055 |  |  |  | 33400 | 34200 | 28953 | 3.61 | 2.34 | 36200 | 3.4 | 1.99
Live | 205274061 |  |  |  | 33600 | 33800 | 28615 | 3.61 | 2.4 | 35800 | 3.46 | 2.04
Live | 205274073 |  |  |  | 33200 | 33800 | 28615 | 3.62 | 2.32 | 36000 | 3.38 | 1.97
Live | 205274065 |  |  |  | 33200 | 33800 | 28615 | 3.62 | 2.32 | 36000 | 3.4 | 1.97
Live | 205274072 |  |  |  | 33200 | 34000 | 28784 | 3.62 | 2.3 | 36000 | 3.36 | 1.95
Live | 205274075 |  |  |  | 33200 | 33800 | 28615 | 3.62 | 2.32 | 36000 | 3.38 | 1.97
Live | 205274074 |  |  |  | 33200 | 33800 | 28615 | 3.62 | 2.32 | 36000 | 3.38 | 1.97
Live | 205274078 |  |  |  | 33800 | 33800 | 28615 | 3.62 | 2.42 | 35800 | 3.5 | 2.06
Live | 205274084 |  |  |  | 33600 | 34000 | 28784 | 3.61 | 2.4 | 35800 | 3.46 | 2.04
Live | 205274091 |  |  |  | 33600 | 34000 | 28784 | 3.61 | 2.42 | 36000 | 3.48 | 2.06
Live | 205274082 |  |  |  | 33600 | 34000 | 28784 | 3.61 | 2.4 | 35800 | 3.44 | 2.04
Live | 205274117 |  |  |  | 33800 | 33600 | 28445 | 3.62 | 2.42 | 35600 | 3.5 | 2.06
Live | 205274102 |  |  |  | 33600 | 34000 | 28784 | 3.61 | 2.42 | 36000 | 3.48 | 2.06
Live | 205274121 |  |  |  | 33800 | 33600 | 28445 | 3.62 | 2.42 | 35600 | 3.52 | 2.06
Live | 205274118 |  |  |  | 33800 | 33400 | 28276 | 3.62 | 2.44 | 35400 | 3.54 | 2.07
Live | 205274135 |  |  |  | 33800 | 33600 | 28445 | 3.62 | 2.44 | 35600 | 3.54 | 2.07
Live | 205274130 |  |  |  | 33800 | 33800 | 28615 | 3.62 | 2.42 | 35800 | 3.5 | 2.06
Live | 205274131 |  |  |  | 33800 | 33600 | 28445 | 3.62 | 2.42 | 35600 | 3.5 | 2.06
Live | 205274136 |  |  |  | 34000 | 33400 | 28276 | 3.61 | 2.48 | 35400 | 3.58 | 2.11
Live | 205274137 |  |  |  | 34000 | 33400 | 28276 | 3.61 | 2.5 | 35200 | 3.61 | 2.12
Live | 205274140 |  |  |  | 34000 | 33400 | 28276 | 3.61 | 2.48 | 35400 | 3.58 | 2.11
Live | 205274143 |  |  |  | 34000 | 33600 | 28445 | 3.61 | 2.46 | 35600 | 3.54 | 2.09
Live | 205274144 |  |  |  | 34000 | 33400 | 28276 | 3.61 | 2.48 | 35400 | 3.57 | 2.11
Live | 205274145 |  |  |  | 34000 | 33600 | 28445 | 3.61 | 2.46 | 35600 | 3.54 | 2.09
Live | 205274215 |  |  |  | 44500 | 43000 | 31496 | 4.13 | 2.38 | 48000 | 3.4 | 2.13
Live | 205274214 |  |  |  | 44500 | 43000 | 31496 | 4.13 | 2.38 | 48000 | 3.4 | 2.13
Live | 205274216 |  |  |  | 44500 | 43500 | 31862 | 4.13 | 2.36 | 48000 | 3.38 | 2.11
Live | 205274217 |  |  |  | 44500 | 43000 | 31496 | 4.13 | 2.38 | 48000 | 3.4 | 2.13
Live | 205274218 |  |  |  | 44500 | 43500 | 31862 | 4.13 | 2.36 | 48000 | 3.38 | 2.11
Live | 205274219 |  |  |  | 44500 | 43000 | 31496 | 4.13 | 2.38 | 48000 | 3.4 | 2.13
Live | 205274220 |  |  |  | 45500 | 43000 | 31496 | 4.12 | 2.48 | 48000 | 3.54 | 2.21
Live | 205274224 |  |  |  | 45500 | 43000 | 31496 | 4.12 | 2.5 | 48000 | 3.56 | 2.23
Live | 205274227 |  |  |  | 45500 | 43000 | 31496 | 4.12 | 2.5 | 48000 | 3.56 | 2.23
Live | 205274229 |  |  |  | 45500 | 43000 | 31496 | 4.12 | 2.5 | 48000 | 3.56 | 2.23
Live | 205274232 |  |  |  | 57000 | 51000 | 35504 | 3.66 | 2.46 | 59000 | 3.12 | 1.97
Live | 205274233 |  |  |  | 57000 | 50500 | 35156 | 3.66 | 2.5 | 59000 | 3.16 | 2
Live | 205274234 |  |  |  | 57000 | 50500 | 35156 | 3.66 | 2.48 | 59000 | 3.14 | 1.98
Live | 205274235 |  |  |  | 57000 | 51000 | 35504 | 3.66 | 2.46 | 59000 | 3.12 | 1.97
Live | 205274236 |  |  |  | 57000 | 50500 | 35156 | 3.66 | 2.5 | 59000 | 3.16 | 2
Live | 205274237 |  |  |  | 57000 | 50500 | 35156 | 3.66 | 2.5 | 59000 | 3.16 | 2
Live | 205274239 |  |  |  | 58000 | 51000 | 35504 | 3.66 | 2.48 | 59000 | 3.14 | 1.98
Live | 205274240 |  |  |  | 58000 | 50500 | 35156 | 3.66 | 2.5 | 59000 | 3.22 | 2
Live | 205274241 |  |  |  | 58000 | 51000 | 35504 | 3.66 | 2.48 | 59000 | 3.16 | 1.98
Live | 205274242 |  |  |  | 58000 | 50500 | 35156 | 3.66 | 2.5 | 59000 | 3.22 | 2
Live | 205274247 |  |  |  | 58000 | 50500 | 35156 | 3.66 | 2.5 | 59000 | 3.22 | 2
Live | 205274245 |  |  |  | 58000 | 51000 | 35504 | 3.66 | 2.5 | 59000 | 3.14 | 2
Live | 205274248 |  |  |  | 58000 | 51000 | 35504 | 3.66 | 2.5 | 59000 | 3.2 | 2
Live | 205274262 |  |  |  | 57500 | 51500 | 35852 | 3.66 | 2.42 | 59500 | 3.1 | 1.94
Live | 205272508 |  |  |  | 34000 | 34200 | 28953 | 3.47 | 2.4 | 36200 | 3.46 | 2.04
Live | 205272509 |  |  |  | 34000 | 34000 | 28784 | 3.47 | 2.44 | 36000 | 3.52 | 2.07
Live | 205272515 |  |  |  | 34200 | 34200 | 28953 | 3.47 | 2.44 | 36000 | 3.51 | 2.07
Live | 205272514 |  |  |  | 34200 | 34400 | 29123 | 3.47 | 2.4 | 36000 | 3.46 | 2.04
Live | 205272526 |  |  |  | 33000 | 34000 | 28784 | 3.47 | 2.3 | 36000 | 3.36 | 1.95
Live | 205272516 |  |  |  | 34200 | 34000 | 28784 | 3.47 | 2.46 | 35800 | 3.54 | 2.09
Live | 205272525 |  |  |  | 33000 | 34200 | 28953 | 3.47 | 2.28 | 36200 | 3.33 | 1.94
Live | 205272528 |  |  |  | 32800 | 34600 | 29292 | 3.47 | 2.26 | 36600 | 3.26 | 1.92
Live | 205272530 |  |  |  | 32800 | 34400 | 29123 | 3.47 | 2.26 | 36600 | 3.28 | 1.92
Live | 205272531 |  |  |  | 33000 | 33800 | 28615 | 3.47 | 2.32 | 36000 | 3.36 | 1.97
Live | 205272533 |  |  |  | 33000 | 33800 | 28615 | 3.47 | 2.32 | 36000 | 3.36 | 1.97
Live | 205272532 |  |  |  | 33200 | 33800 | 28615 | 3.46 | 2.34 | 35800 | 3.38 | 1.99
Live | 205272534 |  |  |  | 33200 | 33800 | 28615 | 3.46 | 2.34 | 35800 | 3.38 | 1.99
Live | 205272541 |  |  |  | 33200 | 33600 | 28445 | 3.46 | 2.34 | 35800 | 3.4 | 1.99
Live | 205272535 |  |  |  | 33200 | 33800 | 28615 | 3.46 | 2.32 | 36000 | 3.38 | 1.97
Live | 205272537 |  |  |  | 33000 | 34200 | 28953 | 3.47 | 2.28 | 36400 | 3.3 | 1.94
Live | 205272545 |  |  |  | 33000 | 33800 | 28615 | 3.47 | 2.32 | 36000 | 3.38 | 1.97
Live | 205272543 |  |  |  | 33200 | 33600 | 28445 | 3.46 | 2.34 | 35800 | 3.4 | 1.99
Live | 205272542 |  |  |  | 33000 | 33800 | 28615 | 3.47 | 2.32 | 36000 | 3.38 | 1.97
Live | 205272544 |  |  |  | 33000 | 33800 | 28615 | 3.47 | 2.32 | 35800 | 3.38 | 1.97
Live | 205272548 |  |  |  | 33000 | 34200 | 28953 | 3.47 | 2.28 | 36400 | 3.32 | 1.94
Live | 205272546 |  |  |  | 33200 | 33600 | 28445 | 3.46 | 2.34 | 35800 | 3.4 | 1.99
Live | 205272552 |  |  |  | 34200 | 34400 | 29123 | 3.47 | 2.42 | 36000 | 3.48 | 2.06
Live | 205272553 |  |  |  | 34200 | 34200 | 28953 | 3.47 | 2.44 | 35800 | 3.5 | 2.07
Live | 205272562 |  |  |  | 33400 | 34200 | 28953 | 3.47 | 2.38 | 36200 | 3.4 | 2.03
Live | 205272567 |  |  |  | 33600 | 34000 | 28784 | 3.47 | 2.42 | 35600 | 3.44 | 2.06
Live | 205272568 |  |  |  | 33400 | 34000 | 28784 | 3.47 | 2.4 | 35800 | 3.42 | 2.04
Live | 205272564 |  |  |  | 33600 | 33600 | 28445 | 3.47 | 2.48 | 35400 | 3.54 | 2.11
Live | 205272566 |  |  |  | 33400 | 34200 | 28953 | 3.47 | 2.38 | 35800 | 3.4 | 2.03
Live | 205272569 |  |  |  | 33600 | 33800 | 28615 | 3.47 | 2.42 | 35600 | 3.44 | 2.06
Live | 205272581 |  |  |  | 33800 | 33400 | 28276 | 3.46 | 2.5 | 35200 | 3.56 | 2.12
Live | 205272570 |  |  |  | 33800 | 33400 | 28276 | 3.46 | 2.48 | 35400 | 3.54 | 2.11
Live | 205272576 |  |  |  | 33600 | 33800 | 28615 | 3.47 | 2.44 | 35800 | 3.49 | 2.08
Live | 205272583 |  |  |  | 33800 | 33400 | 28276 | 3.46 | 2.5 | 35200 | 3.56 | 2.12
Live | 205272584 |  |  |  | 33800 | 33400 | 28276 | 3.46 | 2.5 | 35200 | 3.56 | 2.12
Live | 205272605 |  |  |  | 34400 | 33600 | 28445 | 3.46 | 2.44 | 35200 | 3.49 | 2.07
Live | 205272625 |  |  |  | 33200 | 34600 | 29292 | 3.46 | 2.3 | 36800 | 3.32 | 1.96
Live | 205272628 |  |  |  | 33200 | 34400 | 29123 | 3.46 | 2.34 | 36200 | 3.36 | 1.99
Live | 205272627 |  |  |  | 33200 | 34600 | 29292 | 3.46 | 2.3 | 36800 | 3.32 | 1.96
Live | 205272629 |  |  |  | 33200 | 34400 | 29123 | 3.46 | 2.32 | 36400 | 3.38 | 1.97
Live | 205272630 |  |  |  | 33200 | 34200 | 28953 | 3.46 | 2.34 | 36000 | 3.38 | 1.99
Live | 205272631 |  |  |  | 33400 | 34200 | 28953 | 3.47 | 2.34 | 36200 | 3.4 | 1.99
Live | 205272633 |  |  |  | 32800 | 34800 | 29461 | 3.47 | 2.24 | 36800 | 3.26 | 1.9
Live | 205272634 |  |  |  | 33000 | 34200 | 28953 | 3.47 | 2.28 | 36400 | 3.32 | 1.94
Live | 205272637 |  |  |  | 32800 | 34600 | 29292 | 3.47 | 2.24 | 36800 | 3.26 | 1.9
Live | 205272635 |  |  |  | 33000 | 34000 | 28784 | 3.47 | 2.3 | 36200 | 3.36 | 1.95
Live | 205272638 |  |  |  | 33000 | 34600 | 29292 | 3.47 | 2.24 | 36600 | 3.28 | 1.9
Live | 205272639 |  |  |  | 32800 | 34600 | 29292 | 3.47 | 2.24 | 36600 | 3.28 | 1.9
Live | 205272640 |  |  |  | 33000 | 34400 | 29123 | 3.47 | 2.26 | 36600 | 3.3 | 1.92
Live | 205272647 |  |  |  | 33000 | 34400 | 29123 | 3.47 | 2.26 | 36600 | 3.3 | 1.92
Live | 205272648 |  |  |  | 33600 | 34200 | 28953 | 3.47 | 2.38 | 36200 | 3.42 | 2.03
Live | 205272652 |  |  |  | 33600 | 34400 | 29123 | 3.47 | 2.36 | 36400 | 3.42 | 2
Live | 205272654 |  |  |  | 33600 | 34200 | 28953 | 3.47 | 2.38 | 36600 | 3.42 | 2.03
Live | 205272686 |  |  |  | 33600 | 34000 | 28784 | 3.47 | 2.38 | 36000 | 3.44 | 2.02
Live | 205272687 |  |  |  | 33600 | 33800 | 28615 | 3.47 | 2.4 | 35800 | 3.49 | 2.04
Live | 205272691 |  |  |  | 33400 | 34400 | 29123 | 3.47 | 2.34 | 36400 | 3.38 | 1.99
Live | 205272690 |  |  |  | 33400 | 34600 | 29292 | 3.47 | 2.32 | 36600 | 3.36 | 1.97
Live | 205272700 |  |  |  | 33600 | 34200 | 28953 | 3.47 | 2.36 | 36200 | 3.42 | 2.01
Live | 205272694 |  |  |  | 33400 | 34200 | 28953 | 3.47 | 2.34 | 36400 | 3.4 | 1.99
Live | 205272703 |  |  |  | 33600 | 34200 | 28953 | 3.47 | 2.36 | 36200 | 3.42 | 2.01
Live | 205272704 |  |  |  | 33600 | 34400 | 29123 | 3.47 | 2.36 | 36400 | 3.42 | 2
Live | 205272709 |  |  |  | 33600 | 34400 | 29123 | 3.47 | 2.36 | 36400 | 3.42 | 2
Live | 205272705 |  |  |  | 33800 | 34000 | 28784 | 3.46 | 2.42 | 35800 | 3.5 | 2.06
Live | 205272710 |  |  |  | 33800 | 34200 | 28953 | 3.46 | 2.38 | 36200 | 3.44 | 2.03
Live | 205272712 |  |  |  | 33600 | 34200 | 28953 | 3.47 | 2.38 | 36200 | 3.44 | 2.03
Live | 205272713 |  |  |  | 33800 | 34200 | 28953 | 3.46 | 2.4 | 36200 | 3.46 | 2.04
Live | 205272722 |  |  |  | 33800 | 34000 | 28784 | 3.46 | 2.4 | 36000 | 3.48 | 2.04
Live | 205272719 |  |  |  | 33800 | 34000 | 28784 | 3.46 | 2.4 | 36000 | 3.48 | 2.04
Live | 205272723 |  |  |  | 33800 | 34400 | 29123 | 3.46 | 2.38 | 36200 | 3.44 | 2.02
Live | 205272728 |  |  |  | 33800 | 34200 | 28953 | 3.46 | 2.4 | 36200 | 3.44 | 2.04
Live | 205272729 |  |  |  | 34000 | 34200 | 28953 | 3.47 | 2.42 | 36000 | 3.48 | 2.05
Live | 205272731 |  |  |  | 33800 | 34200 | 28953 | 3.46 | 2.4 | 36000 | 3.46 | 2.04
Live | 205272732 |  |  |  | 34000 | 34000 | 28784 | 3.47 | 2.42 | 36000 | 3.51 | 2.06
Live | 205272738 |  |  |  | 34000 | 34000 | 28784 | 3.47 | 2.44 | 35800 | 3.52 | 2.07
Live | 205272742 |  |  |  | 34200 | 33800 | 28615 | 3.47 | 2.42 | 35400 | 3.48 | 2.06
Live | 205272741 |  |  |  | 34000 | 34000 | 28784 | 3.47 | 2.44 | 35800 | 3.52 | 2.07
Live | 205273958 |  |  |  | 32800 | 34600 | 29292 | 3.33 | 2.24 | 36800 | 3.26 | 1.9
Live | 205273953 |  |  |  | 32800 | 34600 | 29292 | 3.33 | 2.24 | 36600 | 3.26 | 1.9
Live | 205273967 |  |  |  | 33000 | 33800 | 28615 | 3.32 | 2.32 | 36000 | 3.36 | 1.97
Live | 205274114 |  |  |  | 33400 | 34600 | 29292 | 3.32 | 2.32 | 36600 | 3.36 | 1.97
Live | 205274122 |  |  |  | 33400 | 34400 | 29123 | 3.32 | 2.34 | 36400 | 3.4 | 1.99
Live | 205272524 |  |  |  | 32800 | 34600 | 29292 | 3.33 | 2.24 | 36600 | 3.26 | 1.9
Live | 205272529 |  |  |  | 32800 | 34600 | 29292 | 3.33 | 2.24 | 36800 | 3.26 | 1.9
Live | 205272538 |  |  |  | 33000 | 33800 | 28615 | 3.32 | 2.32 | 36000 | 3.36 | 1.97
Live | 205272685 |  |  |  | 33400 | 34600 | 29292 | 3.32 | 2.32 | 36600 | 3.36 | 1.97
Live | 205272693 |  |  |  | 33400 | 34400 | 29123 | 3.32 | 2.34 | 36400 | 3.4 | 1.99
Live | 205274244 |  |  |  | 57500 | 51500 | 35852 | 3.57 | 2.42 | 59000 | 3.1 | 1.94
Live | 205274251 |  |  |  | 57500 | 52000 | 36200 | 3.57 | 2.42 | 59000 | 3.1 | 1.94
Live | 205274238 |  |  |  | 56500 | 52000 | 36200 | 3.57 | 2.38 | 59000 | 3.02 | 1.9
Live | 205272809 |  |  |  | 56500 | 52000 | 36200 | 3.57 | 2.38 | 59000 | 3.02 | 1.9
Live | 205272815 |  |  |  | 57500 | 51500 | 35852 | 3.57 | 2.42 | 59000 | 3.1 | 1.94
Live | 205272822 |  |  |  | 57500 | 52000 | 36200 | 3.57 | 2.42 | 59000 | 3.1 | 1.94
Live | 205273937 |  |  |  | 34000 | 34200 | 28953 | 3.47 | 2.4 | 36200 | 3.46 | 2.04
Live | 205273938 |  |  |  | 34000 | 34000 | 28784 | 3.47 | 2.44 | 36000 | 3.52 | 2.07
Live | 205273943 |  |  |  | 34200 | 34400 | 29123 | 3.47 | 2.4 | 36000 | 3.46 | 2.04
Live | 205273945 |  |  |  | 34200 | 34000 | 28784 | 3.47 | 2.46 | 35800 | 3.54 | 2.09
Live | 205273954 |  |  |  | 33000 | 34200 | 28953 | 3.47 | 2.28 | 36200 | 3.33 | 1.94
Live | 205273944 |  |  |  | 34200 | 34200 | 28953 | 3.47 | 2.44 | 36000 | 3.51 | 2.07
Live | 205273955 |  |  |  | 33000 | 34000 | 28784 | 3.47 | 2.3 | 36000 | 3.36 | 1.95
Live | 205273960 |  |  |  | 33000 | 33800 | 28615 | 3.47 | 2.32 | 36000 | 3.36 | 1.97
Live | 205273957 |  |  |  | 32800 | 34600 | 29292 | 3.47 | 2.26 | 36600 | 3.26 | 1.92
Live | 205273959 |  |  |  | 32800 | 34400 | 29123 | 3.47 | 2.26 | 36600 | 3.28 | 1.92
Live | 205273963 |  |  |  | 33200 | 33800 | 28615 | 3.46 | 2.34 | 35800 | 3.38 | 1.99
Live | 205273962 |  |  |  | 33000 | 33800 | 28615 | 3.47 | 2.32 | 36000 | 3.36 | 1.97
Live | 205273961 |  |  |  | 33200 | 33800 | 28615 | 3.46 | 2.34 | 35800 | 3.38 | 1.99
Live | 205273966 |  |  |  | 33000 | 34200 | 28953 | 3.47 | 2.28 | 36400 | 3.3 | 1.94
Live | 205273964 |  |  |  | 33200 | 33800 | 28615 | 3.46 | 2.32 | 36000 | 3.38 | 1.97
Live | 205273971 |  |  |  | 33000 | 33800 | 28615 | 3.47 | 2.32 | 36000 | 3.38 | 1.97
Live | 205273970 |  |  |  | 33200 | 33600 | 28445 | 3.46 | 2.34 | 35800 | 3.4 | 1.99
Live | 205273974 |  |  |  | 33000 | 33800 | 28615 | 3.47 | 2.32 | 36000 | 3.38 | 1.97
Live | 205273973 |  |  |  | 33000 | 33800 | 28615 | 3.47 | 2.32 | 35800 | 3.38 | 1.97
Live | 205273972 |  |  |  | 33200 | 33600 | 28445 | 3.46 | 2.34 | 35800 | 3.4 | 1.99
Live | 205273982 |  |  |  | 34200 | 34200 | 28953 | 3.47 | 2.44 | 35800 | 3.5 | 2.07
Live | 205273975 |  |  |  | 33200 | 33600 | 28445 | 3.46 | 2.34 | 35800 | 3.4 | 1.99
Live | 205273977 |  |  |  | 33000 | 34200 | 28953 | 3.47 | 2.28 | 36400 | 3.32 | 1.94
Live | 205273981 |  |  |  | 34200 | 34400 | 29123 | 3.47 | 2.42 | 36000 | 3.48 | 2.06
Live | 205273991 |  |  |  | 33400 | 34200 | 28953 | 3.47 | 2.38 | 36200 | 3.4 | 2.03
Live | 205273993 |  |  |  | 33600 | 33600 | 28445 | 3.47 | 2.48 | 35400 | 3.54 | 2.11
Live | 205273995 |  |  |  | 33400 | 34200 | 28953 | 3.47 | 2.38 | 35800 | 3.4 | 2.03
Live | 205273996 |  |  |  | 33600 | 34000 | 28784 | 3.47 | 2.42 | 35600 | 3.44 | 2.06
Live | 205273997 |  |  |  | 33400 | 34000 | 28784 | 3.47 | 2.4 | 35800 | 3.42 | 2.04
Live | 205273999 |  |  |  | 33800 | 33400 | 28276 | 3.46 | 2.48 | 35400 | 3.54 | 2.11
Live | 205273998 |  |  |  | 33600 | 33800 | 28615 | 3.47 | 2.42 | 35600 | 3.44 | 2.06
Live | 205274005 |  |  |  | 33600 | 33800 | 28615 | 3.47 | 2.44 | 35800 | 3.49 | 2.08
Live | 205274010 |  |  |  | 33800 | 33400 | 28276 | 3.46 | 2.5 | 35200 | 3.56 | 2.12
Live | 205274012 |  |  |  | 33800 | 33400 | 28276 | 3.46 | 2.5 | 35200 | 3.56 | 2.12
Live | 205274013 |  |  |  | 33800 | 33400 | 28276 | 3.46 | 2.5 | 35200 | 3.56 | 2.12
Live | 205274034 |  |  |  | 34400 | 33600 | 28445 | 3.46 | 2.44 | 35200 | 3.49 | 2.07
Live | 205274058 |  |  |  | 33200 | 34400 | 29123 | 3.46 | 2.32 | 36400 | 3.38 | 1.97
Live | 205274056 |  |  |  | 33200 | 34600 | 29292 | 3.46 | 2.3 | 36800 | 3.32 | 1.96
Live | 205274054 |  |  |  | 33200 | 34600 | 29292 | 3.46 | 2.3 | 36800 | 3.32 | 1.96
Live | 205274057 |  |  |  | 33200 | 34400 | 29123 | 3.46 | 2.34 | 36200 | 3.36 | 1.99
Live | 205274063 |  |  |  | 33000 | 34200 | 28953 | 3.47 | 2.28 | 36400 | 3.32 | 1.94
Live | 205274059 |  |  |  | 33200 | 34200 | 28953 | 3.46 | 2.34 | 36000 | 3.38 | 1.99
Live | 205274062 |  |  |  | 32800 | 34800 | 29461 | 3.47 | 2.24 | 36800 | 3.26 | 1.9
Live | 205274060 |  |  |  | 33400 | 34200 | 28953 | 3.47 | 2.34 | 36200 | 3.4 | 1.99
Live | 205274064 |  |  |  | 33000 | 34000 | 28784 | 3.47 | 2.3 | 36200 | 3.36 | 1.95
Live | 205274067 |  |  |  | 33000 | 34600 | 29292 | 3.47 | 2.24 | 36600 | 3.28 | 1.9
Live | 205274066 |  |  |  | 32800 | 34600 | 29292 | 3.47 | 2.24 | 36800 | 3.26 | 1.9
Live | 205274068 |  |  |  | 32800 | 34600 | 29292 | 3.47 | 2.24 | 36600 | 3.28 | 1.9
Live | 205274069 |  |  |  | 33000 | 34400 | 29123 | 3.47 | 2.26 | 36600 | 3.3 | 1.92
Live | 205274076 |  |  |  | 33000 | 34400 | 29123 | 3.47 | 2.26 | 36600 | 3.3 | 1.92
Live | 205274077 |  |  |  | 33600 | 34200 | 28953 | 3.47 | 2.38 | 36200 | 3.42 | 2.03
Live | 205274083 |  |  |  | 33600 | 34200 | 28953 | 3.47 | 2.38 | 36600 | 3.42 | 2.03
Live | 205274081 |  |  |  | 33600 | 34400 | 29123 | 3.47 | 2.36 | 36400 | 3.42 | 2
Live | 205274115 |  |  |  | 33600 | 34000 | 28784 | 3.47 | 2.38 | 36000 | 3.44 | 2.02
Live | 205274116 |  |  |  | 33600 | 33800 | 28615 | 3.47 | 2.4 | 35800 | 3.49 | 2.04
Live | 205274119 |  |  |  | 33400 | 34600 | 29292 | 3.47 | 2.32 | 36600 | 3.36 | 1.97
Live | 205274133 |  |  |  | 33600 | 34400 | 29123 | 3.47 | 2.36 | 36400 | 3.42 | 2
Live | 205274123 |  |  |  | 33400 | 34200 | 28953 | 3.47 | 2.34 | 36400 | 3.4 | 1.99
Live | 205274120 |  |  |  | 33400 | 34400 | 29123 | 3.47 | 2.34 | 36400 | 3.38 | 1.99
Live | 205274129 |  |  |  | 33600 | 34200 | 28953 | 3.47 | 2.36 | 36200 | 3.42 | 2.01
Live | 205274132 |  |  |  | 33600 | 34200 | 28953 | 3.47 | 2.36 | 36200 | 3.42 | 2.01
Live | 205274134 |  |  |  | 33800 | 34000 | 28784 | 3.46 | 2.42 | 35800 | 3.5 | 2.06
Live | 205274139 |  |  |  | 33800 | 34200 | 28953 | 3.46 | 2.38 | 36200 | 3.44 | 2.03
Live | 205274141 |  |  |  | 33600 | 34200 | 28953 | 3.47 | 2.38 | 36200 | 3.44 | 2.03
Live | 205274138 |  |  |  | 33600 | 34400 | 29123 | 3.47 | 2.36 | 36400 | 3.42 | 2
Live | 205274142 |  |  |  | 33800 | 34200 | 28953 | 3.46 | 2.4 | 36200 | 3.46 | 2.04
Live | 205274151 |  |  |  | 33800 | 34000 | 28784 | 3.46 | 2.4 | 36000 | 3.48 | 2.04
Live | 205274148 |  |  |  | 33800 | 34000 | 28784 | 3.46 | 2.4 | 36000 | 3.48 | 2.04
Live | 205274157 |  |  |  | 33800 | 34200 | 28953 | 3.46 | 2.4 | 36200 | 3.44 | 2.04
Live | 205274152 |  |  |  | 33800 | 34400 | 29123 | 3.46 | 2.38 | 36200 | 3.44 | 2.02
Live | 205274160 |  |  |  | 33800 | 34200 | 28953 | 3.46 | 2.4 | 36000 | 3.46 | 2.04
Live | 205274158 |  |  |  | 34000 | 34200 | 28953 | 3.47 | 2.42 | 36000 | 3.48 | 2.05
Live | 205274167 |  |  |  | 34000 | 34000 | 28784 | 3.47 | 2.44 | 35800 | 3.52 | 2.07
Live | 205274161 |  |  |  | 34000 | 34000 | 28784 | 3.47 | 2.42 | 36000 | 3.51 | 2.06
Live | 205274171 |  |  |  | 34200 | 33800 | 28615 | 3.47 | 2.42 | 35400 | 3.48 | 2.06
Live | 205274170 |  |  |  | 34000 | 34000 | 28784 | 3.47 | 2.44 | 35800 | 3.52 | 2.07
Live | 205274176 |  |  |  | 34200 | 33800 | 28615 | 3.47 | 2.44 | 35400 | 3.48 | 2.08
Live | 205274179 |  |  |  | 34200 | 33800 | 28615 | 3.47 | 2.44 | 35400 | 3.48 | 2.08
Live | 205274192 |  |  |  | 44000 | 43000 | 31496 | 4.12 | 2.44 | 48000 | 3.44 | 2.18
Live | 205274193 |  |  |  | 44000 | 43000 | 31496 | 4.12 | 2.42 | 48000 | 3.44 | 2.16
Live | 205274195 |  |  |  | 44000 | 43000 | 31496 | 4.12 | 2.42 | 48000 | 3.44 | 2.16
Live | 205274194 |  |  |  | 44000 | 43000 | 31496 | 4.12 | 2.42 | 48000 | 3.44 | 2.16
Live | 205274198 |  |  |  | 44000 | 43000 | 31496 | 4.12 | 2.42 | 48000 | 3.44 | 2.16
Live | 205274212 |  |  |  | 45000 | 43000 | 31496 | 4.12 | 2.38 | 48000 | 3.4 | 2.13
Live | 9893760 |  |  |  | 56000 | 52500 | 40270 | 3.66 | 2.23 | 55500 | 3.92 | 1.99
Live | 9893754 |  |  |  | 46000 | 48500 | 41479 | 3.66 | 2.08 | 46000 | 3.85 | 2.26
Live | 9893753 |  |  |  | 46000 | 49000 | 41479 | 3.66 | 2.06 | 46000 | 3.82 | 2.24
Live | 9893748 |  |  |  | 45500 | 48000 | 43079 | 3.66 | 2.24 | 46000 | 4.16 | 2.44
Live | 9893745 |  |  |  | 46000 | 48000 | 41028 | 3.66 | 2.12 | 45500 | 3.92 | 2.3
Live | 9893742 |  |  |  | 46000 | 48000 | 41438 | 3.66 | 2.22 | 45500 | 4.12 | 2.42
Live | 9893731 |  |  |  | 46500 | 49000 | 42258 | 3.66 | 2.24 | 46000 | 4.16 | 2.44
Live | 9893699 |  |  |  | 47500 | 47500 | 38070 | 3.95 | 2.46 | 45500 | 4.5 | 2.24
Live | 9893727 |  |  |  | 46500 | 48500 | 38800 | 3.66 | 2.33 | 46500 | 4.26 | 2.12
Live | 9893697 |  |  |  | 34600 | 32000 | 25934 | 3.81 | 2.47 | 33800 | 4.29 | 2.28
Live | 9893698 |  |  |  | 34800 | 32000 | 25934 | 3.95 | 2.47 | 33800 | 4.29 | 2.32
Live | 9893696 |  |  |  | 34400 | 32200 | 25934 | 3.8 | 2.42 | 33800 | 4.2 | 2.32
Live | 9893695 |  |  |  | 34000 | 30000 | 25934 | 3.8 | 2.54 | 33800 | 4.4 | 2.39
Live | 9893693 |  |  |  | 33800 | 30400 | 25934 | 3.67 | 2.49 | 33800 | 4.33 | 2.3
Live | 9893692 |  |  |  | 33600 | 30000 | 25934 | 3.82 | 2.54 | 33800 | 4.4 | 2.39
Live | 9893694 |  |  |  | 34000 | 30000 | 25934 | 3.8 | 2.54 | 33800 | 4.4 | 2.35
Live | 9893691 |  |  |  | 33400 | 30200 | 26191 | 3.81 | 2.54 | 34000 | 4.41 | 2.33
Live | 9893690 |  |  |  | 33400 | 30400 | 26191 | 3.67 | 2.47 | 34000 | 4.28 | 2.37
Live | 9893689 |  |  |  | 33400 | 30200 | 26191 | 3.81 | 2.49 | 34000 | 4.33 | 2.33
Live | 9893688 |  |  |  | 33400 | 30200 | 26191 | 3.67 | 2.47 | 34000 | 4.28 | 2.28
Live | 9893686 |  |  |  | 34800 | 32000 | 25934 | 3.95 | 2.37 | 33800 | 4.13 | 2.22
Live | 9893684 |  |  |  | 34600 | 32400 | 25934 | 3.81 | 2.31 | 33800 | 4.01 | 2.24
Live | 9893683 |  |  |  | 34000 | 30000 | 25934 | 3.8 | 2.54 | 33800 | 4.4 | 2.37
Live | 9893685 |  |  |  | 34800 | 32200 | 25934 | 3.95 | 2.35 | 33800 | 4.09 | 2.18
Live | 9893682 |  |  |  | 34000 | 30000 | 25934 | 3.8 | 2.51 | 33800 | 4.36 | 2.32
Live | 9893681 |  |  |  | 34000 | 30400 | 26191 | 3.8 | 2.47 | 34000 | 4.28 | 2.28
Live | 9893680 |  |  |  | 34200 | 30000 | 25934 | 3.81 | 2.54 | 33800 | 4.4 | 2.37
Live | 9893679 |  |  |  | 34000 | 30000 | 25934 | 3.8 | 2.51 | 33800 | 4.36 | 2.32
Live | 9893677 |  |  |  | 33600 | 30200 | 26191 | 3.82 | 2.4 | 34200 | 4.16 | 2.24
Live | 9893678 |  |  |  | 33800 | 30400 | 25934 | 3.81 | 2.47 | 33800 | 4.29 | 2.22
Live | 9893676 |  |  |  | 33400 | 30400 | 26191 | 3.81 | 2.38 | 34200 | 4.12 | 2.21
Live | 9893674 |  |  |  | 34600 | 31800 | 25421 | 3.81 | 2.37 | 33200 | 4.12 | 2.24
Live | 9893672 |  |  |  | 34600 | 32200 | 25421 | 3.81 | 2.32 | 33200 | 4.04 | 2.26
Live | 9893673 |  |  |  | 34600 | 31800 | 25421 | 3.81 | 2.37 | 33200 | 4.12 | 2.19
Live | 9893670 |  |  |  | 34600 | 31800 | 25421 | 3.81 | 2.37 | 33200 | 4.12 | 2.19
Live | 9893669 |  |  |  | 34600 | 32200 | 25421 | 3.81 | 2.32 | 33200 | 4.04 | 2.24
Live | 9893671 |  |  |  | 34600 | 31800 | 25421 | 3.81 | 2.41 | 33200 | 4.19 | 2.24
Live | 9893668 |  |  |  | 34000 | 29800 | 25934 | 3.8 | 2.54 | 33600 | 4.42 | 2.39
Live | 9893667 |  |  |  | 34000 | 29800 | 25934 | 3.8 | 2.54 | 33600 | 4.42 | 2.32
Live | 9893666 |  |  |  | 34000 | 30200 | 25164 | 3.66 | 2.47 | 32800 | 4.27 | 2.26
Live | 9893665 |  |  |  | 34000 | 29800 | 25934 | 3.8 | 2.54 | 33600 | 4.42 | 2.37
Live | 9893664 |  |  |  | 34000 | 30000 | 25934 | 3.8 | 2.51 | 33600 | 4.36 | 2.35
Live | 9893663 |  |  |  | 33800 | 30200 | 25934 | 3.67 | 2.49 | 33600 | 4.32 | 2.22
Live | 9893662 |  |  |  | 33600 | 30200 | 26191 | 3.82 | 2.42 | 34000 | 4.2 | 2.28
Live | 9893661 |  |  |  | 33600 | 30200 | 26191 | 3.82 | 2.42 | 34000 | 4.2 | 2.22
Live | 9893658 |  |  |  | 33600 | 30200 | 26191 | 3.82 | 2.42 | 34000 | 4.2 | 2.22
Live | 9893659 |  |  |  | 33600 | 30200 | 26191 | 3.82 | 2.42 | 34000 | 4.2 | 2.28
Live | 9893656 |  |  |  | 33400 | 30200 | 26191 | 3.81 | 2.35 | 34000 | 4.08 | 2.2
Live | 9893655 |  |  |  | 33400 | 30400 | 26191 | 3.67 | 2.33 | 34200 | 4.06 | 2.18
Live | 9893654 |  |  |  | 33000 | 30600 | 26191 | 3.66 | 2.31 | 34000 | 4.02 | 2.16
Live | 9893653 |  |  |  | 34600 | 32000 | 25678 | 3.96 | 2.47 | 33400 | 4.27 | 2.28
Live | 9893650 |  |  |  | 34000 | 32200 | 25934 | 3.8 | 2.44 | 33600 | 4.24 | 2.24
Live | 9893651 |  |  |  | 34200 | 32600 | 25934 | 3.66 | 2.42 | 33800 | 4.2 | 2.35
Live | 9893652 |  |  |  | 34400 | 32400 | 25934 | 3.8 | 2.42 | 33600 | 4.21 | 2.28
Live | 9893649 |  |  |  | 33600 | 32800 | 25934 | 3.66 | 2.37 | 33800 | 4.13 | 2.22
Live | 9893647 |  |  |  | 33800 | 30200 | 26705 | 3.81 | 2.51 | 34600 | 4.37 | 2.3
Live | 9893646 |  |  |  | 33600 | 30600 | 26705 | 3.66 | 2.44 | 34800 | 4.25 | 2.26
Live | 9893644 |  |  |  | 33600 | 30400 | 26961 | 3.82 | 2.47 | 35200 | 4.28 | 2.28
Live | 9893641 |  |  |  | 35000 | 32200 | 25934 | 3.96 | 2.37 | 33600 | 4.12 | 2.39
Live | 9893640 |  |  |  | 34200 | 32200 | 26191 | 3.96 | 2.42 | 34000 | 4.2 | 2.41
Live | 9893639 |  |  |  | 34000 | 32600 | 26191 | 3.66 | 2.35 | 34200 | 4.09 | 2.19
Live | 9893629 |  |  |  | 34400 | 31600 | 25164 | 3.95 | 2.39 | 32800 | 4.16 | 2.42
Live | 9893628 |  |  |  | 34200 | 32000 | 25421 | 3.81 | 2.37 | 33000 | 4.12 | 2.1
Live | 9893625 |  |  |  | 33600 | 32600 | 25934 | 3.66 | 2.35 | 33600 | 4.09 | 2.18
Live | 9893626 |  |  |  | 34200 | 32000 | 25421 | 3.81 | 2.39 | 33200 | 4.16 | 2.4
Live | 9893614 |  |  |  | 35000 | 31800 | 23600 | 3.96 | 2.64 | 33400 | 4.41 | 2.06
Live | 9893621 |  |  |  | 33600 | 30200 | 26961 | 3.82 | 2.41 | 35000 | 4.17 | 2.3
Live | 9893556 |  |  |  | 35000 | 31600 | 23600 | 4.26 | 2.81 | 33400 | 4.73 | 2.2
Live | 9893555 |  |  |  | 25000 | 25000 | 20924 | 4.39 | 2.82 | 23200 | 5.07 | 2.43
Live | 9893554 |  |  |  | 25000 | 25000 | 20924 | 4.39 | 2.73 | 23200 | 5.07 | 2.43
Live | 9893553 |  |  |  | 24800 | 24800 | 20711 | 4.4 | 2.71 | 23000 | 5.03 | 2.41
Live | 9893552 |  |  |  | 24800 | 25000 | 20711 | 4.4 | 2.71 | 23000 | 5.03 | 2.41
Live | 9893551 |  |  |  | 24800 | 25000 | 20924 | 4.25 | 2.7 | 23200 | 5 | 2.41
Live | 9893550 |  |  |  | 24800 | 25000 | 20711 | 4.4 | 2.68 | 23000 | 4.96 | 2.39
Live | 9893547 |  |  |  | 24600 | 25000 | 20924 | 4.4 | 2.62 | 23200 | 4.86 | 2.33
Live | 9893548 |  |  |  | 24800 | 25000 | 20924 | 4.25 | 2.67 | 23200 | 4.96 | 2.39
Live | 9893549 |  |  |  | 24800 | 25000 | 20924 | 4.4 | 2.7 | 23200 | 5 | 2.41
Live | 9893546 |  |  |  | 24600 | 25000 | 20924 | 4.24 | 2.62 | 23200 | 4.86 | 2.33
Live | 9893545 |  |  |  | 24600 | 25200 | 20924 | 4.24 | 2.62 | 23200 | 4.86 | 2.33
Live | 9893544 |  |  |  | 24800 | 25000 | 20924 | 4.4 | 2.7 | 23200 | 5 | 2.41
Live | 9893543 |  |  |  | 24800 | 25000 | 20924 | 4.4 | 2.7 | 23200 | 5 | 2.41
Live | 9893541 |  |  |  | 24800 | 25000 | 20711 | 4.4 | 2.71 | 23000 | 5.03 | 2.41
Live | 9893542 |  |  |  | 24800 | 25000 | 21138 | 4.4 | 2.67 | 23400 | 4.97 | 2.38
Live | 9893540 |  |  |  | 24800 | 25000 | 20711 | 4.4 | 2.68 | 23000 | 4.96 | 2.39
Live | 9893538 |  |  |  | 24400 | 25000 | 20924 | 4.26 | 2.57 | 23200 | 4.75 | 2.29
Live | 9893539 |  |  |  | 24800 | 25000 | 20924 | 4.4 | 2.67 | 23200 | 4.96 | 2.39
Live | 9893537 |  |  |  | 24400 | 25200 | 20924 | 4.26 | 2.56 | 23200 | 4.75 | 2.29
Live | 9893536 |  |  |  | 24400 | 25200 | 21138 | 4.26 | 2.54 | 23400 | 4.7 | 2.26
Live | 9893535 |  |  |  | 24000 | 25200 | 21138 | 4.24 | 2.5 | 23400 | 4.6 | 2.22
Live | 9893533 |  |  |  | 24000 | 25200 | 21138 | 4.11 | 2.47 | 23400 | 4.57 | 2.2
Live | 9893534 |  |  |  | 24000 | 25200 | 21138 | 4.24 | 2.5 | 23400 | 4.6 | 2.22
Live | 9893532 |  |  |  | 24800 | 24800 | 20711 | 4.4 | 2.71 | 23000 | 5.03 | 2.41
Live | 9893531 |  |  |  | 24800 | 24800 | 20711 | 4.4 | 2.71 | 23000 | 5.03 | 2.41
Live | 9893530 |  |  |  | 24800 | 24800 | 20711 | 4.4 | 2.68 | 23000 | 4.96 | 2.39
Live | 9893528 |  |  |  | 24800 | 24800 | 20711 | 4.4 | 2.71 | 23000 | 5.03 | 2.41
Live | 9893527 |  |  |  | 24800 | 24800 | 20711 | 4.4 | 2.68 | 23000 | 4.96 | 2.39
Live | 9893529 |  |  |  | 24800 | 24800 | 20711 | 4.4 | 2.71 | 23000 | 5.03 | 2.41
Live | 9893526 |  |  |  | 24400 | 24800 | 20711 | 4.39 | 2.74 | 22800 | 5.06 | 2.44
Live | 9893525 |  |  |  | 24400 | 24800 | 20711 | 4.39 | 2.71 | 22800 | 5.02 | 2.41
Live | 9893524 |  |  |  | 24400 | 24800 | 20711 | 4.39 | 2.71 | 22800 | 5.02 | 2.41
Live | 9893523 |  |  |  | 24400 | 24800 | 20711 | 4.39 | 2.71 | 22800 | 5.02 | 2.41
Live | 9893522 |  |  |  | 24400 | 24800 | 20711 | 4.39 | 2.71 | 22800 | 5.02 | 2.41
Live | 9893520 |  |  |  | 24200 | 25000 | 20711 | 4.25 | 2.57 | 23000 | 4.75 | 2.28
Live | 9893519 |  |  |  | 24200 | 25000 | 20711 | 4.25 | 2.57 | 23000 | 4.75 | 2.28
Live | 9893521 |  |  |  | 24400 | 24800 | 20711 | 4.39 | 2.71 | 22800 | 5.02 | 2.41
Live | 9893517 |  |  |  | 24200 | 25000 | 20711 | 4.25 | 2.57 | 23000 | 4.75 | 2.28
Live | 9893516 |  |  |  | 24200 | 25000 | 20711 | 4.25 | 2.57 | 23000 | 4.75 | 2.28
Live | 9893514 |  |  |  | 24000 | 25000 | 20711 | 4.24 | 2.52 | 23000 | 4.65 | 2.24
Live | 9893513 |  |  |  | 24000 | 25000 | 20711 | 4.24 | 2.49 | 23000 | 4.62 | 2.22
Live | 9893512 |  |  |  | 24000 | 25200 | 20924 | 4.24 | 2.46 | 23200 | 4.56 | 2.2
Live | 9893511 |  |  |  | 25000 | 25000 | 21138 | 4.39 | 2.73 | 23400 | 5.08 | 2.44
Live | 9893510 |  |  |  | 25000 | 25000 | 21138 | 4.39 | 2.73 | 23400 | 5.08 | 2.44
Live | 9893509 |  |  |  | 24800 | 25000 | 21352 | 4.25 | 2.7 | 23600 | 5.01 | 2.41
Live | 9893508 |  |  |  | 24800 | 25000 | 20924 | 4.4 | 2.73 | 23200 | 5.07 | 2.43
Live | 9893507 |  |  |  | 24800 | 25000 | 21138 | 4.25 | 2.7 | 23400 | 5.01 | 2.41
Live | 9893506 |  |  |  | 24800 | 25000 | 21138 | 4.25 | 2.7 | 23400 | 5.01 | 2.41
Live | 9893504 |  |  |  | 24800 | 25000 | 21565 | 4.25 | 2.67 | 23800 | 4.95 | 2.38
Live | 9893505 |  |  |  | 24800 | 25000 | 21352 | 4.4 | 2.67 | 23600 | 4.94 | 2.38
Live | 9893503 |  |  |  | 24600 | 25200 | 21565 | 4.24 | 2.68 | 23800 | 4.95 | 2.38
Live | 9893502 |  |  |  | 24600 | 25000 | 21565 | 4.24 | 2.65 | 23800 | 4.91 | 2.36
Live | 9893501 |  |  |  | 24600 | 25200 | 21565 | 4.24 | 2.65 | 23800 | 4.91 | 2.36
Live | 9893500 |  |  |  | 24400 | 25200 | 21779 | 4.11 | 2.62 | 24000 | 4.85 | 2.33
Live | 9893499 |  |  |  | 24800 | 25000 | 21138 | 4.4 | 2.7 | 23400 | 5.01 | 2.41
Live | 9893496 |  |  |  | 24600 | 25000 | 21138 | 4.24 | 2.67 | 23400 | 4.97 | 2.38
Live | 9893498 |  |  |  | 24800 | 25000 | 20924 | 4.4 | 2.7 | 23200 | 5 | 2.41
Live | 9893497 |  |  |  | 24600 | 25000 | 20924 | 4.4 | 2.67 | 23200 | 4.96 | 2.39
Live | 9893495 |  |  |  | 24200 | 25200 | 21138 | 4.25 | 2.54 | 23400 | 4.7 | 2.26
Live | 9893494 |  |  |  | 24200 | 25200 | 21352 | 4.1 | 2.54 | 23600 | 4.71 | 2.26
Live | 9893493 |  |  |  | 24400 | 25200 | 21138 | 4.26 | 2.62 | 23400 | 4.86 | 2.33
Live | 9893492 |  |  |  | 24400 | 25200 | 21138 | 4.26 | 2.62 | 23400 | 4.86 | 2.33
Live | 9893491 |  |  |  | 24200 | 25200 | 21779 | 4.1 | 2.5 | 24000 | 4.63 | 2.22
Live | 9893490 |  |  |  | 24200 | 25400 | 21779 | 4.1 | 2.46 | 24000 | 4.57 | 2.2
Live | 9893489 |  |  |  | 24200 | 25200 | 21779 | 4.1 | 2.5 | 24000 | 4.63 | 2.22
Live | 9893488 |  |  |  | 24200 | 25400 | 21779 | 4.1 | 2.46 | 24000 | 4.57 | 2.2
Live | 9893487 |  |  |  | 24800 | 24400 | 20497 | 4.4 | 2.71 | 22600 | 5.02 | 2.41
Live | 9893486 |  |  |  | 24600 | 24600 | 20711 | 4.4 | 2.71 | 22800 | 5.02 | 2.41
Live | 9893485 |  |  |  | 24600 | 24600 | 20711 | 4.4 | 2.71 | 22800 | 5.02 | 2.41
Live | 9893484 |  |  |  | 24800 | 24800 | 20711 | 4.4 | 2.68 | 23000 | 4.96 | 2.39
Live | 9893483 |  |  |  | 24600 | 24800 | 20924 | 4.4 | 2.68 | 23200 | 4.96 | 2.39
Live | 9893482 |  |  |  | 24600 | 25000 | 20924 | 4.24 | 2.67 | 23200 | 4.96 | 2.39
Live | 9893479 |  |  |  | 24400 | 25000 | 21352 | 4.39 | 2.57 | 23600 | 4.74 | 2.28
Live | 9893478 |  |  |  | 24200 | 25200 | 21565 | 4.25 | 2.56 | 23800 | 4.74 | 2.28
Live | 9893477 |  |  |  | 24200 | 25200 | 21565 | 4.25 | 2.54 | 23800 | 4.71 | 2.27
Live | 9893476 |  |  |  | 24200 | 25200 | 21779 | 4.25 | 2.51 | 24000 | 4.66 | 2.24
Live | 9893475 |  |  |  | 24200 | 25200 | 21779 | 4.1 | 2.5 | 24000 | 4.63 | 2.22
Live | 9893474 |  |  |  | 24200 | 25200 | 21779 | 4.25 | 2.51 | 24000 | 4.66 | 2.24
Live | 9893473 |  |  |  | 24200 | 25200 | 21779 | 4.1 | 2.5 | 24000 | 4.63 | 2.22
Live | 9893463 |  |  |  | 24400 | 25000 | 19800 | 4.39 | 2.54 | 23800 | 4.71 | 2.07
Live | 9893462 |  |  |  | 24200 | 25200 | 19800 | 4.25 | 2.56 | 24000 | 4.75 | 2.07
Live | 9893411 |  |  |  | 25200 | 24800 | 19600 | 4.7 | 2.46 | 23600 | 4.71 | 2.07
Live | 9892813 |  |  |  | 56000 | 52500 | 40270 | 3.66 | 2.23 | 55500 | 3.92 | 1.99
Live | 9892806 |  |  |  | 46000 | 48500 | 41479 | 3.66 | 2.08 | 46000 | 3.85 | 2.26
Live | 9892805 |  |  |  | 46000 | 49000 | 41479 | 3.66 | 2.06 | 46000 | 3.82 | 2.24
Live | 9892800 |  |  |  | 45500 | 48000 | 43079 | 3.66 | 2.24 | 46000 | 4.16 | 2.44
Live | 9892794 |  |  |  | 46000 | 48000 | 41438 | 3.66 | 2.22 | 45500 | 4.12 | 2.42
Live | 9892783 |  |  |  | 46500 | 49000 | 42258 | 3.66 | 2.24 | 46000 | 4.16 | 2.44
Live | 9892797 |  |  |  | 46000 | 48000 | 41028 | 3.66 | 2.12 | 45500 | 3.92 | 2.3
Live | 9892779 |  |  |  | 46500 | 48500 | 38800 | 3.66 | 2.33 | 46500 | 4.26 | 2.12
Live | 9892751 |  |  |  | 47500 | 47500 | 38070 | 3.95 | 2.46 | 45500 | 4.5 | 2.24
Live | 9892749 |  |  |  | 34800 | 32000 | 25934 | 3.95 | 2.47 | 33800 | 4.29 | 2.32
Live | 9892748 |  |  |  | 34600 | 32000 | 25934 | 3.81 | 2.47 | 33800 | 4.29 | 2.28
Live | 9892746 |  |  |  | 34000 | 30000 | 25934 | 3.8 | 2.54 | 33800 | 4.4 | 2.39
Live | 9892747 |  |  |  | 34400 | 32200 | 25934 | 3.8 | 2.42 | 33800 | 4.2 | 2.32
Live | 9892745 |  |  |  | 34000 | 30000 | 25934 | 3.8 | 2.54 | 33800 | 4.4 | 2.35
Live | 9892744 |  |  |  | 33800 | 30400 | 25934 | 3.67 | 2.49 | 33800 | 4.33 | 2.3
Live | 9892743 |  |  |  | 33600 | 30000 | 25934 | 3.82 | 2.54 | 33800 | 4.4 | 2.39
Live | 9892742 |  |  |  | 33400 | 30200 | 26191 | 3.81 | 2.54 | 34000 | 4.41 | 2.33
Live | 9892741 |  |  |  | 33400 | 30400 | 26191 | 3.67 | 2.47 | 34000 | 4.28 | 2.37
Live | 9892740 |  |  |  | 33400 | 30200 | 26191 | 3.81 | 2.49 | 34000 | 4.33 | 2.33
Live | 9892739 |  |  |  | 33400 | 30200 | 26191 | 3.67 | 2.47 | 34000 | 4.28 | 2.28
Live | 9892737 |  |  |  | 34800 | 32000 | 25934 | 3.95 | 2.37 | 33800 | 4.13 | 2.22
Live | 9892736 |  |  |  | 34800 | 32200 | 25934 | 3.95 | 2.35 | 33800 | 4.09 | 2.18
Live | 9892734 |  |  |  | 34000 | 30000 | 25934 | 3.8 | 2.54 | 33800 | 4.4 | 2.37
Live | 205272782 |  |  |  | 45000 | 43000 | 31496 | 4.12 | 2.42 | 48000 | 3.44 | 2.16
Live | 9892735 |  |  |  | 34600 | 32400 | 25934 | 3.81 | 2.31 | 33800 | 4.01 | 2.24
Live | 9892733 |  |  |  | 34000 | 30000 | 25934 | 3.8 | 2.51 | 33800 | 4.36 | 2.32
Live | 9892732 |  |  |  | 34000 | 30400 | 26191 | 3.8 | 2.47 | 34000 | 4.28 | 2.28
Live | 9892731 |  |  |  | 34200 | 30000 | 25934 | 3.81 | 2.54 | 33800 | 4.4 | 2.37
Live | 9892730 |  |  |  | 34000 | 30000 | 25934 | 3.8 | 2.51 | 33800 | 4.36 | 2.32
Live | 9892729 |  |  |  | 33800 | 30400 | 25934 | 3.81 | 2.47 | 33800 | 4.29 | 2.22
Live | 9892728 |  |  |  | 33600 | 30200 | 26191 | 3.82 | 2.4 | 34200 | 4.16 | 2.24
Live | 9892725 |  |  |  | 34600 | 31800 | 25421 | 3.81 | 2.37 | 33200 | 4.12 | 2.24
Live | 9892727 |  |  |  | 33400 | 30400 | 26191 | 3.81 | 2.38 | 34200 | 4.12 | 2.21
Live | 9892724 |  |  |  | 34600 | 31800 | 25421 | 3.81 | 2.37 | 33200 | 4.12 | 2.19
Live | 9892723 |  |  |  | 34600 | 32200 | 25421 | 3.81 | 2.32 | 33200 | 4.04 | 2.26
Live | 9892722 |  |  |  | 34600 | 31800 | 25421 | 3.81 | 2.41 | 33200 | 4.19 | 2.24
Live | 9892718 |  |  |  | 34000 | 29800 | 25934 | 3.8 | 2.54 | 33600 | 4.42 | 2.32
Live | 9892721 |  |  |  | 34600 | 31800 | 25421 | 3.81 | 2.37 | 33200 | 4.12 | 2.19
Live | 9892720 |  |  |  | 34600 | 32200 | 25421 | 3.81 | 2.32 | 33200 | 4.04 | 2.24
Live | 9892719 |  |  |  | 34000 | 29800 | 25934 | 3.8 | 2.54 | 33600 | 4.42 | 2.39
Live | 9892717 |  |  |  | 34000 | 30200 | 25164 | 3.66 | 2.47 | 32800 | 4.27 | 2.26
Live | 9892716 |  |  |  | 34000 | 29800 | 25934 | 3.8 | 2.54 | 33600 | 4.42 | 2.37
Live | 9892715 |  |  |  | 34000 | 30000 | 25934 | 3.8 | 2.51 | 33600 | 4.36 | 2.35
Live | 9892711 |  |  |  | 33200 | 30400 | 25934 | 3.66 | 2.35 | 33800 | 4.09 | 2.26
Live | 9892713 |  |  |  | 33600 | 30200 | 26191 | 3.82 | 2.42 | 34000 | 4.2 | 2.28
Live | 9892714 |  |  |  | 33800 | 30200 | 25934 | 3.67 | 2.49 | 33600 | 4.32 | 2.22
Live | 9892712 |  |  |  | 33600 | 30200 | 26191 | 3.82 | 2.42 | 34000 | 4.2 | 2.22
Live | 9892710 |  |  |  | 33600 | 30200 | 26191 | 3.82 | 2.42 | 34000 | 4.2 | 2.28
Live | 9892709 |  |  |  | 33600 | 30200 | 26191 | 3.82 | 2.42 | 34000 | 4.2 | 2.22
Live | 9892706 |  |  |  | 33400 | 30400 | 26191 | 3.67 | 2.33 | 34200 | 4.06 | 2.18
Live | 9892705 |  |  |  | 33000 | 30600 | 26191 | 3.66 | 2.31 | 34000 | 4.02 | 2.16
Live | 9892708 |  |  |  | 33200 | 30600 | 25934 | 3.66 | 2.35 | 33800 | 4.09 | 2.21
Live | 9892707 |  |  |  | 33400 | 30200 | 26191 | 3.81 | 2.35 | 34000 | 4.08 | 2.2
Live | 9892704 |  |  |  | 34600 | 32000 | 25678 | 3.96 | 2.47 | 33400 | 4.27 | 2.28
Live | 9892703 |  |  |  | 34400 | 32400 | 25934 | 3.8 | 2.42 | 33600 | 4.21 | 2.28
Live | 9892701 |  |  |  | 34000 | 32200 | 25934 | 3.8 | 2.44 | 33600 | 4.24 | 2.24
Live | 9892702 |  |  |  | 34200 | 32600 | 25934 | 3.66 | 2.42 | 33800 | 4.2 | 2.35
Live | 9892700 |  |  |  | 33600 | 32800 | 25934 | 3.66 | 2.37 | 33800 | 4.13 | 2.22
Live | 9892698 |  |  |  | 33800 | 30200 | 26705 | 3.81 | 2.51 | 34600 | 4.37 | 2.3
Live | 9892697 |  |  |  | 33600 | 30600 | 26705 | 3.66 | 2.44 | 34800 | 4.25 | 2.26
Live | 9892695 |  |  |  | 33600 | 30400 | 26961 | 3.82 | 2.47 | 35200 | 4.28 | 2.28
Live | 9892692 |  |  |  | 35000 | 32200 | 25934 | 3.96 | 2.37 | 33600 | 4.12 | 2.39
Live | 9892690 |  |  |  | 34000 | 32600 | 26191 | 3.66 | 2.35 | 34200 | 4.09 | 2.19
Live | 9892691 |  |  |  | 34200 | 32200 | 26191 | 3.96 | 2.42 | 34000 | 4.2 | 2.41
Live | 9892680 |  |  |  | 34400 | 31600 | 25164 | 3.95 | 2.39 | 32800 | 4.16 | 2.42
Live | 9892679 |  |  |  | 34200 | 32000 | 25421 | 3.81 | 2.37 | 33000 | 4.12 | 2.1
Live | 9892677 |  |  |  | 34200 | 32000 | 25421 | 3.81 | 2.39 | 33200 | 4.16 | 2.4
Live | 9892676 |  |  |  | 33600 | 32600 | 25934 | 3.66 | 2.35 | 33600 | 4.09 | 2.18
Live | 9892672 |  |  |  | 33600 | 30200 | 26961 | 3.82 | 2.41 | 35000 | 4.17 | 2.3
Live | 9892665 |  |  |  | 35000 | 31800 | 23600 | 3.96 | 2.64 | 33400 | 4.41 | 2.06
Live | 9892607 |  |  |  | 35000 | 31600 | 23600 | 4.26 | 2.81 | 33400 | 4.73 | 2.2
Live | 9892606 |  |  |  | 25000 | 25000 | 20924 | 4.39 | 2.82 | 23200 | 5.07 | 2.43
Live | 9892605 |  |  |  | 25000 | 25000 | 20924 | 4.39 | 2.82 | 23200 | 5.07 | 2.43
Live | 9892604 |  |  |  | 25000 | 25000 | 20924 | 4.39 | 2.73 | 23200 | 5.07 | 2.43
Live | 9892602 |  |  |  | 24800 | 25000 | 20711 | 4.4 | 2.71 | 23000 | 5.03 | 2.41
Live | 9892603 |  |  |  | 24800 | 24800 | 20711 | 4.4 | 2.71 | 23000 | 5.03 | 2.41
Live | 9892601 |  |  |  | 24800 | 25000 | 20924 | 4.25 | 2.7 | 23200 | 5 | 2.41
Live | 9892600 |  |  |  | 24800 | 25000 | 20711 | 4.4 | 2.68 | 23000 | 4.96 | 2.39
Live | 9892599 |  |  |  | 24800 | 25000 | 20924 | 4.4 | 2.7 | 23200 | 5 | 2.41
Live | 9892598 |  |  |  | 24800 | 25000 | 20924 | 4.25 | 2.67 | 23200 | 4.96 | 2.39
Live | 9892597 |  |  |  | 24600 | 25000 | 20924 | 4.4 | 2.62 | 23200 | 4.86 | 2.33
Live | 9892596 |  |  |  | 24600 | 25000 | 20924 | 4.24 | 2.62 | 23200 | 4.86 | 2.33
Live | 9892594 |  |  |  | 24800 | 25000 | 20924 | 4.4 | 2.7 | 23200 | 5 | 2.41
Live | 9892593 |  |  |  | 24800 | 25000 | 20924 | 4.4 | 2.7 | 23200 | 5 | 2.41
Live | 9892592 |  |  |  | 24800 | 25000 | 21138 | 4.4 | 2.67 | 23400 | 4.97 | 2.38
Live | 9892591 |  |  |  | 24800 | 25000 | 20711 | 4.4 | 2.71 | 23000 | 5.03 | 2.41
Live | 9892590 |  |  |  | 24800 | 25000 | 20711 | 4.4 | 2.68 | 23000 | 4.96 | 2.39
Live | 9892589 |  |  |  | 24800 | 25000 | 20924 | 4.4 | 2.67 | 23200 | 4.96 | 2.39
Live | 9892588 |  |  |  | 24400 | 25000 | 20924 | 4.26 | 2.57 | 23200 | 4.75 | 2.29
Live | 9892587 |  |  |  | 24400 | 25200 | 20924 | 4.26 | 2.56 | 23200 | 4.75 | 2.29
Live | 9892586 |  |  |  | 24400 | 25200 | 21138 | 4.26 | 2.54 | 23400 | 4.7 | 2.26
Live | 9892585 |  |  |  | 24000 | 25200 | 21138 | 4.24 | 2.5 | 23400 | 4.6 | 2.22
Live | 9892583 |  |  |  | 24000 | 25200 | 21138 | 4.11 | 2.47 | 23400 | 4.57 | 2.2
Live | 9892584 |  |  |  | 24000 | 25200 | 21138 | 4.24 | 2.5 | 23400 | 4.6 | 2.22
Live | 9892582 |  |  |  | 24800 | 24800 | 20711 | 4.4 | 2.71 | 23000 | 5.03 | 2.41
Live | 9892581 |  |  |  | 24800 | 24800 | 20711 | 4.4 | 2.71 | 23000 | 5.03 | 2.41
Live | 9892580 |  |  |  | 24800 | 24800 | 20711 | 4.4 | 2.68 | 23000 | 4.96 | 2.39
Live | 9892579 |  |  |  | 24800 | 24800 | 20711 | 4.4 | 2.71 | 23000 | 5.03 | 2.41
Live | 9892577 |  |  |  | 24800 | 24800 | 20711 | 4.4 | 2.68 | 23000 | 4.96 | 2.39
Live | 9892578 |  |  |  | 24800 | 24800 | 20711 | 4.4 | 2.71 | 23000 | 5.03 | 2.41
Live | 9892576 |  |  |  | 24400 | 24800 | 20711 | 4.39 | 2.74 | 22800 | 5.06 | 2.44
Live | 9892575 |  |  |  | 24400 | 24800 | 20711 | 4.39 | 2.71 | 22800 | 5.02 | 2.41
Live | 9892574 |  |  |  | 24400 | 24800 | 20711 | 4.39 | 2.71 | 22800 | 5.02 | 2.41
Live | 9892573 |  |  |  | 24400 | 24800 | 20711 | 4.39 | 2.71 | 22800 | 5.02 | 2.41
Live | 9892571 |  |  |  | 24400 | 24800 | 20711 | 4.39 | 2.71 | 22800 | 5.02 | 2.41
Live | 9892572 |  |  |  | 24400 | 24800 | 20711 | 4.39 | 2.71 | 22800 | 5.02 | 2.41
Live | 9892570 |  |  |  | 24200 | 25000 | 20711 | 4.25 | 2.57 | 23000 | 4.75 | 2.28
Live | 9892569 |  |  |  | 24200 | 25000 | 20711 | 4.25 | 2.57 | 23000 | 4.75 | 2.28
Live | 9892567 |  |  |  | 24200 | 25000 | 20711 | 4.25 | 2.57 | 23000 | 4.75 | 2.28
Live | 9892566 |  |  |  | 24200 | 25000 | 20711 | 4.25 | 2.57 | 23000 | 4.75 | 2.28
Live | 9892564 |  |  |  | 24000 | 25000 | 20711 | 4.24 | 2.52 | 23000 | 4.65 | 2.24
Live | 9892563 |  |  |  | 24000 | 25000 | 20711 | 4.24 | 2.49 | 23000 | 4.62 | 2.22
Live | 9892562 |  |  |  | 24000 | 25200 | 20924 | 4.24 | 2.46 | 23200 | 4.56 | 2.2
Live | 9892561 |  |  |  | 25000 | 25000 | 21138 | 4.39 | 2.73 | 23400 | 5.08 | 2.44
Live | 9892560 |  |  |  | 25000 | 25000 | 21138 | 4.39 | 2.73 | 23400 | 5.08 | 2.44
Live | 9892559 |  |  |  | 24800 | 25000 | 21352 | 4.25 | 2.7 | 23600 | 5.01 | 2.41
Live | 9892558 |  |  |  | 24800 | 25000 | 20924 | 4.4 | 2.73 | 23200 | 5.07 | 2.43
Live | 9892557 |  |  |  | 24800 | 25000 | 21138 | 4.25 | 2.7 | 23400 | 5.01 | 2.41
Live | 9892556 |  |  |  | 24800 | 25000 | 21138 | 4.25 | 2.7 | 23400 | 5.01 | 2.41
Live | 9892555 |  |  |  | 24800 | 25000 | 21352 | 4.4 | 2.67 | 23600 | 4.94 | 2.38
Live | 9892554 |  |  |  | 24800 | 25000 | 21565 | 4.25 | 2.67 | 23800 | 4.95 | 2.38
Live | 9892551 |  |  |  | 24600 | 25200 | 21565 | 4.24 | 2.65 | 23800 | 4.91 | 2.36
Live | 9892553 |  |  |  | 24600 | 25200 | 21565 | 4.24 | 2.68 | 23800 | 4.95 | 2.38
Live | 9892552 |  |  |  | 24600 | 25000 | 21565 | 4.24 | 2.65 | 23800 | 4.91 | 2.36
Live | 9892550 |  |  |  | 24400 | 25200 | 21779 | 4.11 | 2.62 | 24000 | 4.85 | 2.33
Live | 9892549 |  |  |  | 24800 | 25000 | 21138 | 4.4 | 2.7 | 23400 | 5.01 | 2.41
Live | 9892548 |  |  |  | 24800 | 25000 | 20924 | 4.4 | 2.7 | 23200 | 5 | 2.41
Live | 9892547 |  |  |  | 24600 | 25000 | 20924 | 4.4 | 2.67 | 23200 | 4.96 | 2.39
Live | 9892546 |  |  |  | 24600 | 25000 | 21138 | 4.24 | 2.67 | 23400 | 4.97 | 2.38
Live | 9892545 |  |  |  | 24200 | 25200 | 21138 | 4.25 | 2.54 | 23400 | 4.7 | 2.26
Live | 9892544 |  |  |  | 24200 | 25200 | 21352 | 4.1 | 2.54 | 23600 | 4.71 | 2.26
Live | 9892543 |  |  |  | 24400 | 25200 | 21138 | 4.26 | 2.62 | 23400 | 4.86 | 2.33
Live | 9892542 |  |  |  | 24400 | 25200 | 21138 | 4.26 | 2.62 | 23400 | 4.86 | 2.33
Live | 9892541 |  |  |  | 24200 | 25200 | 21779 | 4.1 | 2.5 | 24000 | 4.63 | 2.22
Live | 9892540 |  |  |  | 24200 | 25400 | 21779 | 4.1 | 2.46 | 24000 | 4.57 | 2.2
Live | 9892539 |  |  |  | 24200 | 25200 | 21779 | 4.1 | 2.5 | 24000 | 4.63 | 2.22
Live | 9892538 |  |  |  | 24200 | 25400 | 21779 | 4.1 | 2.46 | 24000 | 4.57 | 2.2
Live | 9892537 |  |  |  | 24800 | 24400 | 20497 | 4.4 | 2.71 | 22600 | 5.02 | 2.41
Live | 9892536 |  |  |  | 24600 | 24600 | 20711 | 4.4 | 2.71 | 22800 | 5.02 | 2.41
Live | 9892534 |  |  |  | 24800 | 24800 | 20711 | 4.4 | 2.68 | 23000 | 4.96 | 2.39
Live | 9892535 |  |  |  | 24600 | 24600 | 20711 | 4.4 | 2.71 | 22800 | 5.02 | 2.41
Live | 9892533 |  |  |  | 24600 | 24800 | 20924 | 4.4 | 2.68 | 23200 | 4.96 | 2.39
Live | 9892532 |  |  |  | 24600 | 25000 | 20924 | 4.24 | 2.67 | 23200 | 4.96 | 2.39
Live | 9892529 |  |  |  | 24400 | 25000 | 21352 | 4.39 | 2.57 | 23600 | 4.74 | 2.28
Live | 9892527 |  |  |  | 24200 | 25200 | 21565 | 4.25 | 2.54 | 23800 | 4.71 | 2.27
Live | 9892528 |  |  |  | 24200 | 25200 | 21565 | 4.25 | 2.56 | 23800 | 4.74 | 2.28
Live | 9892526 |  |  |  | 24200 | 25200 | 21779 | 4.25 | 2.51 | 24000 | 4.66 | 2.24
Live | 9892525 |  |  |  | 24200 | 25200 | 21779 | 4.1 | 2.5 | 24000 | 4.63 | 2.22
Live | 9892524 |  |  |  | 24200 | 25200 | 21779 | 4.25 | 2.51 | 24000 | 4.66 | 2.24
Live | 9892523 |  |  |  | 24200 | 25200 | 21779 | 4.1 | 2.5 | 24000 | 4.63 | 2.22
Live | 9892513 |  |  |  | 24400 | 25000 | 19800 | 4.39 | 2.54 | 23800 | 4.71 | 2.07
Live | 9892512 |  |  |  | 24200 | 25200 | 19800 | 4.25 | 2.56 | 24000 | 4.75 | 2.07
Live | 9892461 |  |  |  | 25200 | 24800 | 19600 | 4.7 | 2.46 | 23600 | 4.71 | 2.07
Live | 9892658 |  |  |  | 33000 | 30600 | 33496 | 3.66 | 2.39 | 35400 | 4.4 | 2.74
Live | 9893607 |  |  |  | 33000 | 30600 | 33496 | 3.66 | 2.39 | 35400 | 4.4 | 2.74
Live | 9892659 |  |  |  | 33400 | 30200 | 25252 | 3.81 | 2.35 | 35600 | 4.42 | 2.07
Live | 9893608 |  |  |  | 33400 | 30200 | 25252 | 3.81 | 2.35 | 35600 | 4.42 | 2.07
Live | 204430011 |  |  |  | 24400 | 25000 | 17625 | 4.41 | 2.64 | 23800 | 3.9 | 1.8
Live | 204429983 |  |  |  | 24600 | 22200 | 17625 | 4.27 | 2.3 | 24200 | 3.85 | 1.78
Live | 204430006 |  |  |  | 24800 | 22000 | 19848 | 4.28 | 2.28 | 24200 | 3.9 | 1.99
Live | 204429898 |  |  |  | 24400 | 21600 | 20007 | 4.26 | 2.26 | 24400 | 3.59 | 2.01
Live | 204430066 |  |  |  | 24400 | 25200 | 20007 | 4.26 | 2.59 | 23200 | 3.86 | 1.99
Live | 204429994 |  |  |  | 24600 | 22000 | 17466 | 4.27 | 2.3 | 24200 | 3.88 | 1.77
Live | 204430064 |  |  |  | 24200 | 22400 | 20007 | 4.27 | 2.2 | 23400 | 3.81 | 1.9
Live | 204429998 |  |  |  | 24600 | 22000 | 17625 | 4.27 | 2.32 | 24200 | 3.88 | 1.8
Live | 204430074 |  |  |  | 24400 | 22400 | 20007 | 4.26 | 2.34 | 23400 | 3.81 | 2.02
Live | 204430019 |  |  |  | 24600 | 22200 | 19848 | 4.27 | 2.3 | 24200 | 3.85 | 1.99
Live | 204430003 |  |  |  | 24600 | 22200 | 17466 | 4.12 | 2.34 | 24200 | 3.81 | 1.78
Live | 204430096 |  |  |  | 24600 | 23000 | 20007 | 4.12 | 2.37 | 24200 | 3.88 | 1.99
Live | 204430052 |  |  |  | 24000 | 25000 | 19213 | 4.26 | 2.57 | 23400 | 3.43 | 1.91
Live | 204633415 |  |  |  | 24200 | 21400 | 20936 | 4.12 | 2.22 | 24600 | 3.57 | 2.37
Live | 204429928 |  |  |  | 24200 | 25200 | 20007 | 4.12 | 2.08 | 24000 | 3.55 | 2.01
Live | 204430016 |  |  |  | 24600 | 22200 | 17625 | 4.27 | 2.32 | 24200 | 3.85 | 1.78
Live | 204430122 |  |  |  | 24600 | 25200 | 20007 | 4.12 | 2.61 | 24400 | 3.87 | 2
Live | 204429880 |  |  |  | 24200 | 25200 | 20007 | 4.12 | 2.08 | 24000 | 3.53 | 1.99
Live | 204430099 |  |  |  | 24600 | 25200 | 18260 | 4.12 | 2.61 | 24200 | 3.88 | 1.83
Live | 204429923 |  |  |  | 24200 | 21600 | 20007 | 4.12 | 2.24 | 24000 | 3.53 | 2.01
Live | 204430114 |  |  |  | 24600 | 25200 | 20007 | 4.12 | 2.61 | 24400 | 3.87 | 2
Live | 204430027 |  |  |  | 24200 | 25200 | 20007 | 4.12 | 2.62 | 24600 | 3.38 | 2.01
Live | 204429965 |  |  |  | 24400 | 22200 | 20007 | 4.11 | 2.3 | 24000 | 3.84 | 2
Live | 204431332 |  |  |  | 33800 | 32200 | 26340 | 3.96 | 2.5 | 33800 | 4.34 | 2.02
Live | 204430428 |  |  |  | 34600 | 32200 | 26340 | 3.96 | 2.5 | 32800 | 4.25 | 1.98
Live | 204429856 |  |  |  | 24200 | 21200 | 16831 | 4.12 | 2.2 | 24800 | 3.32 | 1.91
Live | 204430024 |  |  |  | 24200 | 21400 | 20007 | 4.12 | 1.95 | 24600 | 3.4 | 1.77
Live | 204430426 |  |  |  | 34800 | 32000 | 26177 | 3.97 | 2.46 | 32600 | 4.3 | 2
Live | 204430864 |  |  |  | 34800 | 32400 | 26504 | 3.97 | 2.45 | 33600 | 4.28 | 1.97
Live | 204430879 |  |  |  | 35000 | 32400 | 26504 | 3.96 | 2.44 | 33800 | 4.23 | 1.95
Live | 204431321 |  |  |  | 34400 | 32200 | 26340 | 3.97 | 2.38 | 33400 | 4.35 | 2.02
Live | 204430779 |  |  |  | 34400 | 32600 | 26668 | 3.97 | 2.42 | 34000 | 4.24 | 1.95
Live | 204431313 |  |  |  | 35000 | 32200 | 26340 | 3.96 | 2.5 | 33200 | 4.36 | 2.02
Live | 204431232 |  |  |  | 34600 | 32600 | 26668 | 3.96 | 2.44 | 34400 | 4.31 | 1.98
Live | 204429969 |  |  |  | 24400 | 25200 | 17625 | 3.97 | 2.08 | 24400 | 3.78 | 1.76
Live | 204429866 |  |  |  | 24200 | 25200 | 20007 | 3.96 | 2.06 | 24000 | 3.52 | 2.01
Live | 204430395 |  |  |  | 34200 | 32400 | 26504 | 3.96 | 2.46 | 33200 | 4.29 | 1.98
Live | 204430081 |  |  |  | 24400 | 25200 | 20007 | 3.97 | 2.55 | 24600 | 3.59 | 1.95
Live | 204430076 |  |  |  | 24400 | 25200 | 18100 | 3.97 | 2.59 | 24600 | 3.59 | 1.8
Live | 204430508 |  |  |  | 35200 | 32200 | 26340 | 3.97 | 2.48 | 34200 | 4.32 | 2.02
Live | 204430500 |  |  |  | 35200 | 32200 | 26340 | 3.97 | 2.48 | 34200 | 4.32 | 2.02
Live | 204430489 |  |  |  | 35000 | 32200 | 26340 | 3.96 | 2.44 | 34200 | 4.32 | 2.02
Live | 204430851 |  |  |  | 34800 | 32200 | 26340 | 3.97 | 2.43 | 34200 | 4.3 | 1.97
Live | 204430459 |  |  |  | 35000 | 32200 | 26340 | 3.96 | 2.44 | 34200 | 4.32 | 2
Live | 204430775 |  |  |  | 34400 | 32600 | 26668 | 3.97 | 2.42 | 34000 | 4.26 | 1.95
Live | 204430918 |  |  |  | 34600 | 32400 | 26504 | 3.96 | 2.44 | 34200 | 4.3 | 1.97
Live | 204430900 |  |  |  | 34600 | 32400 | 26504 | 3.96 | 2.42 | 34400 | 4.24 | 1.95
Live | 204430909 |  |  |  | 34600 | 32400 | 26504 | 3.96 | 2.42 | 34200 | 4.28 | 1.97
Live | 204430888 |  |  |  | 34800 | 32400 | 26504 | 3.97 | 2.42 | 33800 | 4.29 | 1.97
Live | 204430772 |  |  |  | 34200 | 32600 | 26668 | 3.96 | 2.36 | 34200 | 4.27 | 1.95
Live | 204430838 |  |  |  | 34600 | 32400 | 26504 | 3.96 | 2.4 | 34200 | 4.3 | 1.97
Live | 204430753 |  |  |  | 34200 | 32600 | 26668 | 3.96 | 2.4 | 34200 | 4.27 | 1.95
Live | 204430895 |  |  |  | 34800 | 32400 | 26504 | 3.97 | 2.44 | 34400 | 4.25 | 1.95
Live | 204430423 |  |  |  | 34600 | 32000 | 26177 | 3.96 | 2.42 | 34000 | 4.28 | 1.98
Live | 204429905 |  |  |  | 24200 | 25200 | 20007 | 3.96 | 2.08 | 24000 | 3.53 | 2.02
Live | 204430342 |  |  |  | 34400 | 32800 | 26831 | 3.82 | 2.39 | 28600 | 4.28 | 1.98
Live | 204430813 |  |  |  | 34200 | 32600 | 26668 | 3.96 | 2.4 | 34200 | 4.27 | 1.95
Live | 204430244 |  |  |  | 34600 | 32600 | 26668 | 3.81 | 2.44 | 28600 | 4.32 | 2
Live | 204430711 |  |  |  | 34200 | 32600 | 26668 | 3.96 | 2.36 | 34200 | 4.27 | 1.95
Live | 204430607 |  |  |  | 33600 | 32600 | 26668 | 3.82 | 2.29 | 32200 | 4 | 1.87
Live | 204431309 |  |  |  | 34800 | 32200 | 26340 | 3.82 | 2.46 | 27800 | 4.36 | 2.02
Live | 204431306 |  |  |  | 34600 | 32400 | 26504 | 3.81 | 2.45 | 33400 | 4.26 | 2
Live | 204430689 |  |  |  | 33600 | 32600 | 26668 | 3.82 | 2.3 | 32200 | 4 | 1.87
Live | 204431753 |  |  |  | 54500 | 55000 | 42784 | 3.81 | 2.2 | 56000 | 3.74 | 2.07
Live | 204431329 |  |  |  | 34600 | 32400 | 26504 | 3.81 | 2.41 | 33800 | 4.31 | 2
Live | 204430434 |  |  |  | 34600 | 32200 | 26340 | 3.81 | 2.46 | 33200 | 4.27 | 1.98
Live | 204430403 |  |  |  | 34000 | 32400 | 26504 | 3.82 | 2.43 | 33600 | 4.26 | 1.98
Live | 204430431 |  |  |  | 34400 | 32200 | 26340 | 3.82 | 2.46 | 33200 | 4.25 | 1.98
Live | 204430400 |  |  |  | 34200 | 32600 | 26668 | 3.81 | 2.48 | 33600 | 4.24 | 1.97
Live | 204430398 |  |  |  | 34200 | 32400 | 26504 | 3.81 | 2.46 | 33200 | 4.27 | 1.98
Live | 204430420 |  |  |  | 34000 | 32200 | 26340 | 3.82 | 2.36 | 32800 | 4.2 | 1.97
Live | 204430372 |  |  |  | 34000 | 32600 | 26668 | 3.82 | 2.44 | 33600 | 4.24 | 1.97
Live | 204431266 |  |  |  | 34200 | 32800 | 26831 | 3.81 | 2.35 | 33800 | 4.23 | 1.95
Live | 204430369 |  |  |  | 33800 | 32600 | 26668 | 3.81 | 2.35 | 33600 | 4.23 | 1.97
Live | 204431359 |  |  |  | 35000 | 32600 | 26668 | 3.81 | 2.44 | 33800 | 4.22 | 1.97
Live | 204431349 |  |  |  | 34800 | 32600 | 26668 | 3.82 | 2.44 | 33600 | 4.23 | 1.97
Live | 204431116 |  |  |  | 34400 | 32600 | 26668 | 3.82 | 2.4 | 34400 | 4.24 | 1.95
Live | 204431270 |  |  |  | 34000 | 32600 | 26668 | 3.82 | 2.41 | 33800 | 4.29 | 1.97
Live | 204430448 |  |  |  | 34800 | 32600 | 26668 | 3.82 | 2.51 | 33200 | 4.14 | 1.95
Live | 204431148 |  |  |  | 34000 | 32800 | 26831 | 3.82 | 2.31 | 34000 | 4.2 | 1.94
Live | 204431253 |  |  |  | 33600 | 32600 | 26668 | 3.82 | 2.34 | 33600 | 4.28 | 1.97
Live | 204430784 |  |  |  | 34200 | 32800 | 26831 | 3.81 | 2.43 | 33800 | 4.2 | 1.94
Live | 204431218 |  |  |  | 34400 | 32800 | 26831 | 3.82 | 2.39 | 34600 | 4.21 | 1.95
Live | 204431132 |  |  |  | 33600 | 32600 | 26668 | 3.82 | 2.3 | 34400 | 4.22 | 1.93
Live | 204431154 |  |  |  | 33400 | 32800 | 26831 | 3.82 | 2.4 | 33800 | 4.22 | 1.94
Live | 204430737 |  |  |  | 34000 | 32600 | 26668 | 3.82 | 2.39 | 33800 | 4.23 | 1.93
Live | 204430706 |  |  |  | 34000 | 32800 | 26831 | 3.82 | 2.37 | 34000 | 4.17 | 1.92
Live | 204430763 |  |  |  | 33800 | 32800 | 26831 | 3.81 | 2.34 | 34000 | 4.17 | 1.92
Live | 204430789 |  |  |  | 34000 | 32600 | 26668 | 3.82 | 2.39 | 33800 | 4.23 | 1.93
Live | 204430306 |  |  |  | 33600 | 32400 | 26504 | 3.82 | 2.32 | 31600 | 4.04 | 1.89
Live | 204431101 |  |  |  | 34200 | 32800 | 26831 | 3.81 | 2.34 | 34400 | 4.17 | 1.92
Live | 204430733 |  |  |  | 33800 | 32800 | 26831 | 3.81 | 2.28 | 33800 | 4.2 | 1.94
Live | 204430823 |  |  |  | 34400 | 33000 | 26995 | 3.82 | 2.45 | 34000 | 4.12 | 1.9
Live | 204430314 |  |  |  | 33600 | 32400 | 26504 | 3.82 | 2.3 | 31800 | 4.02 | 1.87
Live | 204430280 |  |  |  | 33000 | 32600 | 26668 | 3.82 | 2.2 | 31800 | 3.98 | 1.85
Live | 204430757 |  |  |  | 34400 | 33000 | 26995 | 3.82 | 2.45 | 33800 | 4.13 | 1.9
Live | 204430311 |  |  |  | 33600 | 32600 | 26668 | 3.82 | 2.34 | 31800 | 4 | 1.87
Live | 204430309 |  |  |  | 33800 | 32400 | 26504 | 3.81 | 2.34 | 31800 | 4.02 | 1.87
Live | 204430283 |  |  |  | 33600 | 32600 | 26668 | 3.82 | 2.3 | 31800 | 4.02 | 1.87
Live | 204430973 |  |  |  | 34200 | 32800 | 26831 | 3.81 | 2.36 | 33600 | 4.15 | 1.9
Live | 204430654 |  |  |  | 33400 | 32600 | 26668 | 3.82 | 2.3 | 32200 | 4 | 1.85
Live | 204430994 |  |  |  | 33200 | 32800 | 26831 | 3.82 | 2.26 | 33600 | 4.14 | 1.9
Live | 204430104 |  |  |  | 24400 | 25400 | 20166 | 3.82 | 2.63 | 24600 | 3.77 | 2.02
Live | 204430215 |  |  |  | 33400 | 32200 | 26340 | 3.82 | 2.3 | 30800 | 3.92 | 1.86
Live | 204430927 |  |  |  | 34800 | 32800 | 26831 | 3.82 | 2.47 | 33800 | 4.16 | 1.92
Live | 204430644 |  |  |  | 33200 | 32600 | 26668 | 3.82 | 2.22 | 32200 | 3.97 | 1.85
Live | 204431005 |  |  |  | 33400 | 32800 | 26831 | 3.82 | 2.33 | 33600 | 4.14 | 1.89
Live | 204431538 |  |  |  | 46500 | 49000 | 39107 | 3.81 | 2.04 | 45000 | 3.88 | 1.75
Live | 204431343 |  |  |  | 34800 | 32200 | 26340 | 3.82 | 2.5 | 34400 | 4.35 | 2.02
Live | 204431336 |  |  |  | 34800 | 32400 | 26504 | 3.82 | 2.48 | 33000 | 4.32 | 2
Live | 204431352 |  |  |  | 34400 | 32200 | 26340 | 3.82 | 2.5 | 34400 | 4.36 | 2.02
Live | 204430503 |  |  |  | 35200 | 32200 | 26340 | 3.82 | 2.5 | 34200 | 4.3 | 2
Live | 204430481 |  |  |  | 35000 | 32200 | 26340 | 3.81 | 2.46 | 34200 | 4.3 | 2
Live | 204430478 |  |  |  | 35200 | 32400 | 26504 | 3.82 | 2.5 | 34200 | 4.28 | 2
Live | 204430475 |  |  |  | 35000 | 32200 | 26340 | 3.81 | 2.46 | 34200 | 4.3 | 2
Live | 204431340 |  |  |  | 34800 | 32400 | 26504 | 3.82 | 2.48 | 34400 | 4.31 | 2
Live | 204430506 |  |  |  | 35200 | 32200 | 26340 | 3.82 | 2.48 | 34200 | 4.3 | 2
Live | 204430472 |  |  |  | 34800 | 32400 | 26504 | 3.82 | 2.39 | 34200 | 4.28 | 2
Live | 204430492 |  |  |  | 35200 | 32200 | 26340 | 3.82 | 2.5 | 34200 | 4.3 | 2
Live | 204430487 |  |  |  | 34800 | 32400 | 26504 | 3.82 | 2.43 | 34400 | 4.24 | 1.98
Live | 204430445 |  |  |  | 34800 | 32000 | 26177 | 3.82 | 2.44 | 34000 | 4.28 | 1.98
Live | 204430442 |  |  |  | 34600 | 32200 | 26340 | 3.81 | 2.46 | 34000 | 4.26 | 1.98
Live | 204430456 |  |  |  | 35000 | 32400 | 26504 | 3.81 | 2.43 | 34400 | 4.24 | 1.98
Live | 204430439 |  |  |  | 34600 | 32200 | 26340 | 3.81 | 2.46 | 34200 | 4.25 | 1.98
Live | 204430391 |  |  |  | 34200 | 32400 | 26504 | 3.81 | 2.43 | 34200 | 4.28 | 1.98
Live | 204430412 |  |  |  | 34200 | 32400 | 26504 | 3.81 | 2.43 | 34200 | 4.27 | 1.98
Live | 204430437 |  |  |  | 34600 | 32200 | 26340 | 3.81 | 2.46 | 34000 | 4.24 | 1.98
Live | 204430414 |  |  |  | 34200 | 32400 | 26504 | 3.81 | 2.46 | 34200 | 4.28 | 1.98
Live | 204431224 |  |  |  | 34000 | 32600 | 26668 | 3.82 | 2.41 | 35000 | 4.27 | 1.97
Live | 204431283 |  |  |  | 34400 | 32600 | 26668 | 3.82 | 2.41 | 35000 | 4.27 | 1.97
Live | 204430453 |  |  |  | 34600 | 32600 | 26668 | 3.81 | 2.37 | 34400 | 4.22 | 1.97
Live | 204430409 |  |  |  | 34200 | 32600 | 26668 | 3.81 | 2.44 | 34400 | 4.24 | 1.97
Live | 204430380 |  |  |  | 34200 | 32600 | 26668 | 3.81 | 2.44 | 34400 | 4.24 | 1.97
Live | 204430406 |  |  |  | 34000 | 32600 | 26668 | 3.82 | 2.48 | 34200 | 4.25 | 1.97
Live | 204431294 |  |  |  | 34600 | 32600 | 26668 | 3.81 | 2.44 | 35000 | 4.27 | 1.97
Live | 204430383 |  |  |  | 34200 | 32400 | 26504 | 3.81 | 2.43 | 34200 | 4.27 | 1.97
Live | 204430378 |  |  |  | 34200 | 32600 | 26668 | 3.81 | 2.44 | 34200 | 4.25 | 1.97
Live | 204430794 |  |  |  | 34000 | 32800 | 26831 | 3.82 | 2.42 | 34200 | 4.23 | 1.94
Live | 204430355 |  |  |  | 34200 | 32400 | 26504 | 3.81 | 2.4 | 34200 | 4.27 | 1.97
Live | 204430831 |  |  |  | 34000 | 32600 | 26668 | 3.82 | 2.33 | 34400 | 4.2 | 1.95
Live | 204431195 |  |  |  | 34400 | 32600 | 26668 | 3.82 | 2.39 | 34400 | 4.24 | 1.93
Live | 204430801 |  |  |  | 34200 | 32800 | 26831 | 3.81 | 2.4 | 34200 | 4.19 | 1.94
Live | 204430741 |  |  |  | 34200 | 32800 | 26831 | 3.81 | 2.42 | 34200 | 4.19 | 1.94
Live | 204430807 |  |  |  | 34200 | 32600 | 26668 | 3.81 | 2.39 | 34200 | 4.25 | 1.93
Live | 204430749 |  |  |  | 34200 | 32600 | 26668 | 3.81 | 2.4 | 34200 | 4.23 | 1.93
Live | 204430593 |  |  |  | 33400 | 33000 | 26995 | 3.82 | 2.29 | 33400 | 4.1 | 1.87
Live | 204430320 |  |  |  | 33600 | 32600 | 26668 | 3.67 | 2.32 | 31800 | 4 | 1.87
Live | 204430745 |  |  |  | 34200 | 32600 | 26668 | 3.81 | 2.39 | 34200 | 4.25 | 1.93
Live | 204431109 |  |  |  | 34000 | 32600 | 26668 | 3.82 | 2.36 | 34400 | 4.24 | 1.93
Live | 204430289 |  |  |  | 33400 | 32600 | 26668 | 3.67 | 2.3 | 31800 | 4.02 | 1.87
Live | 204430317 |  |  |  | 33600 | 32600 | 26668 | 3.67 | 2.34 | 31800 | 4 | 1.87
Live | 204430702 |  |  |  | 33800 | 33000 | 26995 | 3.81 | 2.29 | 34400 | 4.17 | 1.92
Live | 204430681 |  |  |  | 33600 | 32600 | 26668 | 3.67 | 2.3 | 32200 | 3.98 | 1.85
Live | 204430672 |  |  |  | 33600 | 32600 | 26668 | 3.67 | 2.3 | 32200 | 4 | 1.85
Live | 204430662 |  |  |  | 33600 | 32600 | 26668 | 3.67 | 2.3 | 32200 | 3.97 | 1.85
Live | 204430201 |  |  |  | 33400 | 32000 | 26177 | 3.67 | 2.25 | 30800 | 3.92 | 1.87
Live | 204430226 |  |  |  | 33200 | 32200 | 26340 | 3.67 | 2.3 | 30800 | 3.92 | 1.86
Live | 204430600 |  |  |  | 33000 | 32800 | 26831 | 3.66 | 2.2 | 32400 | 3.92 | 1.84
Live | 204430286 |  |  |  | 33600 | 32600 | 26668 | 3.67 | 2.32 | 31800 | 3.98 | 1.85
Live | 204431508 |  |  |  | 47000 | 48500 | 38708 | 3.66 | 2.16 | 45500 | 4.02 | 1.85
Live | 204430218 |  |  |  | 33400 | 32200 | 26340 | 3.67 | 2.3 | 30800 | 3.87 | 1.86
Live | 204430220 |  |  |  | 33200 | 32200 | 26340 | 3.67 | 2.3 | 30800 | 3.92 | 1.86
Live | 204430223 |  |  |  | 33200 | 32200 | 26340 | 3.67 | 2.3 | 30800 | 3.91 | 1.86
Live | 204430388 |  |  |  | 33800 | 32600 | 26668 | 3.67 | 2.37 | 33400 | 4.18 | 1.97
Live | 204430353 |  |  |  | 34000 | 32600 | 26668 | 3.66 | 2.39 | 33400 | 4.18 | 1.95
Live | 204430417 |  |  |  | 34200 | 32800 | 26831 | 3.67 | 2.49 | 32800 | 4.14 | 1.94
Live | 204431504 |  |  |  | 47000 | 48500 | 38708 | 3.66 | 2.16 | 46000 | 3.98 | 1.85
Live | 204431300 |  |  |  | 33800 | 33000 | 26995 | 3.67 | 2.4 | 33400 | 4.11 | 1.93
Live | 204430361 |  |  |  | 33400 | 33000 | 26995 | 3.67 | 2.35 | 33600 | 4.1 | 1.92
Live | 204430557 |  |  |  | 33200 | 32200 | 26340 | 3.67 | 2.28 | 30800 | 3.82 | 1.84
Live | 204430559 |  |  |  | 33200 | 32200 | 26340 | 3.67 | 2.28 | 30800 | 3.84 | 1.84
Live | 204430552 |  |  |  | 33000 | 32200 | 26340 | 3.66 | 2.26 | 30800 | 3.82 | 1.84
Live | 204430526 |  |  |  | 33000 | 32200 | 26340 | 3.66 | 2.22 | 30800 | 3.82 | 1.84
Live | 204430331 |  |  |  | 33200 | 33000 | 26995 | 3.67 | 2.29 | 28800 | 4.24 | 1.97
Live | 204431319 |  |  |  | 34200 | 32800 | 26831 | 3.67 | 2.4 | 33600 | 4.17 | 1.95
Live | 204431286 |  |  |  | 34600 | 33000 | 26995 | 3.67 | 2.47 | 34800 | 4.16 | 1.93
Live | 204430548 |  |  |  | 33200 | 32200 | 26340 | 3.67 | 2.28 | 30800 | 3.81 | 1.82
Live | 204431316 |  |  |  | 34800 | 33000 | 26995 | 3.67 | 2.57 | 33800 | 4.14 | 1.95
Live | 204431248 |  |  |  | 33400 | 33200 | 27158 | 3.67 | 2.36 | 33800 | 4.13 | 1.92
Live | 204430386 |  |  |  | 34200 | 33000 | 26995 | 3.67 | 2.49 | 33600 | 4.12 | 1.93
Live | 204430268 |  |  |  | 33400 | 32800 | 26831 | 3.67 | 2.28 | 32000 | 3.96 | 1.85
Live | 204430165 |  |  |  | 33400 | 32600 | 26668 | 3.67 | 2.46 | 34200 | 4.07 | 1.92
Live | 204430726 |  |  |  | 33600 | 33200 | 27158 | 3.67 | 2.34 | 34200 | 4.07 | 1.89
Live | 204431563 |  |  |  | 46000 | 49000 | 39107 | 3.66 | 2.04 | 46500 | 3.84 | 1.75
Live | 204430300 |  |  |  | 33200 | 32600 | 26668 | 3.67 | 2.25 | 31800 | 3.97 | 1.85
Live | 204431440 |  |  |  | 46500 | 48500 | 38708 | 3.66 | 2.12 | 44500 | 3.94 | 1.82
Live | 204431201 |  |  |  | 34400 | 33200 | 27158 | 3.67 | 2.44 | 34000 | 4.1 | 1.9
Live | 204431559 |  |  |  | 46000 | 49000 | 39107 | 3.66 | 2.04 | 46500 | 3.82 | 1.75
Live | 204431534 |  |  |  | 46000 | 49000 | 39107 | 3.66 | 2.04 | 46500 | 3.84 | 1.75
Live | 204431001 |  |  |  | 33800 | 33000 | 26995 | 3.67 | 2.28 | 33800 | 4.09 | 1.89
Live | 204431297 |  |  |  | 34600 | 33000 | 26995 | 3.67 | 2.47 | 33800 | 4.16 | 1.93
Live | 204431185 |  |  |  | 34400 | 33200 | 27158 | 3.67 | 2.43 | 34800 | 4.13 | 1.9
Live | 204431128 |  |  |  | 33400 | 33200 | 27158 | 3.67 | 2.31 | 34800 | 4.08 | 1.89
Live | 204431041 |  |  |  | 34000 | 33200 | 27158 | 3.66 | 2.37 | 34000 | 4.03 | 1.86
Live | 204430960 |  |  |  | 33800 | 33000 | 26995 | 3.67 | 2.31 | 33800 | 4.06 | 1.89
Live | 204430212 |  |  |  | 33000 | 32200 | 26340 | 3.66 | 2.23 | 30800 | 3.87 | 1.86
Live | 204430603 |  |  |  | 33400 | 32800 | 26831 | 3.67 | 2.28 | 32200 | 3.95 | 1.85
Live | 204430229 |  |  |  | 33200 | 32600 | 26668 | 3.67 | 2.33 | 31200 | 3.83 | 1.82
Live | 204430297 |  |  |  | 33600 | 33000 | 26995 | 3.67 | 2.35 | 32000 | 3.92 | 1.84
Live | 204430328 |  |  |  | 33600 | 32800 | 26831 | 3.67 | 2.35 | 32000 | 3.92 | 1.84
Live | 204431600 |  |  |  | 46000 | 48500 | 38708 | 3.66 | 2.14 | 45000 | 4.02 | 1.84
Live | 204430545 |  |  |  | 33000 | 32200 | 26340 | 3.66 | 2.26 | 30800 | 3.82 | 1.84
Live | 204430333 |  |  |  | 34600 | 32800 | 26831 | 3.67 | 2.43 | 35200 | 4.25 | 1.98
Live | 204431542 |  |  |  | 46500 | 49000 | 39107 | 3.66 | 2.04 | 46000 | 3.84 | 1.75
Live | 204430258 |  |  |  | 34800 | 32800 | 26831 | 3.67 | 2.46 | 35000 | 4.27 | 1.98
Live | 204431545 |  |  |  | 46000 | 49000 | 39107 | 3.66 | 2.04 | 46000 | 3.82 | 1.75
Live | 204431304 |  |  |  | 34400 | 32600 | 26668 | 3.67 | 2.37 | 34600 | 4.24 | 1.98
Live | 204430242 |  |  |  | 34600 | 32800 | 26831 | 3.67 | 2.43 | 35200 | 4.25 | 1.98
Live | 204430345 |  |  |  | 34800 | 33000 | 26995 | 3.67 | 2.47 | 35200 | 4.19 | 1.97
Live | 204430255 |  |  |  | 34400 | 32800 | 26831 | 3.67 | 2.39 | 35000 | 4.27 | 1.98
Live | 204430239 |  |  |  | 34400 | 33000 | 26995 | 3.67 | 2.4 | 35200 | 4.23 | 1.97
Live | 204430511 |  |  |  | 35200 | 32600 | 26668 | 3.67 | 2.53 | 34400 | 4.2 | 1.97
Live | 204431290 |  |  |  | 33800 | 32600 | 26668 | 3.67 | 2.37 | 35000 | 4.26 | 1.97
Live | 204430375 |  |  |  | 34000 | 32600 | 26668 | 3.66 | 2.44 | 34400 | 4.22 | 1.97
Live | 204430260 |  |  |  | 34800 | 33000 | 26995 | 3.67 | 2.47 | 35200 | 4.18 | 1.95
Live | 204431277 |  |  |  | 34400 | 32800 | 26831 | 3.67 | 2.42 | 35000 | 4.24 | 1.95
Live | 204431327 |  |  |  | 34400 | 32800 | 26831 | 3.67 | 2.39 | 34800 | 4.18 | 1.97
Live | 204430484 |  |  |  | 35200 | 32600 | 26668 | 3.67 | 2.51 | 34400 | 4.18 | 1.97
Live | 204431274 |  |  |  | 34000 | 32800 | 26831 | 3.66 | 2.46 | 35000 | 4.26 | 1.95
Live | 204430464 |  |  |  | 34600 | 32800 | 26831 | 3.67 | 2.39 | 34600 | 4.14 | 1.95
Live | 204431172 |  |  |  | 34200 | 32800 | 26831 | 3.67 | 2.4 | 34600 | 4.21 | 1.94
Live | 204430470 |  |  |  | 34600 | 32800 | 26831 | 3.67 | 2.37 | 34600 | 4.14 | 1.95
Live | 204431178 |  |  |  | 34200 | 32800 | 26831 | 3.67 | 2.4 | 34600 | 4.23 | 1.94
Live | 204431191 |  |  |  | 33600 | 32800 | 26831 | 3.67 | 2.33 | 34600 | 4.23 | 1.94
Live | 204431213 |  |  |  | 34000 | 33000 | 26995 | 3.66 | 2.33 | 35200 | 4.19 | 1.93
Live | 204431164 |  |  |  | 33600 | 32800 | 26831 | 3.67 | 2.4 | 34600 | 4.21 | 1.94
Live | 204430461 |  |  |  | 35200 | 33000 | 26995 | 3.67 | 2.55 | 34600 | 4.11 | 1.93
Live | 204430350 |  |  |  | 33600 | 32800 | 26831 | 3.67 | 2.33 | 34600 | 4.16 | 1.94
Live | 204430237 |  |  |  | 34200 | 33000 | 26995 | 3.67 | 2.33 | 35200 | 4.18 | 1.93
Live | 204431094 |  |  |  | 33800 | 33000 | 26995 | 3.67 | 2.29 | 34800 | 4.15 | 1.9
Live | 204431065 |  |  |  | 34000 | 32800 | 26831 | 3.66 | 2.34 | 33600 | 4.14 | 1.9
Live | 204430968 |  |  |  | 33600 | 32800 | 26831 | 3.67 | 2.33 | 33600 | 4.14 | 1.9
Live | 204431048 |  |  |  | 33400 | 32800 | 26831 | 3.67 | 2.27 | 33800 | 4.13 | 1.89
Live | 204431032 |  |  |  | 34000 | 32800 | 26831 | 3.66 | 2.33 | 33600 | 4.14 | 1.89
Live | 204431010 |  |  |  | 33400 | 33000 | 26995 | 3.67 | 2.35 | 33800 | 4.09 | 1.89
Live | 204431020 |  |  |  | 34000 | 33000 | 26995 | 3.66 | 2.34 | 33800 | 4.09 | 1.89
Live | 204430325 |  |  |  | 33600 | 32400 | 26504 | 3.67 | 2.32 | 31800 | 4.03 | 1.87
Live | 204430323 |  |  |  | 33600 | 32400 | 26504 | 3.67 | 2.3 | 31800 | 4.02 | 1.87
Live | 204430295 |  |  |  | 33600 | 32600 | 26668 | 3.67 | 2.3 | 31800 | 4.02 | 1.87
Live | 204430292 |  |  |  | 33600 | 32600 | 26668 | 3.67 | 2.32 | 31800 | 4 | 1.85
Live | 204430531 |  |  |  | 33000 | 32400 | 26504 | 3.66 | 2.24 | 30800 | 3.78 | 1.82
Live | 204430270 |  |  |  | 33600 | 32400 | 26504 | 3.67 | 2.27 | 31800 | 4.02 | 1.87
Live | 204430303 |  |  |  | 33600 | 32400 | 26504 | 3.67 | 2.29 | 31800 | 4.03 | 1.87
Live | 204430571 |  |  |  | 33400 | 33200 | 27158 | 3.67 | 2.23 | 33600 | 4.02 | 1.86
Live | 204430265 |  |  |  | 33000 | 32800 | 26831 | 3.52 | 2.21 | 32000 | 3.94 | 1.84
Live | 204431527 |  |  |  | 47000 | 48500 | 38708 | 3.51 | 2.16 | 46000 | 3.97 | 1.85
Live | 204430635 |  |  |  | 33000 | 33200 | 27158 | 3.52 | 2.23 | 32600 | 3.87 | 1.82
Live | 204430195 |  |  |  | 32800 | 32400 | 26504 | 3.52 | 2.21 | 31000 | 3.83 | 1.84
Live | 204431521 |  |  |  | 47000 | 49000 | 39107 | 3.51 | 2.14 | 46000 | 3.9 | 1.84
Live | 204430541 |  |  |  | 32800 | 32200 | 26340 | 3.67 | 2.22 | 30800 | 3.81 | 1.82
Live | 204430347 |  |  |  | 34600 | 33200 | 27158 | 3.52 | 2.46 | 33400 | 4.03 | 1.9
Live | 204431512 |  |  |  | 47000 | 48500 | 38708 | 3.51 | 2.16 | 46000 | 3.98 | 1.85
Live | 204431518 |  |  |  | 47000 | 48500 | 38708 | 3.51 | 2.16 | 46000 | 3.97 | 1.85
Live | 204431621 |  |  |  | 46500 | 49000 | 39107 | 3.51 | 2.14 | 46000 | 3.97 | 1.84
Live | 204431497 |  |  |  | 47000 | 48500 | 38708 | 3.51 | 2.14 | 46000 | 3.94 | 1.84
Live | 204431500 |  |  |  | 46500 | 49000 | 39107 | 3.51 | 2.14 | 46000 | 3.89 | 1.84
Live | 204431478 |  |  |  | 47000 | 48500 | 38708 | 3.51 | 2.16 | 46000 | 3.94 | 1.85
Live | 204431490 |  |  |  | 47000 | 48500 | 38708 | 3.51 | 2.14 | 46000 | 3.94 | 1.84
Live | 204431515 |  |  |  | 47000 | 49000 | 39107 | 3.51 | 2.14 | 46000 | 3.9 | 1.84
Live | 204430175 |  |  |  | 32600 | 32600 | 26668 | 3.53 | 2.19 | 31200 | 3.83 | 1.82
Live | 204431476 |  |  |  | 46500 | 49000 | 39107 | 3.51 | 2.14 | 46500 | 3.86 | 1.84
Live | 204431437 |  |  |  | 46000 | 48500 | 38708 | 3.52 | 2.12 | 46000 | 3.9 | 1.82
Live | 204431493 |  |  |  | 46500 | 49000 | 39107 | 3.51 | 2.14 | 46000 | 3.9 | 1.84
Live | 204431625 |  |  |  | 46500 | 49000 | 39107 | 3.51 | 2.12 | 46500 | 3.92 | 1.82
Live | 204431617 |  |  |  | 46500 | 49000 | 39107 | 3.51 | 2.12 | 46500 | 3.92 | 1.82
Live | 204431614 |  |  |  | 46500 | 49000 | 39107 | 3.51 | 2.12 | 46000 | 3.94 | 1.82
Live | 204431484 |  |  |  | 47000 | 48500 | 38708 | 3.51 | 2.14 | 46000 | 3.94 | 1.84
Live | 204430514 |  |  |  | 34800 | 32600 | 26668 | 3.52 | 2.44 | 31000 | 3.75 | 1.8
Live | 204430563 |  |  |  | 33200 | 32600 | 26668 | 3.53 | 2.31 | 31000 | 3.74 | 1.8
Live | 204430528 |  |  |  | 33000 | 32400 | 26504 | 3.52 | 2.29 | 31000 | 3.75 | 1.81
Live | 204431454 |  |  |  | 46000 | 49000 | 39107 | 3.52 | 2.1 | 46000 | 3.86 | 1.8
Live | 204430538 |  |  |  | 33000 | 32600 | 26668 | 3.52 | 2.22 | 31200 | 3.72 | 1.8
Live | 204430209 |  |  |  | 33000 | 32600 | 26668 | 3.52 | 2.26 | 31200 | 3.79 | 1.82
Live | 204430450 |  |  |  | 34600 | 33000 | 26995 | 3.52 | 2.45 | 26400 | 4.07 | 1.93
Live | 204431207 |  |  |  | 33400 | 33400 | 27322 | 3.52 | 2.38 | 34600 | 4.06 | 1.9
Live | 204430358 |  |  |  | 34200 | 33200 | 27158 | 3.52 | 2.5 | 33800 | 4.06 | 1.9
Live | 204431604 |  |  |  | 46000 | 48500 | 38708 | 3.52 | 2.14 | 46000 | 3.98 | 1.84
Live | 204431427 |  |  |  | 46000 | 50000 | 39905 | 3.52 | 2.14 | 45000 | 3.82 | 1.84
Live | 204430699 |  |  |  | 33200 | 33400 | 27322 | 3.53 | 2.29 | 34200 | 4.03 | 1.87
Live | 204431365 |  |  |  | 45000 | 50500 | 40304 | 3.52 | 2.06 | 47000 | 3.78 | 1.77
Live | 204431386 |  |  |  | 45000 | 50500 | 40304 | 3.52 | 2.08 | 45500 | 3.8 | 1.78
Live | 204431420 |  |  |  | 45000 | 50500 | 40304 | 3.52 | 2.08 | 47000 | 3.81 | 1.78
Live | 204431391 |  |  |  | 45000 | 50500 | 40304 | 3.52 | 2.06 | 45500 | 3.8 | 1.77
Live | 204431388 |  |  |  | 45000 | 50500 | 40304 | 3.52 | 2.06 | 46000 | 3.77 | 1.77
Live | 204431550 |  |  |  | 46000 | 49500 | 39506 | 3.52 | 2.04 | 46500 | 3.8 | 1.75
Live | 204431413 |  |  |  | 45000 | 50500 | 40304 | 3.52 | 2.06 | 47000 | 3.81 | 1.77
Live | 204431443 |  |  |  | 46000 | 48500 | 38708 | 3.52 | 2.12 | 44500 | 3.9 | 1.82
Live | 204431751 |  |  |  | 54000 | 55000 | 42784 | 3.52 | 2.22 | 55000 | 3.8 | 2.06
Live | 204431382 |  |  |  | 45000 | 50500 | 40304 | 3.52 | 2.06 | 45500 | 3.75 | 1.77
Live | 204431363 |  |  |  | 45000 | 50500 | 40304 | 3.52 | 2.04 | 45500 | 3.7 | 1.75
Live | 204431244 |  |  |  | 34200 | 33200 | 27158 | 3.52 | 2.51 | 34000 | 4.08 | 1.9
Live | 204431447 |  |  |  | 46000 | 49000 | 39107 | 3.52 | 2.1 | 45500 | 3.84 | 1.8
Live | 204430147 |  |  |  | 32800 | 30600 | 25031 | 3.52 | 2.23 | 35400 | 3.9 | 1.89
Live | 204430162 |  |  |  | 32800 | 31000 | 25359 | 3.52 | 2.21 | 34800 | 3.91 | 1.89
Live | 204430719 |  |  |  | 34400 | 33200 | 27158 | 3.53 | 2.46 | 33400 | 4.04 | 1.89
Live | 204431720 |  |  |  | 54500 | 55500 | 43173 | 3.52 | 2.14 | 56000 | 3.68 | 2.15
Live | 204431072 |  |  |  | 34200 | 33200 | 27158 | 3.52 | 2.39 | 34000 | 4.02 | 1.86
Live | 204431122 |  |  |  | 34000 | 33400 | 27322 | 3.52 | 2.48 | 35000 | 4.04 | 1.87
Live | 204430991 |  |  |  | 33000 | 33400 | 27322 | 3.52 | 2.27 | 34000 | 4 | 1.85
Live | 204430579 |  |  |  | 33400 | 33400 | 27322 | 3.52 | 2.25 | 33600 | 3.95 | 1.84
Live | 204430198 |  |  |  | 33000 | 32400 | 26504 | 3.52 | 2.28 | 31000 | 3.87 | 1.84
Live | 204430589 |  |  |  | 33600 | 33200 | 27158 | 3.52 | 2.27 | 33600 | 4 | 1.86
Live | 204430575 |  |  |  | 33800 | 33600 | 27486 | 3.53 | 2.33 | 33800 | 3.92 | 1.82
Live | 204430565 |  |  |  | 32800 | 33600 | 27486 | 3.52 | 2.31 | 34000 | 3.91 | 1.82
Live | 204431607 |  |  |  | 46000 | 49000 | 39107 | 3.52 | 2.12 | 45500 | 3.92 | 1.82
Live | 204431611 |  |  |  | 46000 | 49000 | 39107 | 3.52 | 2.14 | 45000 | 3.96 | 1.84
Live | 204431597 |  |  |  | 46000 | 49000 | 39107 | 3.52 | 2.12 | 45000 | 3.88 | 1.82
Live | 204430983 |  |  |  | 33800 | 33600 | 27486 | 3.53 | 2.42 | 34200 | 3.96 | 1.84
Live | 204430207 |  |  |  | 32800 | 32600 | 26668 | 3.52 | 2.23 | 31200 | 3.79 | 1.82
Live | 204431487 |  |  |  | 46500 | 49000 | 39107 | 3.51 | 2.14 | 46000 | 3.89 | 1.84
Live | 204431569 |  |  |  | 45500 | 50500 | 40304 | 3.52 | 2.08 | 46000 | 3.84 | 1.78
Live | 204430273 |  |  |  | 33600 | 33200 | 27158 | 3.52 | 2.38 | 32400 | 3.84 | 1.8
Live | 204431573 |  |  |  | 45000 | 50500 | 40304 | 3.52 | 2.06 | 46000 | 3.8 | 1.77
Live | 204431730 |  |  |  | 54500 | 56000 | 43562 | 3.52 | 2.14 | 57500 | 3.64 | 2.17
Live | 204430596 |  |  |  | 33800 | 33400 | 27322 | 3.53 | 2.35 | 32800 | 3.8 | 1.81
Live | 204430339 |  |  |  | 34400 | 33200 | 27158 | 3.53 | 2.42 | 35200 | 4.16 | 1.95
Live | 204430336 |  |  |  | 34600 | 33200 | 27158 | 3.52 | 2.49 | 35200 | 4.16 | 1.95
Live | 204430250 |  |  |  | 34400 | 33200 | 27158 | 3.53 | 2.38 | 35200 | 4.16 | 1.95
Live | 204430467 |  |  |  | 34800 | 33000 | 26995 | 3.52 | 2.44 | 34800 | 4.08 | 1.92
Live | 204430252 |  |  |  | 34400 | 33200 | 27158 | 3.53 | 2.42 | 35200 | 4.16 | 1.95
Live | 204430247 |  |  |  | 34800 | 33400 | 27322 | 3.52 | 2.54 | 35200 | 4.13 | 1.93
Live | 204431580 |  |  |  | 45000 | 50500 | 40304 | 3.52 | 2.06 | 46000 | 3.8 | 1.77
Live | 204431324 |  |  |  | 34600 | 33000 | 26995 | 3.52 | 2.57 | 35000 | 4.1 | 1.93
Live | 204430232 |  |  |  | 33000 | 33200 | 27158 | 3.52 | 2.3 | 35400 | 4.1 | 1.9
Live | 204431262 |  |  |  | 34000 | 33200 | 27158 | 3.52 | 2.34 | 35200 | 4.13 | 1.92
Live | 204430234 |  |  |  | 34200 | 33400 | 27322 | 3.52 | 2.38 | 35400 | 4.08 | 1.9
Live | 204430366 |  |  |  | 33600 | 33000 | 26995 | 3.52 | 2.35 | 34600 | 4.11 | 1.92
Live | 204430364 |  |  |  | 33600 | 33200 | 27158 | 3.52 | 2.4 | 34800 | 4.02 | 1.9
Live | 204430999 |  |  |  | 33600 | 33400 | 27322 | 3.52 | 2.25 | 34000 | 4 | 1.85
Live | 204431138 |  |  |  | 33800 | 33200 | 27158 | 3.53 | 2.31 | 34800 | 4.08 | 1.89
Live | 204430585 |  |  |  | 33400 | 33400 | 27322 | 3.52 | 2.28 | 33800 | 3.96 | 1.84
Live | 204430948 |  |  |  | 33600 | 33200 | 27158 | 3.52 | 2.25 | 34000 | 4.07 | 1.87
Live | 204430729 |  |  |  | 34000 | 33400 | 27322 | 3.52 | 2.35 | 34800 | 4.02 | 1.87
Live | 204430621 |  |  |  | 33200 | 33200 | 27158 | 3.53 | 2.23 | 32600 | 3.87 | 1.82
Live | 204431525 |  |  |  | 47000 | 48500 | 38708 | 3.51 | 2.16 | 46000 | 3.97 | 1.85
Live | 204430613 |  |  |  | 33600 | 33400 | 27322 | 3.52 | 2.38 | 32600 | 3.82 | 1.81
Live | 204430694 |  |  |  | 33600 | 33000 | 26995 | 3.52 | 2.35 | 32400 | 3.88 | 1.82
Live | 204430140 |  |  |  | 33000 | 33000 | 26995 | 3.52 | 2.1 | 35400 | 3.84 | 1.76
Live | 204430181 |  |  |  | 32800 | 32800 | 26831 | 3.52 | 2.2 | 31400 | 3.76 | 1.81
Live | 204431635 |  |  |  | 54500 | 53500 | 41617 | 3.52 | 2.14 | 55000 | 3.72 | 2.07
Live | 204431576 |  |  |  | 45000 | 35600 | 35042 | 3.52 | 1.8 | 46000 | 3.78 | 1.91
Live | 204430156 |  |  |  | 32800 | 31000 | 25359 | 3.52 | 2.19 | 35800 | 3.76 | 1.8
Live | 204431471 |  |  |  | 46000 | 48500 | 38708 | 3.52 | 2.12 | 46000 | 3.9 | 1.82
Live | 204430519 |  |  |  | 32800 | 32600 | 26668 | 3.52 | 2.19 | 31000 | 3.74 | 1.8
Live | 204431463 |  |  |  | 46000 | 49000 | 39107 | 3.52 | 2.1 | 46000 | 3.84 | 1.8
Live | 204430204 |  |  |  | 33200 | 32800 | 26831 | 3.53 | 2.38 | 31400 | 3.76 | 1.81
Live | 204430631 |  |  |  | 33400 | 33400 | 27322 | 3.38 | 2.28 | 32800 | 3.8 | 1.81
Live | 204430184 |  |  |  | 32800 | 33000 | 26995 | 3.37 | 2.25 | 31600 | 3.7 | 1.79
Live | 204431683 |  |  |  | 55000 | 54000 | 42006 | 3.37 | 2.14 | 56000 | 3.66 | 2.09
Live | 204431748 |  |  |  | 54500 | 55000 | 42784 | 3.37 | 2.2 | 56000 | 3.76 | 2.07
Live | 204430534 |  |  |  | 33200 | 32600 | 26668 | 3.53 | 2.27 | 31200 | 3.72 | 1.79
Live | 204430186 |  |  |  | 32600 | 32800 | 26831 | 3.38 | 2.2 | 31200 | 3.76 | 1.81
Live | 204431703 |  |  |  | 55000 | 55000 | 42784 | 3.37 | 2.2 | 56000 | 3.72 | 2.07
Live | 204430276 |  |  |  | 33000 | 33200 | 27158 | 3.38 | 2.24 | 32400 | 3.81 | 1.8
Live | 204431696 |  |  |  | 55000 | 54000 | 42006 | 3.37 | 2.16 | 56000 | 3.7 | 2.07
Live | 204431769 |  |  |  | 54500 | 55000 | 42784 | 3.37 | 2.2 | 56000 | 3.74 | 2.07
Live | 204431772 |  |  |  | 54500 | 55000 | 42784 | 3.37 | 2.2 | 56000 | 3.74 | 2.07
Live | 204431705 |  |  |  | 55000 | 54000 | 42006 | 3.37 | 2.16 | 56000 | 3.7 | 2.07
Live | 204431663 |  |  |  | 55000 | 55000 | 42784 | 3.37 | 2.2 | 56000 | 3.72 | 2.07
Live | 204431679 |  |  |  | 55000 | 55000 | 42784 | 3.37 | 2.2 | 56000 | 3.72 | 2.07
Live | 204431711 |  |  |  | 55000 | 55000 | 42784 | 3.37 | 2.22 | 55500 | 3.74 | 2.06
Live | 204431709 |  |  |  | 55000 | 55000 | 42784 | 3.37 | 2.22 | 55500 | 3.74 | 2.06
Live | 204431676 |  |  |  | 55000 | 55000 | 42784 | 3.37 | 2.2 | 56000 | 3.72 | 2.07
Live | 204431670 |  |  |  | 55000 | 55000 | 42784 | 3.37 | 2.2 | 56000 | 3.72 | 2.07
Live | 204431689 |  |  |  | 55500 | 55000 | 42784 | 3.37 | 2.22 | 55500 | 3.8 | 2.06
Live | 204431700 |  |  |  | 55000 | 55000 | 42784 | 3.37 | 2.22 | 55500 | 3.74 | 2.06
Live | 204431686 |  |  |  | 55000 | 55000 | 42784 | 3.37 | 2.22 | 55500 | 3.74 | 2.06
Live | 204431593 |  |  |  | 45500 | 51000 | 40703 | 3.37 | 2.06 | 47000 | 3.76 | 1.77
Live | 204431692 |  |  |  | 55000 | 55000 | 42784 | 3.37 | 2.22 | 55500 | 3.74 | 2.06
Live | 204431589 |  |  |  | 45500 | 50500 | 40304 | 3.37 | 2.06 | 47000 | 3.81 | 1.77
Live | 204431566 |  |  |  | 46000 | 50500 | 40304 | 3.37 | 2.06 | 47000 | 3.81 | 1.77
Live | 204431379 |  |  |  | 45000 | 50500 | 40304 | 3.37 | 2.06 | 47000 | 3.78 | 1.77
Live | 204431397 |  |  |  | 45000 | 50500 | 40304 | 3.37 | 2.06 | 47000 | 3.78 | 1.77
Live | 204431376 |  |  |  | 45000 | 50500 | 40304 | 3.37 | 2.06 | 47000 | 3.74 | 1.77
Live | 204431408 |  |  |  | 45000 | 50500 | 40304 | 3.37 | 2.06 | 47000 | 3.76 | 1.77
Live | 204431741 |  |  |  | 54000 | 56000 | 43562 | 3.37 | 2.14 | 56500 | 3.64 | 2.17
Live | 204431717 |  |  |  | 54000 | 56000 | 43562 | 3.37 | 2.14 | 56500 | 3.64 | 2.17
Live | 204431739 |  |  |  | 54000 | 56000 | 43562 | 3.37 | 2.14 | 56500 | 3.64 | 2.17
Live | 204430262 |  |  |  | 34600 | 33200 | 27158 | 3.38 | 2.43 | 32400 | 3.81 | 1.8
Live | 204431654 |  |  |  | 54000 | 53500 | 41617 | 3.37 | 2.12 | 55500 | 3.66 | 2.09
Live | 204431587 |  |  |  | 45500 | 51000 | 40703 | 3.37 | 2.04 | 47500 | 3.74 | 1.75
Live | 204431584 |  |  |  | 45500 | 51000 | 40703 | 3.37 | 2.06 | 47000 | 3.76 | 1.77
Live | 204431632 |  |  |  | 54000 | 53500 | 41617 | 3.37 | 2.12 | 55500 | 3.68 | 2.09
Live | 204431733 |  |  |  | 54000 | 54500 | 42395 | 3.37 | 2.06 | 56500 | 3.6 | 2.2
Live | 204431714 |  |  |  | 53500 | 56000 | 43562 | 3.37 | 2.12 | 57000 | 3.56 | 2.19
Live | 204431735 |  |  |  | 54000 | 54500 | 42395 | 3.37 | 2.06 | 56500 | 3.6 | 2.2
Live | 204431083 |  |  |  | 33400 | 33400 | 27322 | 3.38 | 2.31 | 34600 | 4.02 | 1.87
Live | 204431658 |  |  |  | 54000 | 53500 | 41617 | 3.37 | 2.12 | 55500 | 3.66 | 2.09
Live | 204430937 |  |  |  | 34600 | 33600 | 27486 | 3.38 | 2.44 | 34200 | 3.95 | 1.84
Live | 204430172 |  |  |  | 34000 | 33000 | 26995 | 3.38 | 2.41 | 31400 | 3.73 | 1.79
Live | 204431760 |  |  |  | 54000 | 55000 | 42784 | 3.37 | 2.2 | 56500 | 3.74 | 2.07
Live | 204431136 |  |  |  | 33800 | 33400 | 27322 | 3.38 | 2.46 | 35200 | 4 | 1.87
Live | 204430192 |  |  |  | 33200 | 32800 | 26831 | 3.38 | 2.33 | 31400 | 3.74 | 1.81
Live | 204430159 |  |  |  | 33000 | 31200 | 25522 | 3.38 | 2.26 | 36000 | 3.7 | 1.79
Live | 204430178 |  |  |  | 33000 | 33000 | 26995 | 3.38 | 2.29 | 31400 | 3.74 | 1.79
Live | 204431641 |  |  |  | 54500 | 54000 | 42006 | 3.37 | 2.1 | 56000 | 3.62 | 2.13
Live | 204431258 |  |  |  | 34000 | 33400 | 27322 | 3.38 | 2.5 | 35400 | 4.07 | 1.9
Live | 204430997 |  |  |  | 33600 | 33600 | 27486 | 3.37 | 2.42 | 34200 | 3.92 | 1.82
Live | 204431744 |  |  |  | 54000 | 55500 | 43173 | 3.37 | 2.18 | 55500 | 3.66 | 2.11
Live | 204431644 |  |  |  | 54500 | 53500 | 41617 | 3.37 | 2.12 | 56000 | 3.66 | 2.09
Live | 204431723 |  |  |  | 54500 | 56000 | 43562 | 3.37 | 2.14 | 57500 | 3.64 | 2.17
Live | 204431638 |  |  |  | 54500 | 53500 | 41617 | 3.37 | 2.12 | 57000 | 3.68 | 2.09
Live | 204430153 |  |  |  | 33200 | 31400 | 25686 | 3.38 | 2.4 | 35200 | 3.68 | 1.79
Live | 204431766 |  |  |  | 54500 | 55500 | 43173 | 3.23 | 2.18 | 56000 | 3.7 | 2.11
Live | 204431647 |  |  |  | 54000 | 53500 | 41617 | 3.22 | 2.12 | 55500 | 3.64 | 2.09
Live | 204431673 |  |  |  | 55000 | 55500 | 43173 | 3.22 | 2.18 | 56000 | 3.66 | 2.11
Live | 204431667 |  |  |  | 55000 | 55500 | 43173 | 3.22 | 2.18 | 56000 | 3.66 | 2.11
Live | 204431651 |  |  |  | 54000 | 54000 | 42006 | 3.22 | 2.1 | 56000 | 3.62 | 2.13
Live | 204431763 |  |  |  | 54500 | 55500 | 43173 | 3.23 | 2.2 | 56000 | 3.72 | 2.09
Live | 204430516 |  |  |  | 32800 | 32800 | 26831 | 3.37 | 2.26 | 31400 | 3.67 | 1.78
Live | 204431629 |  |  |  | 54000 | 54000 | 42006 | 3.22 | 2.1 | 56000 | 3.58 | 2.13
Live | 204431660 |  |  |  | 55000 | 54000 | 42006 | 3.22 | 2.14 | 56000 | 3.64 | 2.09
Live | 204431757 |  |  |  | 54000 | 55500 | 43173 | 3.22 | 2.18 | 56500 | 3.7 | 2.11
Live | 204431726 |  |  |  | 54500 | 54500 | 42395 | 3.23 | 2.06 | 57000 | 3.6 | 2.2
Live | 204430145 |  |  |  | 32800 | 31000 | 25359 | 3.23 | 2.34 | 35200 | 3.78 | 1.82
Live | 204430008 |  |  |  | 24800 | 22000 | 19848 | 4.28 | 2.32 | 24200 | 3.9 | 2.03
Live | 204429981 |  |  |  | 24200 | 22200 | 17625 | 4.27 | 2.32 | 23000 | 3.85 | 1.78
Live | 204430000 |  |  |  | 24600 | 22000 | 17625 | 4.27 | 2.32 | 24200 | 3.88 | 1.8
Live | 204430017 |  |  |  | 24600 | 22200 | 17625 | 4.27 | 2.3 | 24200 | 3.85 | 1.76
Live | 204430015 |  |  |  | 24200 | 22200 | 17625 | 4.27 | 2.32 | 23000 | 3.85 | 1.78
Live | 204429996 |  |  |  | 24600 | 22000 | 17466 | 4.27 | 2.32 | 24200 | 3.88 | 1.78
Live | 204430065 |  |  |  | 24200 | 22400 | 20007 | 4.27 | 2.3 | 23400 | 3.81 | 1.99
Live | 204429991 |  |  |  | 24600 | 22200 | 17466 | 4.27 | 2.32 | 24200 | 3.85 | 1.77
Live | 204429902 |  |  |  | 24400 | 21600 | 20007 | 4.26 | 2.26 | 24400 | 3.59 | 2.02
Live | 204430020 |  |  |  | 24600 | 22200 | 19848 | 4.27 | 2.32 | 24200 | 3.85 | 2.01
Live | 204430103 |  |  |  | 24600 | 23000 | 20166 | 4.12 | 2.38 | 24200 | 3.88 | 2.02
Live | 204430056 |  |  |  | 24000 | 24200 | 19848 | 4.26 | 2.32 | 23400 | 3.43 | 1.84
Live | 204430073 |  |  |  | 24800 | 22200 | 17784 | 4.28 | 2.32 | 24200 | 3.88 | 1.8
Live | 204429985 |  |  |  | 24600 | 22200 | 17625 | 4.27 | 2.3 | 24200 | 3.85 | 1.76
Live | 204430112 |  |  |  | 24600 | 23000 | 20007 | 4.12 | 2.38 | 24400 | 3.87 | 2
Live | 204430120 |  |  |  | 24600 | 23000 | 20007 | 4.12 | 2.38 | 24400 | 3.87 | 2
Live | 204430075 |  |  |  | 24400 | 22400 | 20007 | 4.26 | 2.3 | 23400 | 3.81 | 1.99
Live | 204429878 |  |  |  | 24200 | 21600 | 20007 | 4.12 | 2.22 | 24000 | 3.52 | 1.99
Live | 204430097 |  |  |  | 24600 | 23000 | 20007 | 4.12 | 2.38 | 24200 | 3.88 | 2
Live | 204430025 |  |  |  | 24200 | 21400 | 20007 | 4.12 | 2.22 | 24600 | 3.4 | 2.01
Live | 204429963 |  |  |  | 24600 | 22200 | 17625 | 4.12 | 2.3 | 24200 | 3.83 | 1.76
Live | 204429968 |  |  |  | 24400 | 22200 | 20007 | 4.11 | 2.3 | 24000 | 3.84 | 2
Live | 204430396 |  |  |  | 34200 | 32400 | 26504 | 3.96 | 2.46 | 33200 | 4.29 | 2.17
Live | 204429925 |  |  |  | 24200 | 21600 | 20007 | 4.12 | 2.24 | 24000 | 3.53 | 2.01
Live | 204429916 |  |  |  | 24200 | 21600 | 19848 | 4.12 | 2.24 | 24000 | 3.59 | 1.99
Live | 204430050 |  |  |  | 24200 | 21400 | 19848 | 4.12 | 2.2 | 24000 | 3.38 | 1.97
Live | 204430427 |  |  |  | 34600 | 32000 | 26177 | 3.96 | 2.48 | 32600 | 4.3 | 2.13
Live | 204431323 |  |  |  | 34600 | 32200 | 26340 | 3.96 | 2.5 | 33400 | 4.35 | 2.12
Live | 204431315 |  |  |  | 34800 | 32200 | 26340 | 3.97 | 2.5 | 33200 | 4.36 | 2.12
Live | 204430430 |  |  |  | 34400 | 32200 | 26340 | 3.97 | 2.46 | 32800 | 4.25 | 2.16
Live | 204430781 |  |  |  | 34200 | 32600 | 26668 | 3.96 | 2.42 | 34000 | 4.24 | 2.21
Live | 204431334 |  |  |  | 34800 | 32200 | 26340 | 3.97 | 2.5 | 33800 | 4.34 | 2.12
Live | 204430778 |  |  |  | 34400 | 32600 | 26668 | 3.97 | 2.42 | 34000 | 4.26 | 2.21
Live | 204430874 |  |  |  | 35000 | 32400 | 26504 | 3.96 | 2.44 | 33600 | 4.28 | 2.19
Live | 204430884 |  |  |  | 34800 | 32400 | 26504 | 3.97 | 2.42 | 33800 | 4.23 | 2.2
Live | 204430892 |  |  |  | 34800 | 32400 | 26504 | 3.97 | 2.44 | 33800 | 4.29 | 2.19
Live | 204430818 |  |  |  | 34400 | 32600 | 26668 | 3.97 | 2.42 | 34200 | 4.27 | 2.21
Live | 204430774 |  |  |  | 34400 | 32600 | 26668 | 3.97 | 2.42 | 34200 | 4.27 | 2.21
Live | 204431236 |  |  |  | 34200 | 32600 | 26668 | 3.96 | 2.46 | 34400 | 4.31 | 2.18
Live | 204430714 |  |  |  | 34400 | 32600 | 26668 | 3.97 | 2.42 | 34200 | 4.27 | 2.21
Live | 204430754 |  |  |  | 34400 | 32600 | 26668 | 3.97 | 2.42 | 34200 | 4.27 | 2.21
Live | 204430095 |  |  |  | 24600 | 23000 | 18260 | 3.96 | 2.36 | 24400 | 3.84 | 1.81
Live | 204430905 |  |  |  | 34600 | 32400 | 26504 | 3.96 | 2.42 | 34400 | 4.24 | 2.2
Live | 204430189 |  |  |  | 32800 | 32400 | 26504 | 3.67 | 2.21 | 31000 | 3.88 | 1.85
Live | 204430844 |  |  |  | 34800 | 32400 | 26504 | 3.97 | 2.44 | 34200 | 4.3 | 2.19
Live | 204430856 |  |  |  | 34800 | 32200 | 26340 | 3.97 | 2.44 | 34200 | 4.3 | 2.17
Live | 204430896 |  |  |  | 34600 | 32400 | 26504 | 3.96 | 2.42 | 34400 | 4.25 | 2.2
Live | 204430424 |  |  |  | 34800 | 32000 | 26177 | 3.97 | 2.46 | 34000 | 4.28 | 2.14
Live | 204430924 |  |  |  | 34800 | 32400 | 26504 | 3.97 | 2.44 | 34200 | 4.3 | 2.19
Live | 204430460 |  |  |  | 35200 | 32200 | 26340 | 3.97 | 2.48 | 34200 | 4.32 | 2.14
Live | 204430912 |  |  |  | 34600 | 32400 | 26504 | 3.96 | 2.44 | 34200 | 4.28 | 2.19
Live | 204430510 |  |  |  | 35200 | 32200 | 26340 | 3.97 | 2.5 | 34200 | 4.32 | 2.12
Live | 204429894 |  |  |  | 24400 | 21600 | 19848 | 3.97 | 2.24 | 24000 | 3.53 | 1.99
Live | 204430610 |  |  |  | 33600 | 32600 | 26668 | 3.82 | 2.32 | 32200 | 4 | 2.31
Live | 204430343 |  |  |  | 34800 | 32800 | 26831 | 3.82 | 2.46 | 28600 | 4.28 | 2.2
Live | 204430246 |  |  |  | 34800 | 32600 | 26668 | 3.82 | 2.48 | 28600 | 4.32 | 2.16
Live | 204430491 |  |  |  | 35200 | 32200 | 26340 | 3.97 | 2.5 | 34200 | 4.32 | 2.12
Live | 204430693 |  |  |  | 33600 | 32600 | 26668 | 3.82 | 2.32 | 32200 | 4 | 2.31
Live | 204431312 |  |  |  | 35000 | 32200 | 26340 | 3.81 | 2.5 | 27800 | 4.36 | 2.12
Live | 204430501 |  |  |  | 35200 | 32200 | 26340 | 3.97 | 2.5 | 34200 | 4.32 | 2.12
Live | 204430402 |  |  |  | 34000 | 32600 | 26668 | 3.82 | 2.44 | 33600 | 4.24 | 2.2
Live | 204430371 |  |  |  | 34000 | 32600 | 26668 | 3.82 | 2.44 | 33600 | 4.23 | 2.2
Live | 204430373 |  |  |  | 34000 | 32600 | 26668 | 3.82 | 2.44 | 33600 | 4.24 | 2.2
Live | 204431331 |  |  |  | 34600 | 32400 | 26504 | 3.81 | 2.48 | 33800 | 4.31 | 2.15
Live | 204430405 |  |  |  | 34000 | 32400 | 26504 | 3.82 | 2.46 | 33600 | 4.26 | 2.17
Live | 204430435 |  |  |  | 34600 | 32200 | 26340 | 3.81 | 2.46 | 33200 | 4.27 | 2.16
Live | 204430432 |  |  |  | 34600 | 32200 | 26340 | 3.81 | 2.46 | 33200 | 4.25 | 2.16
Live | 204430421 |  |  |  | 34600 | 32200 | 26340 | 3.81 | 2.44 | 32800 | 4.2 | 2.17
Live | 204430282 |  |  |  | 33600 | 32600 | 26668 | 3.82 | 2.3 | 31800 | 3.98 | 2.33
Live | 204431756 |  |  |  | 54500 | 55000 | 42784 | 3.81 | 2.2 | 56000 | 3.74 | 2.07
Live | 204431308 |  |  |  | 34800 | 32400 | 26504 | 3.82 | 2.48 | 33400 | 4.26 | 2.15
Live | 204430313 |  |  |  | 33600 | 32600 | 26668 | 3.82 | 2.32 | 31800 | 4 | 2.31
Live | 204430285 |  |  |  | 33600 | 32600 | 26668 | 3.82 | 2.32 | 31800 | 4.02 | 2.31
Live | 204430310 |  |  |  | 33600 | 32400 | 26504 | 3.82 | 2.32 | 31800 | 4.02 | 2.3
Live | 204430399 |  |  |  | 34200 | 32400 | 26504 | 3.81 | 2.46 | 33200 | 4.27 | 2.17
Live | 204430307 |  |  |  | 33800 | 32400 | 26504 | 3.81 | 2.34 | 31600 | 4.04 | 2.28
Live | 204430828 |  |  |  | 34000 | 33000 | 26995 | 3.82 | 2.36 | 34000 | 4.12 | 2.3
Live | 204430759 |  |  |  | 33800 | 33000 | 26995 | 3.81 | 2.36 | 33800 | 4.13 | 2.3
Live | 204430316 |  |  |  | 33600 | 32400 | 26504 | 3.82 | 2.32 | 31800 | 4.02 | 2.3
Live | 204430769 |  |  |  | 34200 | 32800 | 26831 | 3.81 | 2.38 | 34000 | 4.17 | 2.27
Live | 204430707 |  |  |  | 34200 | 32800 | 26831 | 3.81 | 2.38 | 34000 | 4.17 | 2.27
Live | 204431158 |  |  |  | 33600 | 32800 | 26831 | 3.82 | 2.4 | 33800 | 4.22 | 2.25
Live | 204431107 |  |  |  | 34000 | 32800 | 26831 | 3.82 | 2.38 | 34400 | 4.17 | 2.27
Live | 204431133 |  |  |  | 33800 | 32600 | 26668 | 3.81 | 2.4 | 34400 | 4.22 | 2.23
Live | 204430791 |  |  |  | 34000 | 32600 | 26668 | 3.82 | 2.4 | 33800 | 4.23 | 2.23
Live | 204430735 |  |  |  | 34000 | 32800 | 26831 | 3.82 | 2.4 | 33800 | 4.2 | 2.25
Live | 204431151 |  |  |  | 33400 | 32800 | 26831 | 3.82 | 2.4 | 34000 | 4.2 | 2.25
Live | 204430787 |  |  |  | 34000 | 32800 | 26831 | 3.82 | 2.4 | 33800 | 4.2 | 2.25
Live | 204431268 |  |  |  | 34000 | 32800 | 26831 | 3.82 | 2.42 | 33800 | 4.23 | 2.23
Live | 204431220 |  |  |  | 34000 | 32800 | 26831 | 3.82 | 2.42 | 34600 | 4.21 | 2.23
Live | 204431119 |  |  |  | 34000 | 32600 | 26668 | 3.82 | 2.42 | 34400 | 4.24 | 2.21
Live | 204431351 |  |  |  | 34400 | 32600 | 26668 | 3.82 | 2.44 | 33600 | 4.23 | 2.2
Live | 204431271 |  |  |  | 34000 | 32600 | 26668 | 3.82 | 2.44 | 33800 | 4.29 | 2.2
Live | 204430738 |  |  |  | 34200 | 32600 | 26668 | 3.81 | 2.4 | 33800 | 4.23 | 2.23
Live | 204430449 |  |  |  | 34600 | 32600 | 26668 | 3.81 | 2.42 | 33200 | 4.14 | 2.21
Live | 204431256 |  |  |  | 34000 | 32600 | 26668 | 3.82 | 2.44 | 33600 | 4.28 | 2.2
Live | 204431360 |  |  |  | 34400 | 32600 | 26668 | 3.82 | 2.44 | 33800 | 4.22 | 2.2
Live | 204430649 |  |  |  | 33400 | 32600 | 26668 | 3.82 | 2.3 | 32200 | 3.97 | 2.33
Live | 204430661 |  |  |  | 33600 | 32600 | 26668 | 3.82 | 2.3 | 32200 | 4 | 2.33
Live | 204431007 |  |  |  | 33400 | 32800 | 26831 | 3.82 | 2.34 | 33600 | 4.14 | 2.31
Live | 204430977 |  |  |  | 33800 | 32800 | 26831 | 3.81 | 2.36 | 33600 | 4.15 | 2.29
Live | 204430996 |  |  |  | 33600 | 32800 | 26831 | 3.82 | 2.36 | 33600 | 4.14 | 2.29
Live | 204430931 |  |  |  | 34600 | 32800 | 26831 | 3.81 | 2.38 | 33800 | 4.16 | 2.27
Live | 204431539 |  |  |  | 46500 | 49000 | 39107 | 3.81 | 2.04 | 45000 | 3.88 | 1.75
Live | 204430803 |  |  |  | 34200 | 32800 | 26831 | 3.81 | 2.4 | 34200 | 4.19 | 2.25
Live | 204430216 |  |  |  | 33400 | 32200 | 26340 | 3.82 | 2.3 | 30800 | 3.92 | 2.3
Live | 204430594 |  |  |  | 33800 | 33000 | 26995 | 3.81 | 2.32 | 33400 | 4.1 | 2.34
Live | 204430798 |  |  |  | 34200 | 32800 | 26831 | 3.81 | 2.4 | 34200 | 4.23 | 2.25
Live | 204430704 |  |  |  | 34000 | 33000 | 26995 | 3.82 | 2.38 | 34400 | 4.17 | 2.28
Live | 204430742 |  |  |  | 34200 | 32800 | 26831 | 3.81 | 2.4 | 34200 | 4.19 | 2.25
Live | 204431198 |  |  |  | 34400 | 32600 | 26668 | 3.82 | 2.4 | 34400 | 4.24 | 2.23
Live | 204430834 |  |  |  | 34600 | 32600 | 26668 | 3.81 | 2.42 | 34400 | 4.2 | 2.21
Live | 204430751 |  |  |  | 34200 | 32600 | 26668 | 3.81 | 2.4 | 34200 | 4.23 | 2.23
Live | 204430809 |  |  |  | 34200 | 32600 | 26668 | 3.81 | 2.4 | 34200 | 4.25 | 2.23
Live | 204431111 |  |  |  | 34400 | 32600 | 26668 | 3.82 | 2.4 | 34400 | 4.24 | 2.23
Live | 204430748 |  |  |  | 34200 | 32600 | 26668 | 3.81 | 2.4 | 34200 | 4.25 | 2.23
Live | 204431296 |  |  |  | 34600 | 32600 | 26668 | 3.81 | 2.44 | 35000 | 4.27 | 2.2
Live | 204431228 |  |  |  | 34600 | 32600 | 26668 | 3.81 | 2.44 | 35000 | 4.27 | 2.2
Live | 204430251 |  |  |  | 34400 | 33200 | 27158 | 3.53 | 2.42 | 35200 | 4.16 | 2.25
Live | 204431526 |  |  |  | 47000 | 48500 | 38708 | 3.51 | 2.16 | 46000 | 3.97 | 2
Live | 204430188 |  |  |  | 32800 | 32800 | 26831 | 3.37 | 2.24 | 31200 | 3.76 | 2.41
Live | 204431637 |  |  |  | 54500 | 53500 | 41617 | 3.52 | 2.14 | 55000 | 3.72 | 2.07
Live | 204430279 |  |  |  | 33000 | 33200 | 27158 | 3.38 | 2.24 | 32400 | 3.81 | 2.44
Live | 204430633 |  |  |  | 33000 | 33400 | 27322 | 3.38 | 2.24 | 32800 | 3.8 | 2.46
Live | 204431411 |  |  |  | 45000 | 50500 | 40304 | 3.37 | 2.06 | 47000 | 3.76 | 2.18
Live | 204431472 |  |  |  | 46000 | 48500 | 38708 | 3.52 | 2.12 | 46000 | 3.9 | 2.04
Live | 204431374 |  |  |  | 45000 | 49500 | 39506 | 3.37 | 2.02 | 47000 | 3.72 | 2.18
Live | 204430185 |  |  |  | 32600 | 33000 | 26995 | 3.38 | 2.22 | 31600 | 3.7 | 2.45
Live | 204431774 |  |  |  | 54500 | 55000 | 42784 | 3.37 | 2.2 | 56000 | 3.74 | 2.07
Live | 204431378 |  |  |  | 45000 | 50500 | 40304 | 3.37 | 2.06 | 47000 | 3.74 | 2.18
Live | 204431771 |  |  |  | 54500 | 55000 | 42784 | 3.37 | 2.2 | 56000 | 3.74 | 2.07
Live | 204431749 |  |  |  | 54500 | 55000 | 42784 | 3.37 | 2.2 | 56000 | 3.76 | 2.07
Live | 204431401 |  |  |  | 45000 | 50500 | 40304 | 3.37 | 2.06 | 47000 | 3.78 | 2.18
Live | 204431381 |  |  |  | 45000 | 50500 | 40304 | 3.37 | 2.06 | 47000 | 3.78 | 2.18
Live | 204431684 |  |  |  | 55000 | 54000 | 42006 | 3.37 | 2.14 | 56000 | 3.66 | 2.09
Live | 204431708 |  |  |  | 55000 | 54000 | 42006 | 3.37 | 2.16 | 56000 | 3.7 | 2.07
Live | 204431704 |  |  |  | 55000 | 55000 | 42784 | 3.37 | 2.2 | 56000 | 3.72 | 2.07
Live | 204431697 |  |  |  | 55000 | 54000 | 42006 | 3.37 | 2.16 | 56000 | 3.7 | 2.07
Live | 204431671 |  |  |  | 55000 | 55000 | 42784 | 3.37 | 2.2 | 56000 | 3.72 | 2.07
Live | 204431681 |  |  |  | 55000 | 55000 | 42784 | 3.37 | 2.2 | 56000 | 3.72 | 2.07
Live | 204431710 |  |  |  | 55000 | 55000 | 42784 | 3.37 | 2.22 | 55500 | 3.74 | 2.06
Live | 204431678 |  |  |  | 55000 | 55000 | 42784 | 3.37 | 2.2 | 56000 | 3.72 | 2.07
Live | 204431694 |  |  |  | 55000 | 55000 | 42784 | 3.37 | 2.22 | 55500 | 3.74 | 2.06
Live | 204431666 |  |  |  | 55000 | 55000 | 42784 | 3.37 | 2.2 | 56000 | 3.72 | 2.07
Live | 204431713 |  |  |  | 55000 | 55000 | 42784 | 3.37 | 2.22 | 55500 | 3.74 | 2.06
Live | 204431596 |  |  |  | 45500 | 51000 | 40703 | 3.37 | 2.06 | 47000 | 3.76 | 1.77
Live | 204431691 |  |  |  | 55500 | 55000 | 42784 | 3.37 | 2.22 | 55500 | 3.8 | 2.06
Live | 204431701 |  |  |  | 55000 | 55000 | 42784 | 3.37 | 2.22 | 55500 | 3.74 | 2.06
Live | 204431592 |  |  |  | 45500 | 50500 | 40304 | 3.37 | 2.06 | 47000 | 3.81 | 1.77
Live | 204431568 |  |  |  | 46000 | 50500 | 40304 | 3.37 | 2.06 | 47000 | 3.81 | 1.77
Live | 204430264 |  |  |  | 33000 | 33200 | 27158 | 3.38 | 2.24 | 32400 | 3.81 | 2.44
Live | 204431088 |  |  |  | 33800 | 33400 | 27322 | 3.38 | 2.32 | 34600 | 4.02 | 2.37
Live | 204431743 |  |  |  | 54000 | 56000 | 43562 | 3.37 | 2.14 | 56500 | 3.64 | 2.17
Live | 204431740 |  |  |  | 54000 | 56000 | 43562 | 3.37 | 2.14 | 56500 | 3.64 | 2.17
Live | 204431719 |  |  |  | 54000 | 56000 | 43562 | 3.37 | 2.14 | 56500 | 3.64 | 2.17
Live | 204431659 |  |  |  | 54000 | 53500 | 41617 | 3.37 | 2.12 | 55500 | 3.66 | 2.09
Live | 204431687 |  |  |  | 55000 | 55000 | 42784 | 3.37 | 2.22 | 55500 | 3.74 | 2.06
Live | 204431656 |  |  |  | 54000 | 53500 | 41617 | 3.37 | 2.12 | 55500 | 3.66 | 2.09
Live | 204430943 |  |  |  | 33600 | 33600 | 27486 | 3.37 | 2.28 | 34200 | 3.95 | 2.43
Live | 204431588 |  |  |  | 45500 | 51000 | 40703 | 3.37 | 2.04 | 47500 | 3.74 | 1.75
Live | 204431736 |  |  |  | 54000 | 54500 | 42395 | 3.37 | 2.06 | 56500 | 3.6 | 2.2
Live | 204431585 |  |  |  | 45500 | 51000 | 40703 | 3.37 | 2.06 | 47000 | 3.76 | 1.77
Live | 204430173 |  |  |  | 32600 | 33000 | 26995 | 3.38 | 2.22 | 31400 | 3.73 | 2.45
Live | 204431633 |  |  |  | 54000 | 53500 | 41617 | 3.37 | 2.12 | 55500 | 3.68 | 2.09
Live | 204431716 |  |  |  | 53500 | 56000 | 43562 | 3.37 | 2.12 | 57000 | 3.56 | 2.19
Live | 204430194 |  |  |  | 32800 | 32800 | 26831 | 3.37 | 2.24 | 31400 | 3.74 | 2.41
Live | 204430161 |  |  |  | 32800 | 31200 | 25522 | 3.37 | 2.22 | 36000 | 3.7 | 2.32
Live | 204431734 |  |  |  | 54000 | 54500 | 42395 | 3.37 | 2.06 | 56500 | 3.6 | 2.2
Live | 204430998 |  |  |  | 33600 | 33600 | 27486 | 3.37 | 2.26 | 34200 | 3.92 | 2.45
Live | 204431260 |  |  |  | 34000 | 33400 | 27322 | 3.38 | 2.36 | 35400 | 4.07 | 2.33
Live | 204431137 |  |  |  | 33800 | 33400 | 27322 | 3.38 | 2.32 | 35200 | 4 | 2.37
Live | 204430179 |  |  |  | 32800 | 33000 | 26995 | 3.37 | 2.22 | 31400 | 3.74 | 2.45
Live | 204431761 |  |  |  | 54000 | 55000 | 42784 | 3.37 | 2.2 | 56500 | 3.74 | 2.07
Live | 204430518 |  |  |  | 32800 | 32800 | 26831 | 3.37 | 2.2 | 31400 | 3.67 | 2.46
Live | 204430143 |  |  |  | 32800 | 26800 | 21923 | 3.37 | 2.02 | 36000 | 3.68 | 2.19
Live | 204430154 |  |  |  | 32800 | 31400 | 25686 | 3.37 | 2.22 | 35200 | 3.68 | 2.33
Live | 204431642 |  |  |  | 54500 | 54000 | 42006 | 3.37 | 2.1 | 56000 | 3.62 | 2.13
Live | 204431646 |  |  |  | 54500 | 53500 | 41617 | 3.37 | 2.12 | 56000 | 3.66 | 2.09
Live | 204431675 |  |  |  | 55000 | 55500 | 43173 | 3.22 | 2.18 | 56000 | 3.66 | 2.11
Live | 204431652 |  |  |  | 54000 | 54000 | 42006 | 3.22 | 2.1 | 56000 | 3.62 | 2.13
Live | 204431639 |  |  |  | 54500 | 53500 | 41617 | 3.37 | 2.12 | 57000 | 3.68 | 2.09
Live | 204431725 |  |  |  | 54500 | 56000 | 43562 | 3.37 | 2.14 | 57500 | 3.64 | 2.17
Live | 204431767 |  |  |  | 54500 | 55500 | 43173 | 3.23 | 2.18 | 56000 | 3.7 | 2.11
Live | 204431669 |  |  |  | 55000 | 55500 | 43173 | 3.22 | 2.18 | 56000 | 3.66 | 2.11
Live | 204431662 |  |  |  | 55000 | 54000 | 42006 | 3.22 | 2.14 | 56000 | 3.64 | 2.09
Live | 204431745 |  |  |  | 54000 | 55500 | 43173 | 3.37 | 2.18 | 55500 | 3.66 | 2.11
Live | 204431758 |  |  |  | 54000 | 55500 | 43173 | 3.22 | 2.18 | 56500 | 3.7 | 2.11
Live | 204431630 |  |  |  | 54000 | 54000 | 42006 | 3.22 | 2.1 | 56000 | 3.58 | 2.13
Live | 204431765 |  |  |  | 54500 | 55500 | 43173 | 3.23 | 2.2 | 56000 | 3.72 | 2.09
Live | 204430146 |  |  |  | 32800 | 31000 | 25359 | 3.23 | 2.26 | 35200 | 3.78 | 2.26
Live | 204431650 |  |  |  | 54000 | 53500 | 41617 | 3.22 | 2.12 | 55500 | 3.64 | 2.09
Live | 204431728 |  |  |  | 54500 | 54500 | 42395 | 3.23 | 2.06 | 57000 | 3.6 | 2.2
Live | 204430455 |  |  |  | 35000 | 32600 | 26668 | 3.81 | 2.44 | 34400 | 4.22 | 2.2
Live | 204431285 |  |  |  | 34600 | 32600 | 26668 | 3.81 | 2.44 | 35000 | 4.27 | 2.2
Live | 204430410 |  |  |  | 34200 | 32600 | 26668 | 3.81 | 2.44 | 34400 | 4.24 | 2.2
Live | 204430384 |  |  |  | 34200 | 32400 | 26504 | 3.81 | 2.44 | 34200 | 4.27 | 2.19
Live | 204430379 |  |  |  | 34200 | 32600 | 26668 | 3.81 | 2.44 | 34200 | 4.25 | 2.2
Live | 204430488 |  |  |  | 35000 | 32400 | 26504 | 3.81 | 2.46 | 34400 | 4.24 | 2.17
Live | 204430457 |  |  |  | 35000 | 32400 | 26504 | 3.81 | 2.46 | 34400 | 4.24 | 2.17
Live | 204430407 |  |  |  | 34200 | 32600 | 26668 | 3.81 | 2.44 | 34200 | 4.25 | 2.2
Live | 204430357 |  |  |  | 34200 | 32400 | 26504 | 3.81 | 2.44 | 34200 | 4.27 | 2.19
Live | 204430393 |  |  |  | 34200 | 32400 | 26504 | 3.81 | 2.46 | 34200 | 4.28 | 2.17
Live | 204430438 |  |  |  | 34600 | 32200 | 26340 | 3.81 | 2.46 | 34000 | 4.24 | 2.16
Live | 204430416 |  |  |  | 34200 | 32400 | 26504 | 3.81 | 2.46 | 34200 | 4.28 | 2.17
Live | 204430413 |  |  |  | 34200 | 32400 | 26504 | 3.81 | 2.46 | 34200 | 4.27 | 2.17
Live | 204430444 |  |  |  | 34800 | 32200 | 26340 | 3.82 | 2.46 | 34000 | 4.26 | 2.16
Live | 204430441 |  |  |  | 34600 | 32200 | 26340 | 3.81 | 2.46 | 34200 | 4.25 | 2.16
Live | 204430446 |  |  |  | 34800 | 32000 | 26177 | 3.82 | 2.46 | 34000 | 4.28 | 2.14
Live | 204431341 |  |  |  | 34800 | 32400 | 26504 | 3.82 | 2.48 | 34400 | 4.31 | 2.15
Live | 204431337 |  |  |  | 34800 | 32400 | 26504 | 3.82 | 2.48 | 33000 | 4.32 | 2.15
Live | 204430382 |  |  |  | 34200 | 32600 | 26668 | 3.81 | 2.44 | 34400 | 4.24 | 2.2
Live | 204430498 |  |  |  | 35200 | 32200 | 26340 | 3.82 | 2.48 | 34200 | 4.3 | 2.14
Live | 204430482 |  |  |  | 35200 | 32200 | 26340 | 3.82 | 2.48 | 34200 | 4.3 | 2.14
Live | 204430479 |  |  |  | 35000 | 32400 | 26504 | 3.81 | 2.48 | 34200 | 4.28 | 2.15
Live | 204430474 |  |  |  | 35000 | 32400 | 26504 | 3.81 | 2.48 | 34200 | 4.28 | 2.15
Live | 204430507 |  |  |  | 35200 | 32200 | 26340 | 3.82 | 2.48 | 34200 | 4.3 | 2.14
Live | 204430477 |  |  |  | 35200 | 32200 | 26340 | 3.82 | 2.48 | 34200 | 4.3 | 2.14
Live | 204431355 |  |  |  | 35000 | 32200 | 26340 | 3.81 | 2.5 | 34400 | 4.36 | 2.12
Live | 204430676 |  |  |  | 33600 | 32600 | 26668 | 3.67 | 2.3 | 32200 | 4 | 2.33
Live | 204430602 |  |  |  | 33400 | 32800 | 26831 | 3.67 | 2.28 | 32400 | 3.92 | 2.37
Live | 204430287 |  |  |  | 33400 | 32600 | 26668 | 3.67 | 2.3 | 31800 | 3.98 | 2.33
Live | 204430685 |  |  |  | 33600 | 32600 | 26668 | 3.67 | 2.3 | 32200 | 3.98 | 2.33
Live | 204430080 |  |  |  | 24200 | 22800 | 20007 | 3.81 | 2.3 | 24800 | 3.53 | 1.95
Live | 204430667 |  |  |  | 33600 | 32600 | 26668 | 3.67 | 2.3 | 32200 | 3.97 | 2.33
Live | 204430504 |  |  |  | 35200 | 32200 | 26340 | 3.82 | 2.48 | 34200 | 4.3 | 2.14
Live | 204431345 |  |  |  | 34800 | 32200 | 26340 | 3.82 | 2.5 | 34400 | 4.35 | 2.12
Live | 204430225 |  |  |  | 33200 | 32200 | 26340 | 3.67 | 2.3 | 30800 | 3.91 | 2.3
Live | 204430321 |  |  |  | 33600 | 32600 | 26668 | 3.67 | 2.32 | 31800 | 4 | 2.31
Live | 204430222 |  |  |  | 33200 | 32200 | 26340 | 3.67 | 2.3 | 30800 | 3.92 | 2.3
Live | 204430219 |  |  |  | 33200 | 32200 | 26340 | 3.67 | 2.3 | 30800 | 3.87 | 2.3
Live | 204430202 |  |  |  | 33200 | 32000 | 26177 | 3.67 | 2.32 | 30800 | 3.92 | 2.27
Live | 204430551 |  |  |  | 33000 | 32200 | 26340 | 3.66 | 2.26 | 30800 | 3.81 | 2.35
Live | 204430227 |  |  |  | 33200 | 32200 | 26340 | 3.67 | 2.3 | 30800 | 3.92 | 2.3
Live | 204430561 |  |  |  | 33200 | 32200 | 26340 | 3.67 | 2.28 | 30800 | 3.84 | 2.33
Live | 204430191 |  |  |  | 33200 | 32400 | 26504 | 3.67 | 2.3 | 31000 | 3.88 | 2.32
Live | 204431509 |  |  |  | 47000 | 48500 | 38708 | 3.66 | 2.16 | 45500 | 4.02 | 2
Live | 204430291 |  |  |  | 33600 | 32600 | 26668 | 3.67 | 2.32 | 31800 | 4.02 | 2.31
Live | 204430318 |  |  |  | 33600 | 32600 | 26668 | 3.67 | 2.32 | 31800 | 4 | 2.31
Live | 204430362 |  |  |  | 33600 | 33000 | 26995 | 3.67 | 2.38 | 33600 | 4.1 | 2.28
Live | 204430354 |  |  |  | 34200 | 32600 | 26668 | 3.67 | 2.42 | 33400 | 4.18 | 2.21
Live | 204430558 |  |  |  | 33200 | 32200 | 26340 | 3.67 | 2.28 | 30800 | 3.82 | 2.33
Live | 204430390 |  |  |  | 34200 | 32600 | 26668 | 3.67 | 2.44 | 33400 | 4.18 | 2.2
Live | 204430555 |  |  |  | 33200 | 32200 | 26340 | 3.67 | 2.28 | 30800 | 3.82 | 2.33
Live | 204431302 |  |  |  | 34400 | 33000 | 26995 | 3.67 | 2.4 | 33400 | 4.11 | 2.26
Live | 204430527 |  |  |  | 33000 | 32200 | 26340 | 3.66 | 2.28 | 30800 | 3.82 | 2.33
Live | 204431250 |  |  |  | 33600 | 33200 | 27158 | 3.67 | 2.38 | 33800 | 4.13 | 2.29
Live | 204431505 |  |  |  | 47000 | 48500 | 38708 | 3.66 | 2.16 | 46000 | 3.98 | 2
Live | 204430387 |  |  |  | 33800 | 33000 | 26995 | 3.67 | 2.4 | 33600 | 4.12 | 2.26
Live | 204430302 |  |  |  | 33600 | 32600 | 26668 | 3.67 | 2.3 | 31800 | 3.97 | 2.33
Live | 204430727 |  |  |  | 34000 | 33200 | 27158 | 3.66 | 2.34 | 34200 | 4.07 | 2.33
Live | 204430419 |  |  |  | 34000 | 32800 | 26831 | 3.66 | 2.4 | 32800 | 4.14 | 2.25
Live | 204431289 |  |  |  | 33800 | 33000 | 26995 | 3.67 | 2.4 | 34800 | 4.16 | 2.26
Live | 204430166 |  |  |  | 34000 | 32600 | 26668 | 3.66 | 2.38 | 34200 | 4.07 | 2.25
Live | 204431317 |  |  |  | 34200 | 33000 | 26995 | 3.67 | 2.42 | 33800 | 4.14 | 2.24
Live | 204430269 |  |  |  | 33600 | 32800 | 26831 | 3.67 | 2.3 | 32000 | 3.96 | 2.35
Live | 204431564 |  |  |  | 46000 | 49000 | 39107 | 3.66 | 2.04 | 46500 | 3.84 | 1.75
Live | 204431561 |  |  |  | 46000 | 49000 | 39107 | 3.66 | 2.04 | 46500 | 3.82 | 1.75
Live | 204431441 |  |  |  | 46500 | 48500 | 38708 | 3.66 | 2.12 | 44500 | 3.94 | 2.04
Live | 204430332 |  |  |  | 34600 | 33000 | 26995 | 3.67 | 2.44 | 28800 | 4.24 | 2.23
Live | 204431535 |  |  |  | 46000 | 49000 | 39107 | 3.66 | 2.04 | 46500 | 3.84 | 1.75
Live | 204431320 |  |  |  | 34400 | 32800 | 26831 | 3.67 | 2.42 | 33600 | 4.17 | 2.23
Live | 204430299 |  |  |  | 33200 | 33000 | 26995 | 3.67 | 2.28 | 32000 | 3.92 | 2.38
Live | 204431044 |  |  |  | 33400 | 33200 | 27158 | 3.67 | 2.3 | 34000 | 4.03 | 2.38
Live | 204430230 |  |  |  | 33000 | 32600 | 26668 | 3.66 | 2.26 | 31200 | 3.83 | 2.38
Live | 204430329 |  |  |  | 33200 | 32800 | 26831 | 3.67 | 2.28 | 32000 | 3.92 | 2.37
Live | 204430604 |  |  |  | 33600 | 32800 | 26831 | 3.67 | 2.3 | 32200 | 3.95 | 2.35
Live | 204431130 |  |  |  | 33600 | 33200 | 27158 | 3.67 | 2.34 | 34800 | 4.08 | 2.33
Live | 204431002 |  |  |  | 33400 | 33000 | 26995 | 3.67 | 2.34 | 33800 | 4.09 | 2.32
Live | 204431204 |  |  |  | 33400 | 33200 | 27158 | 3.67 | 2.36 | 34000 | 4.1 | 2.31
Live | 204430965 |  |  |  | 33600 | 33000 | 26995 | 3.67 | 2.34 | 33800 | 4.06 | 2.32
Live | 204430547 |  |  |  | 33200 | 32200 | 26340 | 3.67 | 2.28 | 30800 | 3.82 | 2.33
Live | 204430214 |  |  |  | 33400 | 32200 | 26340 | 3.67 | 2.3 | 30800 | 3.87 | 2.3
Live | 204431298 |  |  |  | 33800 | 33000 | 26995 | 3.67 | 2.4 | 33800 | 4.16 | 2.26
Live | 204431601 |  |  |  | 46000 | 48500 | 38708 | 3.66 | 2.14 | 45000 | 4.02 | 1.84
Live | 204430573 |  |  |  | 33800 | 33200 | 27158 | 3.67 | 2.3 | 33600 | 4.02 | 2.38
Live | 204431189 |  |  |  | 33600 | 33200 | 27158 | 3.67 | 2.36 | 34800 | 4.13 | 2.31
Live | 204430293 |  |  |  | 33600 | 32600 | 26668 | 3.67 | 2.3 | 31800 | 4 | 2.33
Live | 204431017 |  |  |  | 34000 | 33000 | 26995 | 3.66 | 2.34 | 33800 | 4.09 | 2.32
Live | 204431543 |  |  |  | 46500 | 49000 | 39107 | 3.66 | 2.04 | 46000 | 3.84 | 1.75
Live | 204431025 |  |  |  | 34000 | 33000 | 26995 | 3.66 | 2.34 | 33800 | 4.09 | 2.32
Live | 204430532 |  |  |  | 33200 | 32400 | 26504 | 3.67 | 2.26 | 30800 | 3.78 | 2.36
Live | 204431547 |  |  |  | 46000 | 49000 | 39107 | 3.66 | 2.04 | 46000 | 3.82 | 1.75
Live | 204431036 |  |  |  | 34000 | 32800 | 26831 | 3.66 | 2.34 | 33600 | 4.14 | 2.31
Live | 204430327 |  |  |  | 33600 | 32400 | 26504 | 3.67 | 2.32 | 31800 | 4.03 | 2.3
Live | 204430304 |  |  |  | 33600 | 32400 | 26504 | 3.67 | 2.32 | 31800 | 4.03 | 2.3
Live | 204430272 |  |  |  | 33600 | 32400 | 26504 | 3.67 | 2.32 | 31800 | 4.02 | 2.3
Live | 204431098 |  |  |  | 34200 | 33000 | 26995 | 3.67 | 2.36 | 34800 | 4.15 | 2.3
Live | 204431069 |  |  |  | 34200 | 32800 | 26831 | 3.67 | 2.36 | 33600 | 4.14 | 2.29
Live | 204430970 |  |  |  | 34200 | 32800 | 26831 | 3.67 | 2.36 | 33600 | 4.14 | 2.29
Live | 204431215 |  |  |  | 34400 | 33000 | 26995 | 3.67 | 2.4 | 35200 | 4.19 | 2.26
Live | 204430463 |  |  |  | 34600 | 33000 | 26995 | 3.67 | 2.4 | 34600 | 4.11 | 2.26
Live | 204430238 |  |  |  | 34400 | 33000 | 26995 | 3.67 | 2.4 | 35200 | 4.18 | 2.26
Live | 204431054 |  |  |  | 34000 | 32800 | 26831 | 3.66 | 2.34 | 33800 | 4.13 | 2.31
Live | 204431193 |  |  |  | 34400 | 32800 | 26831 | 3.67 | 2.4 | 34600 | 4.23 | 2.25
Live | 204431180 |  |  |  | 34400 | 32800 | 26831 | 3.67 | 2.4 | 34600 | 4.23 | 2.25
Live | 204430296 |  |  |  | 33600 | 32600 | 26668 | 3.67 | 2.32 | 31800 | 4.02 | 2.31
Live | 204430324 |  |  |  | 33600 | 32400 | 26504 | 3.67 | 2.32 | 31800 | 4.02 | 2.3
Live | 204431174 |  |  |  | 34200 | 32800 | 26831 | 3.67 | 2.4 | 34600 | 4.21 | 2.25
Live | 204431169 |  |  |  | 34200 | 32800 | 26831 | 3.67 | 2.4 | 34600 | 4.21 | 2.25
Live | 204430261 |  |  |  | 34600 | 33000 | 26995 | 3.67 | 2.42 | 35200 | 4.18 | 2.24
Live | 204431279 |  |  |  | 34400 | 32800 | 26831 | 3.67 | 2.42 | 35000 | 4.24 | 2.23
Live | 204431275 |  |  |  | 34400 | 32800 | 26831 | 3.67 | 2.42 | 35000 | 4.26 | 2.23
Live | 204430352 |  |  |  | 34000 | 32800 | 26831 | 3.66 | 2.4 | 34600 | 4.16 | 2.25
Live | 204431328 |  |  |  | 34600 | 32800 | 26831 | 3.67 | 2.44 | 34800 | 4.18 | 2.22
Live | 204431293 |  |  |  | 34600 | 32600 | 26668 | 3.67 | 2.44 | 35000 | 4.26 | 2.2
Live | 204430241 |  |  |  | 34600 | 33000 | 26995 | 3.67 | 2.44 | 35200 | 4.23 | 2.23
Live | 204430466 |  |  |  | 34800 | 32800 | 26831 | 3.67 | 2.42 | 34600 | 4.14 | 2.23
Live | 204430485 |  |  |  | 34800 | 32600 | 26668 | 3.67 | 2.44 | 34400 | 4.18 | 2.2
Live | 204430512 |  |  |  | 34800 | 32600 | 26668 | 3.67 | 2.44 | 34400 | 4.2 | 2.2
Live | 204430335 |  |  |  | 34600 | 32800 | 26831 | 3.67 | 2.46 | 35200 | 4.25 | 2.2
Live | 204430346 |  |  |  | 34600 | 33000 | 26995 | 3.67 | 2.44 | 35200 | 4.19 | 2.23
Live | 204430471 |  |  |  | 34800 | 32800 | 26831 | 3.67 | 2.42 | 34600 | 4.14 | 2.23
Live | 204430256 |  |  |  | 34800 | 32800 | 26831 | 3.67 | 2.46 | 35000 | 4.27 | 2.2
Live | 204430376 |  |  |  | 34200 | 32600 | 26668 | 3.67 | 2.44 | 34400 | 4.22 | 2.2
Live | 204430259 |  |  |  | 34800 | 32800 | 26831 | 3.67 | 2.46 | 35000 | 4.27 | 2.2
Live | 204431305 |  |  |  | 34600 | 32600 | 26668 | 3.67 | 2.46 | 34600 | 4.24 | 2.18
Live | 204430243 |  |  |  | 34600 | 32800 | 26831 | 3.67 | 2.46 | 35200 | 4.25 | 2.2
Live | 204430211 |  |  |  | 33000 | 32600 | 26668 | 3.52 | 2.26 | 31200 | 3.79 | 2.38
Live | 204430543 |  |  |  | 33000 | 32200 | 26340 | 3.66 | 2.26 | 30800 | 3.81 | 2.35
Live | 204430639 |  |  |  | 33200 | 33200 | 27158 | 3.53 | 2.26 | 32600 | 3.87 | 2.42
Live | 204430266 |  |  |  | 33400 | 32800 | 26831 | 3.52 | 2.28 | 32000 | 3.94 | 2.37
Live | 204430176 |  |  |  | 33000 | 32600 | 26668 | 3.52 | 2.26 | 31200 | 3.83 | 2.38
Live | 204431522 |  |  |  | 47000 | 49000 | 39107 | 3.51 | 2.14 | 46000 | 3.9 | 2.04
Live | 204431516 |  |  |  | 47000 | 49000 | 39107 | 3.51 | 2.14 | 46000 | 3.9 | 2.04
Live | 204431520 |  |  |  | 47000 | 48500 | 38708 | 3.51 | 2.16 | 46000 | 3.97 | 2
Live | 204431529 |  |  |  | 47000 | 48500 | 38708 | 3.51 | 2.16 | 46000 | 3.97 | 1.85
Live | 204430197 |  |  |  | 33000 | 32400 | 26504 | 3.52 | 2.28 | 31000 | 3.83 | 2.34
Live | 204430564 |  |  |  | 32800 | 32600 | 26668 | 3.52 | 2.24 | 31000 | 3.74 | 2.4
Live | 204430529 |  |  |  | 33000 | 32400 | 26504 | 3.52 | 2.24 | 31000 | 3.75 | 2.38
Live | 204430515 |  |  |  | 32800 | 32600 | 26668 | 3.52 | 2.24 | 31000 | 3.75 | 2.4
Live | 204430539 |  |  |  | 32800 | 32600 | 26668 | 3.52 | 2.24 | 31200 | 3.72 | 2.4
Live | 204430349 |  |  |  | 33600 | 33200 | 27158 | 3.52 | 2.36 | 33400 | 4.03 | 2.31
Live | 204431416 |  |  |  | 45000 | 50500 | 40304 | 3.52 | 2.06 | 47000 | 3.81 | 2.18
Live | 204431458 |  |  |  | 46000 | 49000 | 39107 | 3.52 | 2.1 | 46000 | 3.86 | 2.08
Live | 204431367 |  |  |  | 45000 | 50500 | 40304 | 3.52 | 2.06 | 47000 | 3.78 | 2.18
Live | 204431423 |  |  |  | 45000 | 50500 | 40304 | 3.52 | 2.08 | 47000 | 3.81 | 2.16
Live | 204431502 |  |  |  | 46500 | 49000 | 39107 | 3.51 | 2.14 | 46000 | 3.89 | 2.04
Live | 204431496 |  |  |  | 46500 | 49000 | 39107 | 3.51 | 2.14 | 46000 | 3.9 | 2.04
Live | 204431477 |  |  |  | 46500 | 49000 | 39107 | 3.51 | 2.14 | 46500 | 3.86 | 2.04
Live | 204431439 |  |  |  | 46000 | 48500 | 38708 | 3.52 | 2.12 | 46000 | 3.9 | 2.04
Live | 204431485 |  |  |  | 47000 | 48500 | 38708 | 3.51 | 2.14 | 46000 | 3.94 | 2.02
Live | 204431499 |  |  |  | 47000 | 48500 | 38708 | 3.51 | 2.14 | 46000 | 3.94 | 2.02
Live | 204431513 |  |  |  | 47000 | 48500 | 38708 | 3.51 | 2.16 | 46000 | 3.98 | 2
Live | 204431492 |  |  |  | 47000 | 48500 | 38708 | 3.51 | 2.14 | 46000 | 3.94 | 2.02
Live | 204431480 |  |  |  | 47000 | 48500 | 38708 | 3.51 | 2.16 | 46000 | 3.94 | 2
Live | 204431626 |  |  |  | 46500 | 49000 | 39107 | 3.51 | 2.12 | 46500 | 3.92 | 1.82
Live | 204431623 |  |  |  | 46500 | 49000 | 39107 | 3.51 | 2.14 | 46000 | 3.97 | 1.84
Live | 204431620 |  |  |  | 46500 | 49000 | 39107 | 3.51 | 2.12 | 46500 | 3.92 | 1.82
Live | 204430700 |  |  |  | 33800 | 33400 | 27322 | 3.53 | 2.32 | 34200 | 4.03 | 2.37
Live | 204431616 |  |  |  | 46500 | 49000 | 39107 | 3.51 | 2.12 | 46000 | 3.94 | 1.82
Live | 204430360 |  |  |  | 33400 | 33200 | 27158 | 3.52 | 2.36 | 33800 | 4.06 | 2.31
Live | 204430452 |  |  |  | 34600 | 33000 | 26995 | 3.52 | 2.4 | 26400 | 4.07 | 2.26
Live | 204431384 |  |  |  | 45000 | 50500 | 40304 | 3.52 | 2.06 | 45500 | 3.75 | 2.18
Live | 204431390 |  |  |  | 45000 | 50500 | 40304 | 3.52 | 2.06 | 46000 | 3.77 | 2.18
Live | 204431364 |  |  |  | 45000 | 50500 | 40304 | 3.52 | 2.04 | 45500 | 3.7 | 2.2
Live | 204431210 |  |  |  | 34000 | 33400 | 27322 | 3.52 | 2.36 | 34600 | 4.06 | 2.33
Live | 204431371 |  |  |  | 45000 | 49500 | 39506 | 3.52 | 2.02 | 46000 | 3.72 | 2.18
Live | 204431394 |  |  |  | 45000 | 50500 | 40304 | 3.52 | 2.06 | 45500 | 3.8 | 2.18
Live | 204431387 |  |  |  | 45000 | 50500 | 40304 | 3.52 | 2.08 | 45500 | 3.8 | 2.16
Live | 204431451 |  |  |  | 46000 | 49000 | 39107 | 3.52 | 2.1 | 45500 | 3.84 | 2.08
Live | 204431432 |  |  |  | 46000 | 50000 | 39905 | 3.52 | 2.14 | 45000 | 3.82 | 2.08
Live | 204431444 |  |  |  | 46000 | 48500 | 38708 | 3.52 | 2.12 | 44500 | 3.9 | 2.04
Live | 204431605 |  |  |  | 46000 | 48500 | 38708 | 3.52 | 2.14 | 46000 | 3.98 | 1.84
Live | 204430986 |  |  |  | 33000 | 33600 | 27486 | 3.52 | 2.28 | 34200 | 3.96 | 2.43
Live | 204431553 |  |  |  | 46000 | 49500 | 39506 | 3.52 | 2.04 | 46500 | 3.8 | 1.75
Live | 204430576 |  |  |  | 33400 | 33600 | 27486 | 3.52 | 2.26 | 33800 | 3.92 | 2.45
Live | 204430598 |  |  |  | 33000 | 33400 | 27322 | 3.52 | 2.24 | 32800 | 3.8 | 2.46
Live | 204430274 |  |  |  | 33000 | 33200 | 27158 | 3.52 | 2.24 | 32400 | 3.84 | 2.44
Live | 204430568 |  |  |  | 33400 | 33600 | 27486 | 3.52 | 2.26 | 34000 | 3.91 | 2.45
Live | 204430993 |  |  |  | 33200 | 33400 | 27322 | 3.53 | 2.3 | 34000 | 4 | 2.39
Live | 204430592 |  |  |  | 33400 | 33200 | 27158 | 3.52 | 2.3 | 33600 | 4 | 2.38
Live | 204430208 |  |  |  | 33000 | 32600 | 26668 | 3.52 | 2.26 | 31200 | 3.79 | 2.38
Live | 204430583 |  |  |  | 33400 | 33400 | 27322 | 3.52 | 2.28 | 33600 | 3.95 | 2.41
Live | 204431079 |  |  |  | 33400 | 33200 | 27158 | 3.52 | 2.3 | 34000 | 4.02 | 2.38
Live | 204431126 |  |  |  | 33400 | 33400 | 27322 | 3.52 | 2.32 | 35000 | 4.04 | 2.37
Live | 204430724 |  |  |  | 33600 | 33200 | 27158 | 3.52 | 2.34 | 33400 | 4.04 | 2.33
Live | 204431246 |  |  |  | 33400 | 33200 | 27158 | 3.52 | 2.36 | 34000 | 4.08 | 2.31
Live | 204430149 |  |  |  | 33200 | 30600 | 25031 | 3.53 | 2.34 | 35400 | 3.9 | 2.15
Live | 204430164 |  |  |  | 33400 | 31000 | 25359 | 3.52 | 2.34 | 34800 | 3.91 | 2.18
Live | 204431722 |  |  |  | 54500 | 55500 | 43173 | 3.52 | 2.14 | 56000 | 3.68 | 2.15
Live | 204431752 |  |  |  | 54000 | 55000 | 42784 | 3.52 | 2.22 | 55000 | 3.8 | 2.06
Live | 204430200 |  |  |  | 33400 | 32400 | 26504 | 3.52 | 2.28 | 31000 | 3.87 | 2.34
Live | 204431612 |  |  |  | 46000 | 49000 | 39107 | 3.52 | 2.14 | 45000 | 3.96 | 1.84
Live | 204431488 |  |  |  | 46500 | 49000 | 39107 | 3.51 | 2.14 | 46000 | 3.89 | 2.04
Live | 204431599 |  |  |  | 46000 | 49000 | 39107 | 3.52 | 2.12 | 45000 | 3.88 | 1.82
Live | 204431608 |  |  |  | 46000 | 49000 | 39107 | 3.52 | 2.12 | 45500 | 3.92 | 1.82
Live | 204431575 |  |  |  | 45000 | 50500 | 40304 | 3.52 | 2.06 | 46000 | 3.8 | 1.77
Live | 204430138 |  |  |  | 33000 | 33600 | 27486 | 3.52 | 2.14 | 36000 | 3.7 | 2.58
Live | 204430141 |  |  |  | 33200 | 33000 | 26995 | 3.53 | 2.18 | 35400 | 3.84 | 2.49
Live | 204430617 |  |  |  | 33200 | 33400 | 27322 | 3.53 | 2.24 | 32600 | 3.82 | 2.46
Live | 204430626 |  |  |  | 33400 | 33200 | 27158 | 3.52 | 2.26 | 32600 | 3.87 | 2.42
Live | 204431581 |  |  |  | 45000 | 50500 | 40304 | 3.52 | 2.06 | 46000 | 3.8 | 1.77
Live | 204430535 |  |  |  | 33000 | 32600 | 26668 | 3.52 | 2.22 | 31200 | 3.72 | 2.42
Live | 204431572 |  |  |  | 45500 | 50500 | 40304 | 3.52 | 2.08 | 46000 | 3.84 | 1.78
Live | 204430182 |  |  |  | 32800 | 32800 | 26831 | 3.52 | 2.24 | 31400 | 3.76 | 2.41
Live | 204430696 |  |  |  | 33200 | 33000 | 26995 | 3.53 | 2.26 | 32400 | 3.88 | 2.4
Live | 204430954 |  |  |  | 33800 | 33200 | 27158 | 3.53 | 2.32 | 34000 | 4.07 | 2.35
Live | 204430588 |  |  |  | 33600 | 33400 | 27322 | 3.52 | 2.28 | 33800 | 3.96 | 2.41
Live | 204431000 |  |  |  | 33800 | 33400 | 27322 | 3.53 | 2.3 | 34000 | 4 | 2.39
Live | 204430205 |  |  |  | 32800 | 32800 | 26831 | 3.52 | 2.24 | 31400 | 3.76 | 2.41
Live | 204431264 |  |  |  | 34200 | 33200 | 27158 | 3.52 | 2.38 | 35200 | 4.13 | 2.29
Live | 204431146 |  |  |  | 34000 | 33200 | 27158 | 3.52 | 2.34 | 34800 | 4.08 | 2.33
Live | 204430731 |  |  |  | 33800 | 33400 | 27322 | 3.53 | 2.32 | 34800 | 4.02 | 2.37
Live | 204430365 |  |  |  | 33600 | 33200 | 27158 | 3.52 | 2.36 | 34800 | 4.02 | 2.31
Live | 204430235 |  |  |  | 34200 | 33400 | 27322 | 3.52 | 2.36 | 35400 | 4.08 | 2.33
Live | 204430248 |  |  |  | 34400 | 33400 | 27322 | 3.53 | 2.4 | 35200 | 4.13 | 2.29
Live | 204430233 |  |  |  | 34200 | 33200 | 27158 | 3.52 | 2.36 | 35400 | 4.1 | 2.31
Live | 204431325 |  |  |  | 34400 | 33000 | 26995 | 3.53 | 2.4 | 35000 | 4.1 | 2.26
Live | 204430368 |  |  |  | 33800 | 33000 | 26995 | 3.53 | 2.38 | 34600 | 4.11 | 2.28
Live | 204430157 |  |  |  | 33000 | 31000 | 25359 | 3.52 | 2.24 | 35800 | 3.76 | 2.28
Live | 204430338 |  |  |  | 34400 | 33200 | 27158 | 3.53 | 2.42 | 35200 | 4.16 | 2.25
Live | 204431731 |  |  |  | 54500 | 56000 | 43562 | 3.52 | 2.14 | 57500 | 3.64 | 2.17
Live | 204430468 |  |  |  | 34600 | 33000 | 26995 | 3.52 | 2.38 | 34800 | 4.08 | 2.28
Live | 204430524 |  |  |  | 33000 | 32600 | 26668 | 3.52 | 2.24 | 31000 | 3.74 | 2.4
Live | 204431467 |  |  |  | 46000 | 49000 | 39107 | 3.52 | 2.1 | 46000 | 3.84 | 2.08
Live | 204430340 |  |  |  | 34400 | 33200 | 27158 | 3.53 | 2.42 | 35200 | 4.16 | 2.25
Live | 204430254 |  |  |  | 34400 | 33200 | 27158 | 3.53 | 2.42 | 35200 | 4.16 | 2.25
Live | 205545101 |  |  |  | 47500 | 29400 | 24200 | 2.86 | 2.7 | 45500 | 3.3 | 2.29
Live | 205545104 |  |  |  | 47500 | 29400 | 24200 | 2.86 | 2.7 | 45500 | 3.3 | 2.29
Live | 205537414 |  |  |  | 47500 | 29400 | 24200 | 2.86 | 2.7 | 45500 | 3.3 | 2.29
Live | 205545102 |  |  |  | 47500 | 29400 | 24200 | 2.86 | 2.7 | 45500 | 3.3 | 2.29
Live | 205545099 |  |  |  | 47500 | 29400 | 24200 | 2.86 | 2.7 | 45500 | 3.3 | 2.29
Live | 205537415 |  |  |  | 47500 | 29400 | 24200 | 2.86 | 2.7 | 45500 | 3.3 | 2.29
Live | 205545106 |  |  |  | 47500 | 29400 | 24200 | 2.86 | 2.7 | 45500 | 3.3 | 2.29
Live | 205545107 |  |  |  | 47500 | 29400 | 24200 | 2.86 | 2.7 | 45500 | 3.3 | 2.29
Live | 205545148 |  |  |  | 47500 | 29400 | 24200 | 2.86 | 2.7 | 45500 | 3.3 | 2.29
Live | 205545110 |  |  |  | 47500 | 29400 | 24200 | 2.86 | 2.7 | 45500 | 3.3 | 2.29
Live | 205545109 |  |  |  | 47500 | 29400 | 24200 | 2.86 | 2.7 | 45500 | 3.3 | 2.29
Live | 205537424 |  |  |  | 47500 | 29400 | 24200 | 2.86 | 2.7 | 45500 | 3.3 | 2.29
Live | 206781507 |  |  |  | 47500 | 29000 | 23800 | 2.86 | 2.7 | 46000 | 3.28 | 2.2
Live | 205545150 |  |  |  | 47500 | 29400 | 24200 | 2.86 | 2.7 | 45500 | 3.3 | 2.29
Live | 206781506 |  |  |  | 47500 | 29000 | 23800 | 2.86 | 2.7 | 46000 | 3.28 | 2.2
Live | 205545153 |  |  |  | 47500 | 29400 | 24200 | 2.86 | 2.7 | 45500 | 3.3 | 2.29
Live | 205545151 |  |  |  | 47500 | 29400 | 24200 | 2.86 | 2.7 | 45500 | 3.3 | 2.29
Live | 205537427 |  |  |  | 47500 | 29400 | 24200 | 2.86 | 2.7 | 45500 | 3.3 | 2.29
Live | 205545155 |  |  |  | 47500 | 29400 | 24200 | 2.86 | 2.7 | 45500 | 3.3 | 2.29
Live | 205545157 |  |  |  | 47500 | 29400 | 24200 | 2.86 | 2.7 | 45500 | 3.3 | 2.29
Live | 205545158 |  |  |  | 47500 | 29400 | 24200 | 2.86 | 2.7 | 45500 | 3.3 | 2.29
Live | 206781511 |  |  |  | 47500 | 29000 | 23800 | 2.86 | 2.7 | 46000 | 3.28 | 2.2
Live | 205545160 |  |  |  | 47500 | 29400 | 24200 | 2.86 | 2.7 | 45500 | 3.3 | 2.29
Live | 206779276 |  |  |  | 47500 | 29000 | 23800 | 2.86 | 2.7 | 46000 | 3.28 | 2.2
Live | 206779272 |  |  |  | 47500 | 29000 | 23800 | 2.86 | 2.7 | 46000 | 3.28 | 2.2
Live | 206781505 |  |  |  | 47500 | 29000 | 23800 | 2.86 | 2.7 | 46000 | 3.28 | 2.2
Live | 206781508 |  |  |  | 47500 | 29000 | 23800 | 2.86 | 2.7 | 46000 | 3.28 | 2.2
Live | 206781509 |  |  |  | 47500 | 29000 | 23800 | 2.86 | 2.7 | 46000 | 3.28 | 2.2
Live | 206779273 |  |  |  | 47500 | 29000 | 23800 | 2.86 | 2.7 | 46000 | 3.28 | 2.2
Live | 206781510 |  |  |  | 47500 | 29000 | 23800 | 2.86 | 2.7 | 46000 | 3.28 | 2.2
Live | 206779274 |  |  |  | 47500 | 29000 | 23800 | 2.86 | 2.7 | 46000 | 3.28 | 2.2
Live | 206781512 |  |  |  | 47500 | 29000 | 23800 | 2.86 | 2.7 | 46000 | 3.28 | 2.2
Live | 206781513 |  |  |  | 47500 | 29000 | 23800 | 2.86 | 2.7 | 46000 | 3.28 | 2.2
Live | 206781514 |  |  |  | 47500 | 29000 | 23800 | 2.86 | 2.7 | 46000 | 3.28 | 2.2
Live | 206779275 |  |  |  | 47500 | 29000 | 23800 | 2.86 | 2.7 | 46000 | 3.28 | 2.2
Live | 206781515 |  |  |  | 47500 | 29000 | 23800 | 2.86 | 2.7 | 46000 | 3.28 | 2.2
Live | 206781516 |  |  |  | 47500 | 29000 | 23800 | 2.86 | 2.7 | 46000 | 3.28 | 2.2
Live | 206781518 |  |  |  | 47500 | 29000 | 23800 | 2.86 | 2.7 | 46000 | 3.28 | 2.2
Live | 206781517 |  |  |  | 47500 | 29000 | 23800 | 2.86 | 2.7 | 46000 | 3.28 | 2.2
Live | 206781519 |  |  |  | 47500 | 29000 | 23800 | 2.86 | 2.7 | 46000 | 3.28 | 2.2
Live | 206781520 |  |  |  | 47500 | 29000 | 23800 | 2.86 | 2.7 | 46000 | 3.28 | 2.2
Live | 206781521 |  |  |  | 47500 | 29000 | 23800 | 2.86 | 2.7 | 46000 | 3.28 | 2.2
Live | 206782519 |  |  |  | 47000 | 28400 | 23200 | 2.86 | 2.54 | 48000 | 3.16 | 1.94
Live | 206781522 |  |  |  | 47500 | 29000 | 23800 | 2.86 | 2.7 | 46000 | 3.28 | 2.2
Live | 206781523 |  |  |  | 47500 | 29000 | 23800 | 2.86 | 2.7 | 46000 | 3.28 | 2.2
Live | 206781524 |  |  |  | 47500 | 29000 | 23800 | 2.86 | 2.7 | 46000 | 3.28 | 2.2
Live | 206779277 |  |  |  | 47500 | 29000 | 23800 | 2.86 | 2.7 | 46000 | 3.28 | 2.2
Live | 206779552 |  |  |  | 47000 | 28400 | 23200 | 2.86 | 2.54 | 48000 | 3.16 | 1.94
Live | 206782515 |  |  |  | 47000 | 28400 | 23200 | 2.86 | 2.54 | 48000 | 3.16 | 1.94
Live | 206782516 |  |  |  | 47000 | 28400 | 23200 | 2.86 | 2.54 | 48000 | 3.16 | 1.94
Live | 206782517 |  |  |  | 47000 | 28400 | 23200 | 2.86 | 2.54 | 48000 | 3.16 | 1.94
Live | 206779553 |  |  |  | 47000 | 28400 | 23200 | 2.86 | 2.54 | 48000 | 3.16 | 1.94
Live | 206782518 |  |  |  | 47000 | 28400 | 23200 | 2.86 | 2.54 | 48000 | 3.16 | 1.94
Live | 206782520 |  |  |  | 47000 | 28400 | 23200 | 2.86 | 2.54 | 48000 | 3.16 | 1.94
Live | 206782522 |  |  |  | 47000 | 28400 | 23200 | 2.86 | 2.54 | 48000 | 3.16 | 1.94
Live | 206782523 |  |  |  | 47000 | 28400 | 23200 | 2.86 | 2.54 | 48000 | 3.16 | 1.94
Live | 206782521 |  |  |  | 47000 | 28400 | 23200 | 2.86 | 2.54 | 48000 | 3.16 | 1.94
Live | 206782524 |  |  |  | 47000 | 28400 | 23200 | 2.86 | 2.54 | 48000 | 3.16 | 1.94
Live | 206779554 |  |  |  | 47000 | 28400 | 23200 | 2.86 | 2.54 | 48000 | 3.16 | 1.94
Live | 202098759 |  |  |  | 47000 | 28400 | 23200 | 2.86 | 2.54 | 48000 | 3.16 | 1.94
Live | 202100690 |  |  |  | 47000 | 28400 | 23200 | 2.86 | 2.54 | 48000 | 3.16 | 1.94
Live | 202100691 |  |  |  | 47000 | 28400 | 23200 | 2.86 | 2.54 | 48000 | 3.16 | 1.94
Live | 202100692 |  |  |  | 47000 | 28400 | 23200 | 2.86 | 2.54 | 48000 | 3.16 | 1.94
Live | 206779557 |  |  |  | 47000 | 28400 | 23200 | 2.86 | 2.54 | 48000 | 3.16 | 1.94
Live | 202100693 |  |  |  | 47000 | 28400 | 23200 | 2.86 | 2.54 | 48000 | 3.16 | 1.94
Live | 206782525 |  |  |  | 47000 | 28400 | 23200 | 2.86 | 2.54 | 48000 | 3.16 | 1.94
Live | 206782526 |  |  |  | 47000 | 28400 | 23200 | 2.86 | 2.54 | 48000 | 3.16 | 1.94
Live | 206782527 |  |  |  | 47000 | 28400 | 23200 | 2.86 | 2.54 | 48000 | 3.16 | 1.94
Live | 206782532 |  |  |  | 47000 | 28400 | 23200 | 2.86 | 2.54 | 48000 | 3.16 | 1.94
Live | 206782528 |  |  |  | 47000 | 28400 | 23200 | 2.86 | 2.54 | 48000 | 3.16 | 1.94
Live | 206782530 |  |  |  | 47000 | 28400 | 23200 | 2.86 | 2.54 | 48000 | 3.16 | 1.94
Live | 206779558 |  |  |  | 47000 | 28400 | 23200 | 2.86 | 2.54 | 48000 | 3.16 | 1.94
Live | 206782529 |  |  |  | 47000 | 28400 | 23200 | 2.86 | 2.54 | 48000 | 3.16 | 1.94
Live | 202100732 |  |  |  | 47000 | 28400 | 23200 | 2.86 | 2.54 | 48000 | 3.16 | 1.94
Live | 206782531 |  |  |  | 47000 | 28400 | 23200 | 2.86 | 2.54 | 48000 | 3.16 | 1.94
Live | 206782533 |  |  |  | 47000 | 28400 | 23200 | 2.86 | 2.54 | 48000 | 3.16 | 1.94
Live | 206779559 |  |  |  | 47000 | 28400 | 23200 | 2.86 | 2.54 | 48000 | 3.16 | 1.94
Live | 206782534 |  |  |  | 47000 | 28400 | 23200 | 2.86 | 2.54 | 48000 | 3.16 | 1.94
Live | 206782535 |  |  |  | 47000 | 28400 | 23200 | 2.86 | 2.54 | 48000 | 3.16 | 1.94
Live | 206782536 |  |  |  | 47000 | 28400 | 23200 | 2.86 | 2.54 | 48000 | 3.16 | 1.94
Live | 202100730 |  |  |  | 47000 | 28400 | 23200 | 2.86 | 2.54 | 48000 | 3.16 | 1.94
Live | 202098769 |  |  |  | 47000 | 28400 | 23200 | 2.86 | 2.54 | 48000 | 3.16 | 1.94
Live | 202100733 |  |  |  | 47000 | 28400 | 23200 | 2.86 | 2.54 | 48000 | 3.16 | 1.94
Live | 202100731 |  |  |  | 47000 | 28400 | 23200 | 2.86 | 2.54 | 48000 | 3.16 | 1.94
Live | 206779560 |  |  |  | 47000 | 28400 | 23200 | 2.86 | 2.54 | 48000 | 3.16 | 1.94
Live | 206782537 |  |  |  | 47000 | 28400 | 23200 | 2.86 | 2.54 | 48000 | 3.16 | 1.94
Live | 206782538 |  |  |  | 47000 | 28400 | 23200 | 2.86 | 2.54 | 48000 | 3.16 | 1.94
Live | 206782539 |  |  |  | 47000 | 28400 | 23200 | 2.86 | 2.54 | 48000 | 3.16 | 1.94
Live | 206782548 |  |  |  | 47000 | 28400 | 23200 | 2.86 | 2.54 | 48000 | 3.16 | 1.94
Live | 206782540 |  |  |  | 47000 | 28400 | 23200 | 2.86 | 2.54 | 48000 | 3.16 | 1.94
Live | 206779561 |  |  |  | 47000 | 28400 | 23200 | 2.86 | 2.54 | 48000 | 3.16 | 1.94
Live | 206782542 |  |  |  | 47000 | 28400 | 23200 | 2.86 | 2.54 | 48000 | 3.16 | 1.94
Live | 206782541 |  |  |  | 47000 | 28400 | 23200 | 2.86 | 2.54 | 48000 | 3.16 | 1.94
Live | 206782543 |  |  |  | 47000 | 28400 | 23200 | 2.86 | 2.54 | 48000 | 3.16 | 1.94
Live | 206779562 |  |  |  | 47000 | 28400 | 23200 | 2.86 | 2.54 | 48000 | 3.16 | 1.94
Live | 206782544 |  |  |  | 47000 | 28400 | 23200 | 2.86 | 2.54 | 48000 | 3.16 | 1.94
Live | 206782547 |  |  |  | 47000 | 28400 | 23200 | 2.86 | 2.54 | 48000 | 3.16 | 1.94
Live | 206782545 |  |  |  | 47000 | 28400 | 23200 | 2.86 | 2.54 | 48000 | 3.16 | 1.94
Live | 206782546 |  |  |  | 47000 | 28400 | 23200 | 2.86 | 2.54 | 48000 | 3.16 | 1.94
Live | 202098779 |  |  |  | 47000 | 28400 | 23200 | 2.86 | 2.54 | 48000 | 3.16 | 1.94
Live | 202100762 |  |  |  | 47000 | 28400 | 23200 | 2.86 | 2.54 | 48000 | 3.16 | 1.94
Live | 206782549 |  |  |  | 47000 | 28400 | 23200 | 2.86 | 2.54 | 48000 | 3.16 | 1.94
Live | 206782550 |  |  |  | 47000 | 28400 | 23200 | 2.86 | 2.54 | 48000 | 3.16 | 1.94
Live | 202100763 |  |  |  | 47000 | 28400 | 23200 | 2.86 | 2.54 | 48000 | 3.16 | 1.94
Live | 206779563 |  |  |  | 47000 | 28400 | 23200 | 2.86 | 2.54 | 48000 | 3.16 | 1.94
Live | 206779564 |  |  |  | 47000 | 28400 | 23200 | 2.86 | 2.54 | 48000 | 3.16 | 1.94
Live | 206782551 |  |  |  | 47000 | 28400 | 23200 | 2.86 | 2.54 | 48000 | 3.16 | 1.94
Live | 206782553 |  |  |  | 47000 | 28400 | 23200 | 2.86 | 2.54 | 48000 | 3.16 | 1.94
Live | 206779565 |  |  |  | 47000 | 28400 | 23200 | 2.86 | 2.54 | 48000 | 3.16 | 1.94
Live | 206779323 |  |  |  | 48000 | 29200 | 24000 | 2.86 | 2.72 | 46000 | 3.32 | 2.25
Live | 206782552 |  |  |  | 47000 | 28400 | 23200 | 2.86 | 2.54 | 48000 | 3.16 | 1.94
Live | 206782554 |  |  |  | 47000 | 28400 | 23200 | 2.86 | 2.54 | 48000 | 3.16 | 1.94
Live | 206781689 |  |  |  | 48000 | 29200 | 24000 | 2.86 | 2.72 | 46000 | 3.32 | 2.25
Live | 206781690 |  |  |  | 48000 | 29200 | 24000 | 2.86 | 2.72 | 46000 | 3.32 | 2.25
Live | 206781691 |  |  |  | 48000 | 29200 | 24000 | 2.86 | 2.72 | 46000 | 3.32 | 2.25
Live | 206779324 |  |  |  | 48000 | 29200 | 24000 | 2.86 | 2.72 | 46000 | 3.32 | 2.25
Live | 206781692 |  |  |  | 48000 | 29200 | 24000 | 2.86 | 2.72 | 46000 | 3.32 | 2.25
Live | 206781693 |  |  |  | 48000 | 29200 | 24000 | 2.86 | 2.72 | 46000 | 3.32 | 2.25
Live | 206781694 |  |  |  | 48000 | 29200 | 24000 | 2.86 | 2.72 | 46000 | 3.32 | 2.25
Live | 206781695 |  |  |  | 48000 | 29200 | 24000 | 2.86 | 2.72 | 46000 | 3.32 | 2.25
Live | 206781696 |  |  |  | 48000 | 29200 | 24000 | 2.86 | 2.72 | 46000 | 3.32 | 2.25
Live | 206779325 |  |  |  | 48000 | 29200 | 24000 | 2.86 | 2.72 | 46000 | 3.32 | 2.25
Live | 206781698 |  |  |  | 48000 | 29200 | 24000 | 2.86 | 2.72 | 46000 | 3.32 | 2.25
Live | 206781697 |  |  |  | 48000 | 29200 | 24000 | 2.86 | 2.72 | 46000 | 3.32 | 2.25
Live | 206779326 |  |  |  | 48000 | 29200 | 24000 | 2.86 | 2.72 | 46000 | 3.32 | 2.25
Live | 206781699 |  |  |  | 48000 | 29200 | 24000 | 2.86 | 2.72 | 46000 | 3.32 | 2.25
Live | 206781700 |  |  |  | 48000 | 29200 | 24000 | 2.86 | 2.72 | 46000 | 3.32 | 2.25
Live | 206781701 |  |  |  | 48000 | 29200 | 24000 | 2.86 | 2.72 | 46000 | 3.32 | 2.25
Live | 206781351 |  |  |  | 46500 | 28000 | 22800 | 2.86 | 2.54 | 48000 | 3.18 | 1.92
Live | 206779327 |  |  |  | 48000 | 29200 | 24000 | 2.86 | 2.72 | 46000 | 3.32 | 2.25
Live | 206781702 |  |  |  | 48000 | 29200 | 24000 | 2.86 | 2.72 | 46000 | 3.32 | 2.25
Live | 206781704 |  |  |  | 48000 | 29200 | 24000 | 2.86 | 2.72 | 46000 | 3.32 | 2.25
Live | 206781703 |  |  |  | 48000 | 29200 | 24000 | 2.86 | 2.72 | 46000 | 3.32 | 2.25
Live | 206781705 |  |  |  | 48000 | 29200 | 24000 | 2.86 | 2.72 | 46000 | 3.32 | 2.25
Live | 206779328 |  |  |  | 48000 | 29200 | 24000 | 2.86 | 2.72 | 46000 | 3.32 | 2.25
Live | 206781707 |  |  |  | 48000 | 29200 | 24000 | 2.86 | 2.72 | 46000 | 3.32 | 2.25
Live | 206781706 |  |  |  | 48000 | 29200 | 24000 | 2.86 | 2.72 | 46000 | 3.32 | 2.25
Live | 206781708 |  |  |  | 48000 | 29200 | 24000 | 2.86 | 2.72 | 46000 | 3.32 | 2.25
Live | 206779222 |  |  |  | 46500 | 28000 | 22800 | 2.86 | 2.54 | 48000 | 3.18 | 1.92
Live | 206781350 |  |  |  | 46500 | 28000 | 22800 | 2.86 | 2.54 | 48000 | 3.18 | 1.92
Live | 206781352 |  |  |  | 46500 | 28000 | 22800 | 2.86 | 2.54 | 48000 | 3.18 | 1.92
Live | 206781349 |  |  |  | 46500 | 28000 | 22800 | 2.86 | 2.54 | 48000 | 3.18 | 1.92
Live | 206779223 |  |  |  | 46500 | 28000 | 22800 | 2.86 | 2.54 | 48000 | 3.18 | 1.92
Live | 206781353 |  |  |  | 46500 | 28000 | 22800 | 2.86 | 2.54 | 48000 | 3.18 | 1.92
Live | 206781355 |  |  |  | 46500 | 28000 | 22800 | 2.86 | 2.54 | 48000 | 3.18 | 1.92
Live | 206781354 |  |  |  | 46500 | 28000 | 22800 | 2.86 | 2.54 | 48000 | 3.18 | 1.92
Live | 206779225 |  |  |  | 46500 | 28000 | 22800 | 2.86 | 2.54 | 48000 | 3.18 | 1.92
Live | 206781356 |  |  |  | 46500 | 28000 | 22800 | 2.86 | 2.54 | 48000 | 3.18 | 1.92
Live | 206779224 |  |  |  | 46500 | 28000 | 22800 | 2.86 | 2.54 | 48000 | 3.18 | 1.92
Live | 206781357 |  |  |  | 46500 | 28000 | 22800 | 2.86 | 2.54 | 48000 | 3.18 | 1.92
Live | 206781358 |  |  |  | 46500 | 28000 | 22800 | 2.86 | 2.54 | 48000 | 3.18 | 1.92
Live | 206781360 |  |  |  | 46500 | 28000 | 22800 | 2.86 | 2.54 | 48000 | 3.18 | 1.92
Live | 206781359 |  |  |  | 46500 | 28000 | 22800 | 2.86 | 2.54 | 48000 | 3.18 | 1.92
Live | 206781361 |  |  |  | 46500 | 28000 | 22800 | 2.86 | 2.54 | 48000 | 3.18 | 1.92
Live | 206781364 |  |  |  | 46500 | 28000 | 22800 | 2.86 | 2.54 | 48000 | 3.18 | 1.92
Live | 206781363 |  |  |  | 46500 | 28000 | 22800 | 2.86 | 2.54 | 48000 | 3.18 | 1.92
Live | 206781362 |  |  |  | 46500 | 28000 | 22800 | 2.86 | 2.54 | 48000 | 3.18 | 1.92
Live | 206779226 |  |  |  | 46500 | 28000 | 22800 | 2.86 | 2.54 | 48000 | 3.18 | 1.92
Live | 206781365 |  |  |  | 46500 | 28000 | 22800 | 2.86 | 2.54 | 48000 | 3.18 | 1.92
Live | 206781366 |  |  |  | 46500 | 28000 | 22800 | 2.86 | 2.54 | 48000 | 3.18 | 1.92
Live | 206781367 |  |  |  | 46500 | 28000 | 22800 | 2.86 | 2.54 | 48000 | 3.18 | 1.92
Live | 206781368 |  |  |  | 46500 | 28000 | 22800 | 2.86 | 2.54 | 48000 | 3.18 | 1.92
Live | 206779227 |  |  |  | 46500 | 28000 | 22800 | 2.86 | 2.54 | 48000 | 3.18 | 1.92
Live | 206781369 |  |  |  | 46500 | 28000 | 22800 | 2.86 | 2.54 | 48000 | 3.18 | 1.92
Live | 206779228 |  |  |  | 46500 | 28000 | 22800 | 2.86 | 2.54 | 48000 | 3.18 | 1.92
Live | 206781370 |  |  |  | 46500 | 28000 | 22800 | 2.86 | 2.54 | 48000 | 3.18 | 1.92
Live | 206781371 |  |  |  | 46500 | 28000 | 22800 | 2.86 | 2.54 | 48000 | 3.18 | 1.92
Live | 202098754 |  |  |  | 46500 | 28000 | 22800 | 2.86 | 2.54 | 48000 | 3.18 | 1.92
Live | 206781438 |  |  |  | 46500 | 28000 | 22800 | 2.86 | 2.54 | 48000 | 3.18 | 1.92
Live | 202100670 |  |  |  | 46500 | 28000 | 22800 | 2.86 | 2.54 | 48000 | 3.18 | 1.92
Live | 202100672 |  |  |  | 46500 | 28000 | 22800 | 2.86 | 2.54 | 48000 | 3.18 | 1.92
Live | 202100673 |  |  |  | 46500 | 28000 | 22800 | 2.86 | 2.54 | 48000 | 3.18 | 1.92
Live | 202100671 |  |  |  | 46500 | 28000 | 22800 | 2.86 | 2.54 | 48000 | 3.18 | 1.92
Live | 206779232 |  |  |  | 46500 | 28000 | 22800 | 2.86 | 2.54 | 48000 | 3.18 | 1.92
Live | 206781439 |  |  |  | 46500 | 28000 | 22800 | 2.86 | 2.54 | 48000 | 3.18 | 1.92
Live | 206781441 |  |  |  | 46500 | 28000 | 22800 | 2.86 | 2.54 | 48000 | 3.18 | 1.92
Live | 206781442 |  |  |  | 46500 | 28000 | 22800 | 2.86 | 2.54 | 48000 | 3.18 | 1.92
Live | 206781440 |  |  |  | 46500 | 28000 | 22800 | 2.86 | 2.54 | 48000 | 3.18 | 1.92
Live | 206779233 |  |  |  | 46500 | 28000 | 22800 | 2.86 | 2.54 | 48000 | 3.18 | 1.92
Live | 206781443 |  |  |  | 46500 | 28000 | 22800 | 2.86 | 2.54 | 48000 | 3.18 | 1.92
Live | 206781444 |  |  |  | 46500 | 28000 | 22800 | 2.86 | 2.54 | 48000 | 3.18 | 1.92
Live | 206781446 |  |  |  | 46500 | 28000 | 22800 | 2.86 | 2.54 | 48000 | 3.18 | 1.92
Live | 206781445 |  |  |  | 46500 | 28000 | 22800 | 2.86 | 2.54 | 48000 | 3.18 | 1.92
Live | 206781447 |  |  |  | 46500 | 28000 | 22800 | 2.86 | 2.54 | 48000 | 3.18 | 1.92
Live | 206779234 |  |  |  | 46500 | 28000 | 22800 | 2.86 | 2.54 | 48000 | 3.18 | 1.92
Live | 206781448 |  |  |  | 46500 | 28000 | 22800 | 2.86 | 2.54 | 48000 | 3.18 | 1.92
Live | 206781449 |  |  |  | 46500 | 28000 | 22800 | 2.86 | 2.54 | 48000 | 3.18 | 1.92
Live | 202098753 |  |  |  | 46500 | 28000 | 22800 | 2.86 | 2.54 | 48000 | 3.18 | 1.92
Live | 202100668 |  |  |  | 46500 | 28000 | 22800 | 2.86 | 2.54 | 48000 | 3.18 | 1.92
Live | 202100667 |  |  |  | 46500 | 28000 | 22800 | 2.86 | 2.54 | 48000 | 3.18 | 1.92
Live | 202100666 |  |  |  | 46500 | 28000 | 22800 | 2.86 | 2.54 | 48000 | 3.18 | 1.92
Live | 202100669 |  |  |  | 46500 | 28000 | 22800 | 2.86 | 2.54 | 48000 | 3.18 | 1.92
Live | 206779235 |  |  |  | 46500 | 28000 | 22800 | 2.86 | 2.54 | 48000 | 3.18 | 1.92
Live | 206781426 |  |  |  | 46500 | 28000 | 22800 | 2.86 | 2.54 | 48000 | 3.18 | 1.92
Live | 206781427 |  |  |  | 46500 | 28000 | 22800 | 2.86 | 2.54 | 48000 | 3.18 | 1.92
Live | 206781429 |  |  |  | 46500 | 28000 | 22800 | 2.86 | 2.54 | 48000 | 3.18 | 1.92
Live | 206781428 |  |  |  | 46500 | 28000 | 22800 | 2.86 | 2.54 | 48000 | 3.18 | 1.92
Live | 206779236 |  |  |  | 46500 | 28000 | 22800 | 2.86 | 2.54 | 48000 | 3.18 | 1.92
Live | 206781430 |  |  |  | 46500 | 28000 | 22800 | 2.86 | 2.54 | 48000 | 3.18 | 1.92
Live | 206781435 |  |  |  | 46500 | 28000 | 22800 | 2.86 | 2.54 | 48000 | 3.18 | 1.92
Live | 206781433 |  |  |  | 46500 | 28000 | 22800 | 2.86 | 2.54 | 48000 | 3.18 | 1.92
Live | 206781432 |  |  |  | 46500 | 28000 | 22800 | 2.86 | 2.54 | 48000 | 3.18 | 1.92
Live | 206779237 |  |  |  | 46500 | 28000 | 22800 | 2.86 | 2.54 | 48000 | 3.18 | 1.92
Live | 206781431 |  |  |  | 46500 | 28000 | 22800 | 2.86 | 2.54 | 48000 | 3.18 | 1.92
Live | 206781434 |  |  |  | 46500 | 28000 | 22800 | 2.86 | 2.54 | 48000 | 3.18 | 1.92
Live | 206781453 |  |  |  | 46500 | 28000 | 22800 | 2.86 | 2.54 | 48000 | 3.18 | 1.92
Live | 206781436 |  |  |  | 46500 | 28000 | 22800 | 2.86 | 2.54 | 48000 | 3.18 | 1.92
Live | 206781437 |  |  |  | 46500 | 28000 | 22800 | 2.86 | 2.54 | 48000 | 3.18 | 1.92
Live | 202098764 |  |  |  | 46500 | 28000 | 22800 | 2.86 | 2.54 | 48000 | 3.18 | 1.92
Live | 202100710 |  |  |  | 46500 | 28000 | 22800 | 2.86 | 2.54 | 48000 | 3.18 | 1.92
Live | 202100711 |  |  |  | 46500 | 28000 | 22800 | 2.86 | 2.54 | 48000 | 3.18 | 1.92
Live | 202100713 |  |  |  | 46500 | 28000 | 22800 | 2.86 | 2.54 | 48000 | 3.18 | 1.92
Live | 202100712 |  |  |  | 46500 | 28000 | 22800 | 2.86 | 2.54 | 48000 | 3.18 | 1.92
Live | 206781450 |  |  |  | 46500 | 28000 | 22800 | 2.86 | 2.54 | 48000 | 3.18 | 1.92
Live | 206779238 |  |  |  | 46500 | 28000 | 22800 | 2.86 | 2.54 | 48000 | 3.18 | 1.92
Live | 206781451 |  |  |  | 46500 | 28000 | 22800 | 2.86 | 2.54 | 48000 | 3.18 | 1.92
Live | 206781452 |  |  |  | 46500 | 28000 | 22800 | 2.86 | 2.54 | 48000 | 3.18 | 1.92
Live | 206779239 |  |  |  | 46500 | 28000 | 22800 | 2.86 | 2.54 | 48000 | 3.18 | 1.92
Live | 206781455 |  |  |  | 46500 | 28000 | 22800 | 2.86 | 2.54 | 48000 | 3.18 | 1.92
Live | 206781454 |  |  |  | 46500 | 28000 | 22800 | 2.86 | 2.54 | 48000 | 3.18 | 1.92
Live | 206781457 |  |  |  | 46500 | 28000 | 22800 | 2.86 | 2.54 | 48000 | 3.18 | 1.92
Live | 206779240 |  |  |  | 46500 | 28000 | 22800 | 2.86 | 2.54 | 48000 | 3.18 | 1.92
Live | 206781456 |  |  |  | 46500 | 28000 | 22800 | 2.86 | 2.54 | 48000 | 3.18 | 1.92
Live | 206781459 |  |  |  | 46500 | 28000 | 22800 | 2.86 | 2.54 | 48000 | 3.18 | 1.92
Live | 206781460 |  |  |  | 46500 | 28000 | 22800 | 2.86 | 2.54 | 48000 | 3.18 | 1.92
Live | 206781458 |  |  |  | 46500 | 28000 | 22800 | 2.86 | 2.54 | 48000 | 3.18 | 1.92
Live | 202098773 |  |  |  | 46500 | 28000 | 22800 | 2.86 | 2.54 | 48000 | 3.18 | 1.92
Live | 202100749 |  |  |  | 46500 | 28000 | 22800 | 2.86 | 2.54 | 48000 | 3.18 | 1.92
Live | 202100748 |  |  |  | 46500 | 28000 | 22800 | 2.86 | 2.54 | 48000 | 3.18 | 1.92
Live | 206781461 |  |  |  | 46500 | 28000 | 22800 | 2.86 | 2.54 | 48000 | 3.18 | 1.92
Live | 202100747 |  |  |  | 46500 | 28000 | 22800 | 2.86 | 2.54 | 48000 | 3.18 | 1.92
Live | 202100746 |  |  |  | 46500 | 28000 | 22800 | 2.86 | 2.54 | 48000 | 3.18 | 1.92
Live | 206779241 |  |  |  | 46500 | 28000 | 22800 | 2.86 | 2.54 | 48000 | 3.18 | 1.92
Live | 206779242 |  |  |  | 46500 | 28000 | 22800 | 2.86 | 2.54 | 48000 | 3.18 | 1.92
Live | 206781465 |  |  |  | 46500 | 28000 | 22800 | 2.86 | 2.54 | 48000 | 3.18 | 1.92
Live | 206781463 |  |  |  | 46500 | 28000 | 22800 | 2.86 | 2.54 | 48000 | 3.18 | 1.92
Live | 206781462 |  |  |  | 46500 | 28000 | 22800 | 2.86 | 2.54 | 48000 | 3.18 | 1.92
Live | 206781464 |  |  |  | 46500 | 28000 | 22800 | 2.86 | 2.54 | 48000 | 3.18 | 1.92
Live | 206781466 |  |  |  | 46500 | 28000 | 22800 | 2.86 | 2.54 | 48000 | 3.18 | 1.92
Live | 206781472 |  |  |  | 46500 | 28000 | 22800 | 2.86 | 2.54 | 48000 | 3.18 | 1.92
Live | 206781467 |  |  |  | 46500 | 28000 | 22800 | 2.86 | 2.54 | 48000 | 3.18 | 1.92
Live | 206781469 |  |  |  | 46500 | 28000 | 22800 | 2.86 | 2.54 | 48000 | 3.18 | 1.92
Live | 206781468 |  |  |  | 46500 | 28000 | 22800 | 2.86 | 2.54 | 48000 | 3.18 | 1.92
Live | 206779243 |  |  |  | 46500 | 28000 | 22800 | 2.86 | 2.54 | 48000 | 3.18 | 1.92
Live | 202100752 |  |  |  | 46500 | 28000 | 22800 | 2.86 | 2.54 | 48000 | 3.18 | 1.92
Live | 206781470 |  |  |  | 46500 | 28000 | 22800 | 2.86 | 2.54 | 48000 | 3.18 | 1.92
Live | 206781473 |  |  |  | 46500 | 28000 | 22800 | 2.86 | 2.54 | 48000 | 3.18 | 1.92
Live | 206781471 |  |  |  | 46500 | 28000 | 22800 | 2.86 | 2.54 | 48000 | 3.18 | 1.92
Live | 202098774 |  |  |  | 46500 | 28000 | 22800 | 2.86 | 2.54 | 48000 | 3.18 | 1.92
Live | 202100750 |  |  |  | 46500 | 28000 | 22800 | 2.86 | 2.54 | 48000 | 3.18 | 1.92
Live | 206781474 |  |  |  | 46500 | 28000 | 22800 | 2.86 | 2.54 | 48000 | 3.18 | 1.92
Live | 202100751 |  |  |  | 46500 | 28000 | 22800 | 2.86 | 2.54 | 48000 | 3.18 | 1.92
Live | 206781480 |  |  |  | 46500 | 28000 | 22800 | 2.86 | 2.54 | 48000 | 3.18 | 1.92
Live | 206779246 |  |  |  | 46500 | 28000 | 22800 | 2.86 | 2.54 | 48000 | 3.18 | 1.92
Live | 202100753 |  |  |  | 46500 | 28000 | 22800 | 2.86 | 2.54 | 48000 | 3.18 | 1.92
Live | 206779244 |  |  |  | 46500 | 28000 | 22800 | 2.86 | 2.54 | 48000 | 3.18 | 1.92
Live | 206781475 |  |  |  | 46500 | 28000 | 22800 | 2.86 | 2.54 | 48000 | 3.18 | 1.92
Live | 206781476 |  |  |  | 46500 | 28000 | 22800 | 2.86 | 2.54 | 48000 | 3.18 | 1.92
Live | 206781477 |  |  |  | 46500 | 28000 | 22800 | 2.86 | 2.54 | 48000 | 3.18 | 1.92
Live | 206779245 |  |  |  | 46500 | 28000 | 22800 | 2.86 | 2.54 | 48000 | 3.18 | 1.92
Live | 206781478 |  |  |  | 46500 | 28000 | 22800 | 2.86 | 2.54 | 48000 | 3.18 | 1.92
Live | 206781479 |  |  |  | 46500 | 28000 | 22800 | 2.86 | 2.54 | 48000 | 3.18 | 1.92
Live | 206781481 |  |  |  | 46500 | 28000 | 22800 | 2.86 | 2.54 | 48000 | 3.18 | 1.92
Live | 206781482 |  |  |  | 46500 | 28000 | 22800 | 2.86 | 2.54 | 48000 | 3.18 | 1.92
Live | 202098783 |  |  |  | 46500 | 28000 | 22800 | 2.86 | 2.54 | 48000 | 3.18 | 1.92
Live | 202100770 |  |  |  | 46500 | 28000 | 22800 | 2.86 | 2.54 | 48000 | 3.18 | 1.92
Live | 206781483 |  |  |  | 46500 | 28000 | 22800 | 2.86 | 2.54 | 48000 | 3.18 | 1.92
Live | 206781484 |  |  |  | 46500 | 28000 | 22800 | 2.86 | 2.54 | 48000 | 3.18 | 1.92
Live | 206781485 |  |  |  | 46500 | 28000 | 22800 | 2.86 | 2.54 | 48000 | 3.18 | 1.92
Live | 206779264 |  |  |  | 46500 | 28000 | 22800 | 2.86 | 2.54 | 48000 | 3.18 | 1.92
Live | 206781502 |  |  |  | 46500 | 28000 | 22800 | 2.86 | 2.54 | 48000 | 3.18 | 1.92
Live | 206781503 |  |  |  | 46500 | 28000 | 22800 | 2.86 | 2.54 | 48000 | 3.18 | 1.92
Live | 206781504 |  |  |  | 46500 | 28000 | 22800 | 2.86 | 2.54 | 48000 | 3.18 | 1.92
Live | 202098784 |  |  |  | 46500 | 28000 | 22800 | 2.86 | 2.54 | 48000 | 3.18 | 1.92
Live | 206779266 |  |  |  | 46500 | 28000 | 22800 | 2.86 | 2.54 | 48000 | 3.18 | 1.92
Live | 206779265 |  |  |  | 46500 | 28000 | 22800 | 2.86 | 2.54 | 48000 | 3.18 | 1.92
Live | 202100772 |  |  |  | 46500 | 28000 | 22800 | 2.86 | 2.54 | 48000 | 3.18 | 1.92
Live | 202100773 |  |  |  | 46500 | 28000 | 22800 | 2.86 | 2.54 | 48000 | 3.18 | 1.92
Live | 206781372 |  |  |  | 46500 | 28000 | 22800 | 2.86 | 2.54 | 48000 | 3.18 | 1.92
Live | 206779248 |  |  |  | 46500 | 28000 | 22800 | 2.86 | 2.54 | 48000 | 3.18 | 1.92
Live | 206779247 |  |  |  | 46500 | 28000 | 22800 | 2.86 | 2.54 | 48000 | 3.18 | 1.92
Live | 206781373 |  |  |  | 46500 | 28000 | 22800 | 2.86 | 2.54 | 48000 | 3.18 | 1.92
Live | 206781378 |  |  |  | 47500 | 29000 | 23800 | 2.93 | 2.7 | 46500 | 3.3 | 2.19
Live | 206781374 |  |  |  | 46500 | 28000 | 22800 | 2.86 | 2.54 | 48000 | 3.18 | 1.92
Live | 206779249 |  |  |  | 46500 | 28000 | 22800 | 2.86 | 2.54 | 48000 | 3.18 | 1.92
Live | 206781375 |  |  |  | 46500 | 28000 | 22800 | 2.86 | 2.54 | 48000 | 3.18 | 1.92
Live | 206781376 |  |  |  | 46500 | 28000 | 22800 | 2.86 | 2.54 | 48000 | 3.18 | 1.92
Live | 206781377 |  |  |  | 46500 | 28000 | 22800 | 2.86 | 2.54 | 48000 | 3.18 | 1.92
Live | 206781380 |  |  |  | 47500 | 29000 | 23800 | 2.93 | 2.7 | 46500 | 3.3 | 2.19
Live | 206781381 |  |  |  | 47500 | 29000 | 23800 | 2.93 | 2.7 | 46500 | 3.3 | 2.19
Live | 206779250 |  |  |  | 47500 | 29000 | 23800 | 2.93 | 2.7 | 46500 | 3.3 | 2.19
Live | 206781379 |  |  |  | 47500 | 29000 | 23800 | 2.93 | 2.7 | 46500 | 3.3 | 2.19
Live | 206779251 |  |  |  | 47500 | 29000 | 23800 | 2.93 | 2.7 | 46500 | 3.3 | 2.19
Live | 206781382 |  |  |  | 47500 | 29000 | 23800 | 2.93 | 2.7 | 46500 | 3.3 | 2.19
Live | 206781384 |  |  |  | 47500 | 29000 | 23800 | 2.93 | 2.7 | 46500 | 3.3 | 2.19
Live | 206781383 |  |  |  | 47500 | 29000 | 23800 | 2.93 | 2.7 | 46500 | 3.3 | 2.19
Live | 206781385 |  |  |  | 47500 | 29000 | 23800 | 2.93 | 2.7 | 46500 | 3.3 | 2.19
Live | 206779252 |  |  |  | 47500 | 29000 | 23800 | 2.93 | 2.7 | 46500 | 3.3 | 2.19
Live | 206781386 |  |  |  | 47500 | 29000 | 23800 | 2.93 | 2.7 | 46500 | 3.3 | 2.19
Live | 206781387 |  |  |  | 47500 | 29000 | 23800 | 2.93 | 2.7 | 46500 | 3.3 | 2.19
Live | 206781388 |  |  |  | 47500 | 29000 | 23800 | 2.93 | 2.7 | 46500 | 3.3 | 2.19
Live | 206781389 |  |  |  | 47500 | 29000 | 23800 | 2.93 | 2.7 | 46500 | 3.3 | 2.19
Live | 206779253 |  |  |  | 47500 | 29000 | 23800 | 2.93 | 2.7 | 46500 | 3.3 | 2.19
Live | 206781401 |  |  |  | 47500 | 29000 | 23800 | 2.93 | 2.7 | 46500 | 3.3 | 2.19
Live | 206781392 |  |  |  | 47500 | 29000 | 23800 | 2.93 | 2.7 | 46500 | 3.3 | 2.19
Live | 206781390 |  |  |  | 47500 | 29000 | 23800 | 2.93 | 2.7 | 46500 | 3.3 | 2.19
Live | 206781391 |  |  |  | 47500 | 29000 | 23800 | 2.93 | 2.7 | 46500 | 3.3 | 2.19
Live | 206781393 |  |  |  | 47500 | 29000 | 23800 | 2.93 | 2.7 | 46500 | 3.3 | 2.19
Live | 206779254 |  |  |  | 47500 | 29000 | 23800 | 2.93 | 2.7 | 46500 | 3.3 | 2.19
Live | 206781394 |  |  |  | 47500 | 29000 | 23800 | 2.93 | 2.7 | 46500 | 3.3 | 2.19
Live | 206781395 |  |  |  | 47500 | 29000 | 23800 | 2.93 | 2.7 | 46500 | 3.3 | 2.19
Live | 206781396 |  |  |  | 47500 | 29000 | 23800 | 2.93 | 2.7 | 46500 | 3.3 | 2.19
Live | 206781397 |  |  |  | 47500 | 29000 | 23800 | 2.93 | 2.7 | 46500 | 3.3 | 2.19
Live | 206779255 |  |  |  | 47500 | 29000 | 23800 | 2.93 | 2.7 | 46500 | 3.3 | 2.19
Live | 206781399 |  |  |  | 47500 | 29000 | 23800 | 2.93 | 2.7 | 46500 | 3.3 | 2.19
Live | 206781398 |  |  |  | 47500 | 29000 | 23800 | 2.93 | 2.7 | 46500 | 3.3 | 2.19
Live | 206779256 |  |  |  | 47500 | 29000 | 23800 | 2.93 | 2.7 | 46500 | 3.3 | 2.19
Live | 206781400 |  |  |  | 47500 | 29000 | 23800 | 2.93 | 2.7 | 46500 | 3.3 | 2.19
Live | 206779257 |  |  |  | 47500 | 29000 | 23800 | 2.93 | 2.7 | 46500 | 3.3 | 2.19
Live | 206781403 |  |  |  | 47500 | 29000 | 23800 | 2.93 | 2.7 | 46500 | 3.3 | 2.19
Live | 206781404 |  |  |  | 47500 | 29000 | 23800 | 2.93 | 2.7 | 46500 | 3.3 | 2.19
Live | 206781402 |  |  |  | 47500 | 29000 | 23800 | 2.93 | 2.7 | 46500 | 3.3 | 2.19
Live | 206779258 |  |  |  | 47500 | 29000 | 23800 | 2.93 | 2.7 | 46500 | 3.3 | 2.19
Live | 206781405 |  |  |  | 47500 | 29000 | 23800 | 2.93 | 2.7 | 46500 | 3.3 | 2.19
Live | 206781406 |  |  |  | 47500 | 29000 | 23800 | 2.93 | 2.7 | 46500 | 3.3 | 2.19
Live | 206781407 |  |  |  | 47500 | 29000 | 23800 | 2.93 | 2.7 | 46500 | 3.3 | 2.19
Live | 206781408 |  |  |  | 47500 | 29000 | 23800 | 2.93 | 2.7 | 46500 | 3.3 | 2.19
Live | 206781411 |  |  |  | 47500 | 29000 | 23800 | 2.93 | 2.7 | 46500 | 3.3 | 2.19
Live | 206779259 |  |  |  | 47500 | 29000 | 23800 | 2.93 | 2.7 | 46500 | 3.3 | 2.19
Live | 206781409 |  |  |  | 47500 | 29000 | 23800 | 2.93 | 2.7 | 46500 | 3.3 | 2.19
Live | 206781410 |  |  |  | 47500 | 29000 | 23800 | 2.93 | 2.7 | 46500 | 3.3 | 2.19
Live | 206779260 |  |  |  | 47500 | 29000 | 23800 | 2.93 | 2.7 | 46500 | 3.3 | 2.19
Live | 206781414 |  |  |  | 47500 | 29000 | 23800 | 2.93 | 2.7 | 46500 | 3.3 | 2.19
Live | 206781412 |  |  |  | 47500 | 29000 | 23800 | 2.93 | 2.7 | 46500 | 3.3 | 2.19
Live | 206781413 |  |  |  | 47500 | 29000 | 23800 | 2.93 | 2.7 | 46500 | 3.3 | 2.19
Live | 206781416 |  |  |  | 47500 | 29000 | 23800 | 2.93 | 2.7 | 46500 | 3.3 | 2.19
Live | 206781415 |  |  |  | 47500 | 29000 | 23800 | 2.93 | 2.7 | 46500 | 3.3 | 2.19
Live | 206781418 |  |  |  | 47500 | 29000 | 23800 | 2.93 | 2.7 | 46500 | 3.3 | 2.19
Live | 206781417 |  |  |  | 47500 | 29000 | 23800 | 2.93 | 2.7 | 46500 | 3.3 | 2.19
Live | 206779261 |  |  |  | 47500 | 29000 | 23800 | 2.93 | 2.7 | 46500 | 3.3 | 2.19
Live | 206781419 |  |  |  | 47500 | 29000 | 23800 | 2.93 | 2.7 | 46500 | 3.3 | 2.19
Live | 206781421 |  |  |  | 47500 | 29000 | 23800 | 2.93 | 2.7 | 46500 | 3.3 | 2.19
Live | 206781420 |  |  |  | 47500 | 29000 | 23800 | 2.93 | 2.7 | 46500 | 3.3 | 2.19
Live | 206781422 |  |  |  | 47500 | 29000 | 23800 | 2.93 | 2.7 | 46500 | 3.3 | 2.19
Live | 206779262 |  |  |  | 47500 | 29000 | 23800 | 2.93 | 2.7 | 46500 | 3.3 | 2.19
Live | 206781256 |  |  |  | 48000 | 29800 | 24600 | 3.01 | 2.82 | 46500 | 3.5 | 2.44
Live | 206779263 |  |  |  | 47500 | 29000 | 23800 | 2.93 | 2.7 | 46500 | 3.3 | 2.19
Live | 206781423 |  |  |  | 47500 | 29000 | 23800 | 2.93 | 2.7 | 46500 | 3.3 | 2.19
Live | 206781424 |  |  |  | 47500 | 29000 | 23800 | 2.93 | 2.7 | 46500 | 3.3 | 2.19
Live | 206781425 |  |  |  | 47500 | 29000 | 23800 | 2.93 | 2.7 | 46500 | 3.3 | 2.19
Live | 9035724 |  |  |  | 47500 | 28200 | 23000 | 2.93 | 2.62 | 48000 | 3.28 | 2.01
Live | 206781254 |  |  |  | 48000 | 29800 | 24600 | 3.01 | 2.82 | 46500 | 3.5 | 2.44
Live | 9036116 |  |  |  | 47500 | 28200 | 23000 | 2.93 | 2.62 | 48000 | 3.28 | 2.01
Live | 9036351 |  |  |  | 47500 | 28200 | 23000 | 2.93 | 2.62 | 48000 | 3.28 | 2.01
Live | 9036586 |  |  |  | 47500 | 28200 | 23000 | 2.93 | 2.62 | 48000 | 3.28 | 2.01
Live | 9036785 |  |  |  | 47500 | 28200 | 23000 | 2.93 | 2.62 | 48000 | 3.28 | 2.01
Live | 206779200 |  |  |  | 48000 | 29800 | 24600 | 3.01 | 2.82 | 46500 | 3.5 | 2.44
Live | 206781253 |  |  |  | 48000 | 29800 | 24600 | 3.01 | 2.82 | 46500 | 3.5 | 2.44
Live | 206781255 |  |  |  | 48000 | 29800 | 24600 | 3.01 | 2.82 | 46500 | 3.5 | 2.44
Live | 206779284 |  |  |  | 46500 | 27800 | 22600 | 2.86 | 2.54 | 48000 | 3.14 | 1.87
Live | 206781257 |  |  |  | 48000 | 29800 | 24600 | 3.01 | 2.82 | 46500 | 3.5 | 2.44
Live | 206779201 |  |  |  | 48000 | 29800 | 24600 | 3.01 | 2.82 | 46500 | 3.5 | 2.44
Live | 206781258 |  |  |  | 48000 | 29800 | 24600 | 3.01 | 2.82 | 46500 | 3.5 | 2.44
Live | 206781259 |  |  |  | 48000 | 29800 | 24600 | 3.01 | 2.82 | 46500 | 3.5 | 2.44
Live | 206781260 |  |  |  | 48000 | 29800 | 24600 | 3.01 | 2.82 | 46500 | 3.5 | 2.44
Live | 206781534 |  |  |  | 46500 | 27800 | 22600 | 2.86 | 2.54 | 48000 | 3.14 | 1.87
Live | 206781535 |  |  |  | 46500 | 27800 | 22600 | 2.86 | 2.54 | 48000 | 3.14 | 1.87
Live | 206781538 |  |  |  | 46500 | 27800 | 22600 | 2.86 | 2.54 | 48000 | 3.14 | 1.87
Live | 206781536 |  |  |  | 46500 | 27800 | 22600 | 2.86 | 2.54 | 48000 | 3.14 | 1.87
Live | 206781533 |  |  |  | 46500 | 27800 | 22600 | 2.86 | 2.54 | 48000 | 3.14 | 1.87
Live | 206779285 |  |  |  | 46500 | 27800 | 22600 | 2.86 | 2.54 | 48000 | 3.14 | 1.87
Live | 206779286 |  |  |  | 46500 | 27800 | 22600 | 2.86 | 2.54 | 48000 | 3.14 | 1.87
Live | 206781537 |  |  |  | 46500 | 27800 | 22600 | 2.86 | 2.54 | 48000 | 3.14 | 1.87
Live | 206781539 |  |  |  | 46500 | 27800 | 22600 | 2.86 | 2.54 | 48000 | 3.14 | 1.87
Live | 206781540 |  |  |  | 46500 | 27800 | 22600 | 2.86 | 2.54 | 48000 | 3.14 | 1.87
Live | 206781541 |  |  |  | 46500 | 27800 | 22600 | 2.86 | 2.54 | 48000 | 3.14 | 1.87
Live | 206779279 |  |  |  | 48000 | 28000 | 22800 | 2.93 | 2.62 | 47500 | 3.26 | 2.01
Live | 206781542 |  |  |  | 46500 | 27800 | 22600 | 2.86 | 2.54 | 48000 | 3.14 | 1.87
Live | 206781544 |  |  |  | 46500 | 27800 | 22600 | 2.86 | 2.54 | 48000 | 3.14 | 1.87
Live | 206781543 |  |  |  | 46500 | 27800 | 22600 | 2.86 | 2.54 | 48000 | 3.14 | 1.87
Live | 206781759 |  |  |  | 48000 | 28000 | 22800 | 2.93 | 2.62 | 47500 | 3.26 | 2.01
Live | 206779278 |  |  |  | 48000 | 28000 | 22800 | 2.93 | 2.62 | 47500 | 3.26 | 2.01
Live | 206781760 |  |  |  | 48000 | 28000 | 22800 | 2.93 | 2.62 | 47500 | 3.26 | 2.01
Live | 206781761 |  |  |  | 48000 | 28000 | 22800 | 2.93 | 2.62 | 47500 | 3.26 | 2.01
Live | 206781762 |  |  |  | 48000 | 28000 | 22800 | 2.93 | 2.62 | 47500 | 3.26 | 2.01
Live | 206781769 |  |  |  | 48000 | 28000 | 22800 | 2.93 | 2.62 | 47500 | 3.26 | 2.01
Live | 206781763 |  |  |  | 48000 | 28000 | 22800 | 2.93 | 2.62 | 47500 | 3.26 | 2.01
Live | 206782628 |  |  |  | 55500 | 32600 | 27200 | 2.86 | 2.68 | 58500 | 3.34 | 2.12
Live | 206781764 |  |  |  | 48000 | 28000 | 22800 | 2.93 | 2.62 | 47500 | 3.26 | 2.01
Live | 206781765 |  |  |  | 48000 | 28000 | 22800 | 2.93 | 2.62 | 47500 | 3.26 | 2.01
Live | 206781766 |  |  |  | 48000 | 28000 | 22800 | 2.93 | 2.62 | 47500 | 3.26 | 2.01
Live | 206779280 |  |  |  | 48000 | 28000 | 22800 | 2.93 | 2.62 | 47500 | 3.26 | 2.01
Live | 206781767 |  |  |  | 48000 | 28000 | 22800 | 2.93 | 2.62 | 47500 | 3.26 | 2.01
Live | 206781768 |  |  |  | 48000 | 28000 | 22800 | 2.93 | 2.62 | 47500 | 3.26 | 2.01
Live | 206781770 |  |  |  | 48000 | 28000 | 22800 | 2.93 | 2.62 | 47500 | 3.26 | 2.01
Live | 206779581 |  |  |  | 55500 | 32600 | 27200 | 2.86 | 2.68 | 58500 | 3.34 | 2.12
Live | 206782625 |  |  |  | 55500 | 32600 | 27200 | 2.86 | 2.68 | 58500 | 3.34 | 2.12
Live | 206782626 |  |  |  | 55500 | 32600 | 27200 | 2.86 | 2.68 | 58500 | 3.34 | 2.12
Live | 206782627 |  |  |  | 55500 | 32600 | 27200 | 2.86 | 2.68 | 58500 | 3.34 | 2.12
Live | 206779582 |  |  |  | 55500 | 32600 | 27200 | 2.86 | 2.68 | 58500 | 3.34 | 2.12
Live | 206782630 |  |  |  | 55500 | 32600 | 27200 | 2.86 | 2.68 | 58500 | 3.34 | 2.12
Live | 206782629 |  |  |  | 55500 | 32600 | 27200 | 2.86 | 2.68 | 58500 | 3.34 | 2.12
Live | 206782631 |  |  |  | 55500 | 32600 | 27200 | 2.86 | 2.68 | 58500 | 3.34 | 2.12
Live | 206782641 |  |  |  | 55500 | 32600 | 27200 | 2.86 | 2.68 | 58500 | 3.34 | 2.12
Live | 206782632 |  |  |  | 55500 | 32600 | 27200 | 2.86 | 2.68 | 58500 | 3.34 | 2.12
Live | 206782633 |  |  |  | 55500 | 32600 | 27200 | 2.86 | 2.68 | 58500 | 3.34 | 2.12
Live | 206779583 |  |  |  | 55500 | 32600 | 27200 | 2.86 | 2.68 | 58500 | 3.34 | 2.12
Live | 206782634 |  |  |  | 55500 | 32600 | 27200 | 2.86 | 2.68 | 58500 | 3.34 | 2.12
Live | 206779584 |  |  |  | 55500 | 32600 | 27200 | 2.86 | 2.68 | 58500 | 3.34 | 2.12
Live | 206782635 |  |  |  | 55500 | 32600 | 27200 | 2.86 | 2.68 | 58500 | 3.34 | 2.12
Live | 206782636 |  |  |  | 55500 | 32600 | 27200 | 2.86 | 2.68 | 58500 | 3.34 | 2.12
Live | 206782638 |  |  |  | 55500 | 32600 | 27200 | 2.86 | 2.68 | 58500 | 3.34 | 2.12
Live | 206779585 |  |  |  | 55500 | 32600 | 27200 | 2.86 | 2.68 | 58500 | 3.34 | 2.12
Live | 206782637 |  |  |  | 55500 | 32600 | 27200 | 2.86 | 2.68 | 58500 | 3.34 | 2.12
Live | 206782639 |  |  |  | 55500 | 32600 | 27200 | 2.86 | 2.68 | 58500 | 3.34 | 2.12
Live | 206782640 |  |  |  | 55500 | 32600 | 27200 | 2.86 | 2.68 | 58500 | 3.34 | 2.12
Live | 206779586 |  |  |  | 55500 | 32600 | 27200 | 2.86 | 2.68 | 58500 | 3.34 | 2.12
Live | 206782642 |  |  |  | 55500 | 32600 | 27200 | 2.86 | 2.68 | 58500 | 3.34 | 2.12
Live | 206782643 |  |  |  | 55500 | 32600 | 27200 | 2.86 | 2.68 | 58500 | 3.34 | 2.12
Live | 206782644 |  |  |  | 55500 | 32600 | 27200 | 2.86 | 2.68 | 58500 | 3.34 | 2.12
Live | 206778969 |  |  |  | 24000 | 15100 | 12000 | 3.59 | 2.67 | 24000 | 3.72 | 2.25
Live | 206780433 |  |  |  | 24000 | 15100 | 12000 | 3.59 | 2.67 | 24000 | 3.72 | 2.25
Live | 206778970 |  |  |  | 24000 | 15100 | 12000 | 3.59 | 2.67 | 24000 | 3.72 | 2.25
Live | 206780434 |  |  |  | 24000 | 15100 | 12000 | 3.59 | 2.67 | 24000 | 3.72 | 2.25
Live | 206780438 |  |  |  | 24000 | 15100 | 12000 | 3.59 | 2.67 | 24000 | 3.72 | 2.25
Live | 206780435 |  |  |  | 24000 | 15100 | 12000 | 3.59 | 2.67 | 24000 | 3.72 | 2.25
Live | 206780436 |  |  |  | 24000 | 15100 | 12000 | 3.59 | 2.67 | 24000 | 3.72 | 2.25
Live | 206780437 |  |  |  | 24000 | 15100 | 12000 | 3.59 | 2.67 | 24000 | 3.72 | 2.25
Live | 206780447 |  |  |  | 24000 | 15100 | 12000 | 3.59 | 2.67 | 24000 | 3.72 | 2.25
Live | 206778971 |  |  |  | 24000 | 15100 | 12000 | 3.59 | 2.67 | 24000 | 3.72 | 2.25
Live | 206780441 |  |  |  | 24000 | 15100 | 12000 | 3.59 | 2.67 | 24000 | 3.72 | 2.25
Live | 206780439 |  |  |  | 24000 | 15100 | 12000 | 3.59 | 2.67 | 24000 | 3.72 | 2.25
Live | 206780440 |  |  |  | 24000 | 15100 | 12000 | 3.59 | 2.67 | 24000 | 3.72 | 2.25
Live | 206780442 |  |  |  | 24000 | 15100 | 12000 | 3.59 | 2.67 | 24000 | 3.72 | 2.25
Live | 206778972 |  |  |  | 24000 | 15100 | 12000 | 3.59 | 2.67 | 24000 | 3.72 | 2.25
Live | 206780445 |  |  |  | 24000 | 15100 | 12000 | 3.59 | 2.67 | 24000 | 3.72 | 2.25
Live | 206780446 |  |  |  | 24000 | 15100 | 12000 | 3.59 | 2.67 | 24000 | 3.72 | 2.25
Live | 206780443 |  |  |  | 24000 | 15100 | 12000 | 3.59 | 2.67 | 24000 | 3.72 | 2.25
Live | 206780444 |  |  |  | 24000 | 15100 | 12000 | 3.59 | 2.67 | 24000 | 3.72 | 2.25
Live | 206778973 |  |  |  | 24000 | 15100 | 12000 | 3.59 | 2.67 | 24000 | 3.72 | 2.25
Live | 206780448 |  |  |  | 24000 | 15100 | 12000 | 3.59 | 2.67 | 24000 | 3.72 | 2.25
Live | 206780459 |  |  |  | 24000 | 15100 | 12000 | 3.59 | 2.67 | 24000 | 3.72 | 2.25
Live | 206778974 |  |  |  | 24000 | 15100 | 12000 | 3.59 | 2.67 | 24000 | 3.72 | 2.25
Live | 206780450 |  |  |  | 24000 | 15100 | 12000 | 3.59 | 2.67 | 24000 | 3.72 | 2.25
Live | 206780454 |  |  |  | 24000 | 15100 | 12000 | 3.59 | 2.67 | 24000 | 3.72 | 2.25
Live | 206780449 |  |  |  | 24000 | 15100 | 12000 | 3.59 | 2.67 | 24000 | 3.72 | 2.25
Live | 206780452 |  |  |  | 24000 | 15100 | 12000 | 3.59 | 2.67 | 24000 | 3.72 | 2.25
Live | 206780451 |  |  |  | 24000 | 15100 | 12000 | 3.59 | 2.67 | 24000 | 3.72 | 2.25
Live | 206780453 |  |  |  | 24000 | 15100 | 12000 | 3.59 | 2.67 | 24000 | 3.72 | 2.25
Live | 206778975 |  |  |  | 24000 | 15100 | 12000 | 3.59 | 2.67 | 24000 | 3.72 | 2.25
Live | 206780455 |  |  |  | 24000 | 15100 | 12000 | 3.59 | 2.67 | 24000 | 3.72 | 2.25
Live | 206780456 |  |  |  | 24000 | 15100 | 12000 | 3.59 | 2.67 | 24000 | 3.72 | 2.25
Live | 206780458 |  |  |  | 24000 | 15100 | 12000 | 3.59 | 2.67 | 24000 | 3.72 | 2.25
Live | 206780457 |  |  |  | 24000 | 15100 | 12000 | 3.59 | 2.67 | 24000 | 3.72 | 2.25
Live | 206778976 |  |  |  | 24000 | 15100 | 12000 | 3.59 | 2.67 | 24000 | 3.72 | 2.25
Live | 206778977 |  |  |  | 24000 | 15100 | 12000 | 3.59 | 2.67 | 24000 | 3.72 | 2.25
Live | 206780460 |  |  |  | 24000 | 15100 | 12000 | 3.59 | 2.67 | 24000 | 3.72 | 2.25
Live | 206780462 |  |  |  | 24000 | 15100 | 12000 | 3.59 | 2.67 | 24000 | 3.72 | 2.25
Live | 206778807 |  |  |  | 24000 | 15100 | 12000 | 3.52 | 2.67 | 24000 | 3.7 | 2.25
Live | 206780461 |  |  |  | 24000 | 15100 | 12000 | 3.59 | 2.67 | 24000 | 3.72 | 2.25
Live | 206779913 |  |  |  | 24000 | 15100 | 12000 | 3.52 | 2.67 | 24000 | 3.7 | 2.25
Live | 206779914 |  |  |  | 24000 | 15100 | 12000 | 3.52 | 2.67 | 24000 | 3.7 | 2.25
Live | 206779915 |  |  |  | 24000 | 15100 | 12000 | 3.52 | 2.67 | 24000 | 3.7 | 2.25
Live | 206779916 |  |  |  | 24000 | 15100 | 12000 | 3.52 | 2.67 | 24000 | 3.7 | 2.25
Live | 206778808 |  |  |  | 24000 | 15100 | 12000 | 3.52 | 2.67 | 24000 | 3.7 | 2.25
Live | 206779918 |  |  |  | 24000 | 15100 | 12000 | 3.52 | 2.67 | 24000 | 3.7 | 2.25
Live | 206779917 |  |  |  | 24000 | 15100 | 12000 | 3.52 | 2.67 | 24000 | 3.7 | 2.25
Live | 206779920 |  |  |  | 24000 | 15100 | 12000 | 3.52 | 2.67 | 24000 | 3.7 | 2.25
Live | 206778809 |  |  |  | 24000 | 15100 | 12000 | 3.52 | 2.67 | 24000 | 3.7 | 2.25
Live | 206779919 |  |  |  | 24000 | 15100 | 12000 | 3.52 | 2.67 | 24000 | 3.7 | 2.25
Live | 206779921 |  |  |  | 24000 | 15100 | 12000 | 3.52 | 2.67 | 24000 | 3.7 | 2.25
Live | 206779922 |  |  |  | 24000 | 15100 | 12000 | 3.52 | 2.67 | 24000 | 3.7 | 2.25
Live | 206779926 |  |  |  | 24000 | 15100 | 12000 | 3.52 | 2.67 | 24000 | 3.7 | 2.25
Live | 206778810 |  |  |  | 24000 | 15100 | 12000 | 3.52 | 2.67 | 24000 | 3.7 | 2.25
Live | 206779924 |  |  |  | 24000 | 15100 | 12000 | 3.52 | 2.67 | 24000 | 3.7 | 2.25
Live | 206779923 |  |  |  | 24000 | 15100 | 12000 | 3.52 | 2.67 | 24000 | 3.7 | 2.25
Live | 206779925 |  |  |  | 24000 | 15100 | 12000 | 3.52 | 2.67 | 24000 | 3.7 | 2.25
Live | 206779927 |  |  |  | 24000 | 15100 | 12000 | 3.52 | 2.67 | 24000 | 3.7 | 2.25
Live | 206779928 |  |  |  | 24000 | 15100 | 12000 | 3.52 | 2.67 | 24000 | 3.7 | 2.25
Live | 206778811 |  |  |  | 24000 | 15100 | 12000 | 3.52 | 2.67 | 24000 | 3.7 | 2.25
Live | 206779930 |  |  |  | 24000 | 15100 | 12000 | 3.52 | 2.67 | 24000 | 3.7 | 2.25
Live | 206779929 |  |  |  | 24000 | 15100 | 12000 | 3.52 | 2.67 | 24000 | 3.7 | 2.25
Live | 206779932 |  |  |  | 24000 | 15100 | 12000 | 3.52 | 2.67 | 24000 | 3.7 | 2.25
Live | 206778812 |  |  |  | 24000 | 15100 | 12000 | 3.52 | 2.67 | 24000 | 3.7 | 2.25
Live | 206779933 |  |  |  | 24000 | 15100 | 12000 | 3.52 | 2.67 | 24000 | 3.7 | 2.25
Live | 206779934 |  |  |  | 24000 | 15100 | 12000 | 3.52 | 2.67 | 24000 | 3.7 | 2.25
Live | 206779931 |  |  |  | 24000 | 15100 | 12000 | 3.52 | 2.67 | 24000 | 3.7 | 2.25
Live | 206778813 |  |  |  | 24000 | 15100 | 12000 | 3.52 | 2.67 | 24000 | 3.7 | 2.25
Live | 206779936 |  |  |  | 24000 | 15100 | 12000 | 3.52 | 2.67 | 24000 | 3.7 | 2.25
Live | 206778814 |  |  |  | 24000 | 15100 | 12000 | 3.52 | 2.67 | 24000 | 3.7 | 2.25
Live | 206779935 |  |  |  | 24000 | 15100 | 12000 | 3.52 | 2.67 | 24000 | 3.7 | 2.25
Live | 206779937 |  |  |  | 24000 | 15100 | 12000 | 3.52 | 2.67 | 24000 | 3.7 | 2.25
Live | 206779938 |  |  |  | 24000 | 15100 | 12000 | 3.52 | 2.67 | 24000 | 3.7 | 2.25
Live | 206779939 |  |  |  | 24000 | 15100 | 12000 | 3.52 | 2.67 | 24000 | 3.7 | 2.25
Live | 206779940 |  |  |  | 24000 | 15100 | 12000 | 3.52 | 2.67 | 24000 | 3.7 | 2.25
Live | 206778815 |  |  |  | 24000 | 15100 | 12000 | 3.52 | 2.67 | 24000 | 3.7 | 2.25
Live | 206779941 |  |  |  | 24000 | 15100 | 12000 | 3.52 | 2.67 | 24000 | 3.7 | 2.25
Live | 206779942 |  |  |  | 24000 | 15100 | 12000 | 3.52 | 2.67 | 24000 | 3.7 | 2.25
Live | 206780312 |  |  |  | 24000 | 15100 | 12000 | 3.59 | 2.63 | 24000 | 3.7 | 2.24
Live | 206778933 |  |  |  | 24000 | 15100 | 12000 | 3.59 | 2.63 | 24000 | 3.7 | 2.24
Live | 206778934 |  |  |  | 24000 | 15100 | 12000 | 3.59 | 2.63 | 24000 | 3.7 | 2.24
Live | 206780314 |  |  |  | 24000 | 15100 | 12000 | 3.59 | 2.63 | 24000 | 3.7 | 2.24
Live | 206780311 |  |  |  | 24000 | 15100 | 12000 | 3.59 | 2.63 | 24000 | 3.7 | 2.24
Live | 206780313 |  |  |  | 24000 | 15100 | 12000 | 3.59 | 2.63 | 24000 | 3.7 | 2.24
Live | 206780317 |  |  |  | 24000 | 15100 | 12000 | 3.59 | 2.63 | 24000 | 3.7 | 2.24
Live | 206780315 |  |  |  | 24000 | 15100 | 12000 | 3.59 | 2.63 | 24000 | 3.7 | 2.24
Live | 206780319 |  |  |  | 24000 | 15100 | 12000 | 3.59 | 2.63 | 24000 | 3.7 | 2.24
Live | 206780316 |  |  |  | 24000 | 15100 | 12000 | 3.59 | 2.63 | 24000 | 3.7 | 2.24
Live | 206780318 |  |  |  | 24000 | 15100 | 12000 | 3.59 | 2.63 | 24000 | 3.7 | 2.24
Live | 206778935 |  |  |  | 24000 | 15100 | 12000 | 3.59 | 2.63 | 24000 | 3.7 | 2.24
Live | 206780322 |  |  |  | 24000 | 15100 | 12000 | 3.59 | 2.63 | 24000 | 3.7 | 2.24
Live | 206780320 |  |  |  | 24000 | 15100 | 12000 | 3.59 | 2.63 | 24000 | 3.7 | 2.24
Live | 206780323 |  |  |  | 24000 | 15100 | 12000 | 3.59 | 2.63 | 24000 | 3.7 | 2.24
Live | 206780321 |  |  |  | 24000 | 15100 | 12000 | 3.59 | 2.63 | 24000 | 3.7 | 2.24
Live | 206780324 |  |  |  | 24000 | 15100 | 12000 | 3.59 | 2.63 | 24000 | 3.7 | 2.24
Live | 206778936 |  |  |  | 24000 | 15100 | 12000 | 3.59 | 2.63 | 24000 | 3.7 | 2.24
Live | 206780325 |  |  |  | 24000 | 15100 | 12000 | 3.59 | 2.63 | 24000 | 3.7 | 2.24
Live | 206778937 |  |  |  | 24000 | 15100 | 12000 | 3.59 | 2.63 | 24000 | 3.7 | 2.24
Live | 206780328 |  |  |  | 24000 | 15100 | 12000 | 3.59 | 2.63 | 24000 | 3.7 | 2.24
Live | 206778938 |  |  |  | 24000 | 15100 | 12000 | 3.59 | 2.63 | 24000 | 3.7 | 2.24
Live | 206780326 |  |  |  | 24000 | 15100 | 12000 | 3.59 | 2.63 | 24000 | 3.7 | 2.24
Live | 206780327 |  |  |  | 24000 | 15100 | 12000 | 3.59 | 2.63 | 24000 | 3.7 | 2.24
Live | 206780329 |  |  |  | 24000 | 15100 | 12000 | 3.59 | 2.63 | 24000 | 3.7 | 2.24
Live | 206780330 |  |  |  | 24000 | 15100 | 12000 | 3.59 | 2.63 | 24000 | 3.7 | 2.24
Live | 206780331 |  |  |  | 24000 | 15100 | 12000 | 3.59 | 2.63 | 24000 | 3.7 | 2.24
Live | 206780332 |  |  |  | 24000 | 15100 | 12000 | 3.59 | 2.63 | 24000 | 3.7 | 2.24
Live | 206778939 |  |  |  | 24000 | 15100 | 12000 | 3.59 | 2.63 | 24000 | 3.7 | 2.24
Live | 206780336 |  |  |  | 24000 | 15100 | 12000 | 3.59 | 2.63 | 24000 | 3.7 | 2.24
Live | 206780333 |  |  |  | 24000 | 15100 | 12000 | 3.59 | 2.63 | 24000 | 3.7 | 2.24
Live | 206780334 |  |  |  | 24000 | 15100 | 12000 | 3.59 | 2.63 | 24000 | 3.7 | 2.24
Live | 206780335 |  |  |  | 24000 | 15100 | 12000 | 3.59 | 2.63 | 24000 | 3.7 | 2.24
Live | 206778940 |  |  |  | 24000 | 15100 | 12000 | 3.59 | 2.63 | 24000 | 3.7 | 2.24
Live | 206780345 |  |  |  | 24000 | 15100 | 12000 | 3.59 | 2.63 | 24000 | 3.7 | 2.24
Live | 206780337 |  |  |  | 24000 | 15100 | 12000 | 3.59 | 2.63 | 24000 | 3.7 | 2.24
Live | 206780338 |  |  |  | 24000 | 15100 | 12000 | 3.59 | 2.63 | 24000 | 3.7 | 2.24
Live | 206780339 |  |  |  | 24000 | 15100 | 12000 | 3.59 | 2.63 | 24000 | 3.7 | 2.24
Live | 206780348 |  |  |  | 24000 | 15100 | 12000 | 3.59 | 2.63 | 24000 | 3.7 | 2.24
Live | 206780340 |  |  |  | 24000 | 15100 | 12000 | 3.59 | 2.63 | 24000 | 3.7 | 2.24
Live | 206778941 |  |  |  | 24000 | 15100 | 12000 | 3.59 | 2.63 | 24000 | 3.7 | 2.24
Live | 206780342 |  |  |  | 24000 | 15100 | 12000 | 3.59 | 2.63 | 24000 | 3.7 | 2.24
Live | 206780341 |  |  |  | 24000 | 15100 | 12000 | 3.59 | 2.63 | 24000 | 3.7 | 2.24
Live | 206780343 |  |  |  | 24000 | 15100 | 12000 | 3.59 | 2.63 | 24000 | 3.7 | 2.24
Live | 206780344 |  |  |  | 24000 | 15100 | 12000 | 3.59 | 2.63 | 24000 | 3.7 | 2.24
Live | 206780346 |  |  |  | 24000 | 15100 | 12000 | 3.59 | 2.63 | 24000 | 3.7 | 2.24
Live | 206778944 |  |  |  | 24000 | 15100 | 12000 | 3.59 | 2.63 | 24000 | 3.7 | 2.24
Live | 206778942 |  |  |  | 24000 | 15100 | 12000 | 3.59 | 2.63 | 24000 | 3.7 | 2.24
Live | 206780347 |  |  |  | 24000 | 15100 | 12000 | 3.59 | 2.63 | 24000 | 3.7 | 2.24
Live | 206778943 |  |  |  | 24000 | 15100 | 12000 | 3.59 | 2.63 | 24000 | 3.7 | 2.24
Live | 206780349 |  |  |  | 24000 | 15100 | 12000 | 3.59 | 2.63 | 24000 | 3.7 | 2.24
Live | 206780350 |  |  |  | 24000 | 15100 | 12000 | 3.59 | 2.63 | 24000 | 3.7 | 2.24
Live | 206780351 |  |  |  | 24000 | 15100 | 12000 | 3.59 | 2.63 | 24000 | 3.7 | 2.24
Live | 206780352 |  |  |  | 24000 | 15100 | 12000 | 3.59 | 2.63 | 24000 | 3.7 | 2.24
Live | 206780354 |  |  |  | 24000 | 15100 | 12000 | 3.59 | 2.63 | 24000 | 3.7 | 2.24
Live | 206780353 |  |  |  | 24000 | 15100 | 12000 | 3.59 | 2.63 | 24000 | 3.7 | 2.24
Live | 206780355 |  |  |  | 24000 | 15100 | 12000 | 3.59 | 2.63 | 24000 | 3.7 | 2.24
Live | 206778945 |  |  |  | 24000 | 15100 | 12000 | 3.59 | 2.63 | 24000 | 3.7 | 2.24
Live | 206780365 |  |  |  | 24000 | 15000 | 12000 | 3.59 | 2.65 | 24000 | 3.68 | 2.25
Live | 206780357 |  |  |  | 24000 | 15100 | 12000 | 3.59 | 2.63 | 24000 | 3.7 | 2.24
Live | 206780356 |  |  |  | 24000 | 15100 | 12000 | 3.59 | 2.63 | 24000 | 3.7 | 2.24
Live | 206780358 |  |  |  | 24000 | 15100 | 12000 | 3.59 | 2.63 | 24000 | 3.7 | 2.24
Live | 206778946 |  |  |  | 24000 | 15100 | 12000 | 3.59 | 2.63 | 24000 | 3.7 | 2.24
Live | 206780359 |  |  |  | 24000 | 15100 | 12000 | 3.59 | 2.63 | 24000 | 3.7 | 2.24
Live | 206780360 |  |  |  | 24000 | 15100 | 12000 | 3.59 | 2.63 | 24000 | 3.7 | 2.24
Live | 206778948 |  |  |  | 24000 | 15000 | 12000 | 3.59 | 2.65 | 24000 | 3.68 | 2.25
Live | 206778947 |  |  |  | 24000 | 15100 | 12000 | 3.59 | 2.63 | 24000 | 3.7 | 2.24
Live | 206780361 |  |  |  | 24000 | 15000 | 12000 | 3.59 | 2.65 | 24000 | 3.68 | 2.25
Live | 206780364 |  |  |  | 24000 | 15000 | 12000 | 3.59 | 2.65 | 24000 | 3.68 | 2.25
Live | 206780362 |  |  |  | 24000 | 15000 | 12000 | 3.59 | 2.65 | 24000 | 3.68 | 2.25
Live | 206780363 |  |  |  | 24000 | 15000 | 12000 | 3.59 | 2.65 | 24000 | 3.68 | 2.25
Live | 206780366 |  |  |  | 24000 | 15000 | 12000 | 3.59 | 2.65 | 24000 | 3.68 | 2.25
Live | 206778949 |  |  |  | 24000 | 15000 | 12000 | 3.59 | 2.65 | 24000 | 3.68 | 2.25
Live | 206780367 |  |  |  | 24000 | 15000 | 12000 | 3.59 | 2.65 | 24000 | 3.68 | 2.25
Live | 206778951 |  |  |  | 24000 | 15000 | 12000 | 3.59 | 2.65 | 24000 | 3.68 | 2.25
Live | 206780368 |  |  |  | 24000 | 15000 | 12000 | 3.59 | 2.65 | 24000 | 3.68 | 2.25
Live | 206780370 |  |  |  | 24000 | 15000 | 12000 | 3.59 | 2.65 | 24000 | 3.68 | 2.25
Live | 206778950 |  |  |  | 24000 | 15000 | 12000 | 3.59 | 2.65 | 24000 | 3.68 | 2.25
Live | 206780369 |  |  |  | 24000 | 15000 | 12000 | 3.59 | 2.65 | 24000 | 3.68 | 2.25
Live | 206780372 |  |  |  | 24000 | 15000 | 12000 | 3.59 | 2.65 | 24000 | 3.68 | 2.25
Live | 206780373 |  |  |  | 24000 | 15000 | 12000 | 3.59 | 2.65 | 24000 | 3.68 | 2.25
Live | 206780374 |  |  |  | 24000 | 15000 | 12000 | 3.59 | 2.65 | 24000 | 3.68 | 2.25
Live | 206780371 |  |  |  | 24000 | 15000 | 12000 | 3.59 | 2.65 | 24000 | 3.68 | 2.25
Live | 206780375 |  |  |  | 24000 | 15000 | 12000 | 3.59 | 2.65 | 24000 | 3.68 | 2.25
Live | 206778952 |  |  |  | 24000 | 15000 | 12000 | 3.59 | 2.65 | 24000 | 3.68 | 2.25
Live | 206780405 |  |  |  | 24000 | 15000 | 12000 | 3.59 | 2.65 | 24000 | 3.68 | 2.25
Live | 206780399 |  |  |  | 24000 | 15000 | 12000 | 3.59 | 2.65 | 24000 | 3.68 | 2.25
Live | 206780410 |  |  |  | 24000 | 15000 | 12000 | 3.59 | 2.65 | 24000 | 3.68 | 2.25
Live | 206778954 |  |  |  | 24000 | 15000 | 12000 | 3.59 | 2.65 | 24000 | 3.68 | 2.25
Live | 206780385 |  |  |  | 24000 | 15000 | 12000 | 3.59 | 2.65 | 24000 | 3.68 | 2.25
Live | 206780414 |  |  |  | 25400 | 15000 | 12200 | 3.6 | 2.7 | 24200 | 3.81 | 2.35
Live | 202099113 |  |  |  | 25400 | 15000 | 12200 | 3.6 | 2.7 | 24200 | 3.81 | 2.35
Live | 206778961 |  |  |  | 24000 | 15000 | 12000 | 3.59 | 2.65 | 24000 | 3.68 | 2.25
Live | 206778960 |  |  |  | 24000 | 15000 | 12000 | 3.59 | 2.65 | 24000 | 3.68 | 2.25
Live | 206780409 |  |  |  | 24000 | 15000 | 12000 | 3.59 | 2.65 | 24000 | 3.68 | 2.25
Live | 206780386 |  |  |  | 24000 | 15000 | 12000 | 3.59 | 2.65 | 24000 | 3.68 | 2.25
Live | 206780418 |  |  |  | 25400 | 15000 | 12200 | 3.6 | 2.7 | 24200 | 3.81 | 2.35
Live | 206780390 |  |  |  | 24000 | 15000 | 12000 | 3.59 | 2.65 | 24000 | 3.68 | 2.25
Live | 206778965 |  |  |  | 25400 | 15000 | 12200 | 3.6 | 2.7 | 24200 | 3.81 | 2.35
Live | 206780387 |  |  |  | 24000 | 15000 | 12000 | 3.59 | 2.65 | 24000 | 3.68 | 2.25
Live | 206778964 |  |  |  | 25400 | 15000 | 12200 | 3.6 | 2.7 | 24200 | 3.81 | 2.35
Live | 206780403 |  |  |  | 24000 | 15000 | 12000 | 3.59 | 2.65 | 24000 | 3.68 | 2.25
Live | 206780406 |  |  |  | 24000 | 15000 | 12000 | 3.59 | 2.65 | 24000 | 3.68 | 2.25
Live | 206780411 |  |  |  | 25400 | 15000 | 12200 | 3.6 | 2.7 | 24200 | 3.81 | 2.35
Live | 206780396 |  |  |  | 24000 | 15000 | 12000 | 3.59 | 2.65 | 24000 | 3.68 | 2.25
Live | 206780402 |  |  |  | 24000 | 15000 | 12000 | 3.59 | 2.65 | 24000 | 3.68 | 2.25
Live | 206778953 |  |  |  | 24000 | 15000 | 12000 | 3.59 | 2.65 | 24000 | 3.68 | 2.25
Live | 206780379 |  |  |  | 24000 | 15000 | 12000 | 3.59 | 2.65 | 24000 | 3.68 | 2.25
Live | 206780397 |  |  |  | 24000 | 15000 | 12000 | 3.59 | 2.65 | 24000 | 3.68 | 2.25
Live | 206778958 |  |  |  | 24000 | 15000 | 12000 | 3.59 | 2.65 | 24000 | 3.68 | 2.25
Live | 206778955 |  |  |  | 24000 | 15000 | 12000 | 3.59 | 2.65 | 24000 | 3.68 | 2.25
Live | 206780382 |  |  |  | 24000 | 15000 | 12000 | 3.59 | 2.65 | 24000 | 3.68 | 2.25
Live | 206780376 |  |  |  | 24000 | 15000 | 12000 | 3.59 | 2.65 | 24000 | 3.68 | 2.25
Live | 206778956 |  |  |  | 24000 | 15000 | 12000 | 3.59 | 2.65 | 24000 | 3.68 | 2.25
Live | 206778962 |  |  |  | 24000 | 15000 | 12000 | 3.59 | 2.65 | 24000 | 3.68 | 2.25
Live | 206780383 |  |  |  | 24000 | 15000 | 12000 | 3.59 | 2.65 | 24000 | 3.68 | 2.25
Live | 202102043 |  |  |  | 25400 | 15000 | 12200 | 3.6 | 2.7 | 24200 | 3.81 | 2.35
Live | 206780377 |  |  |  | 24000 | 15000 | 12000 | 3.59 | 2.65 | 24000 | 3.68 | 2.25
Live | 206780389 |  |  |  | 24000 | 15000 | 12000 | 3.59 | 2.65 | 24000 | 3.68 | 2.25
Live | 206778963 |  |  |  | 25400 | 15000 | 12200 | 3.6 | 2.7 | 24200 | 3.81 | 2.35
Live | 206778959 |  |  |  | 24000 | 15000 | 12000 | 3.59 | 2.65 | 24000 | 3.68 | 2.25
Live | 206780404 |  |  |  | 24000 | 15000 | 12000 | 3.59 | 2.65 | 24000 | 3.68 | 2.25
Live | 206780394 |  |  |  | 24000 | 15000 | 12000 | 3.59 | 2.65 | 24000 | 3.68 | 2.25
Live | 206778957 |  |  |  | 24000 | 15000 | 12000 | 3.59 | 2.65 | 24000 | 3.68 | 2.25
Live | 206780395 |  |  |  | 24000 | 15000 | 12000 | 3.59 | 2.65 | 24000 | 3.68 | 2.25
Live | 206780401 |  |  |  | 24000 | 15000 | 12000 | 3.59 | 2.65 | 24000 | 3.68 | 2.25
Live | 206780381 |  |  |  | 24000 | 15000 | 12000 | 3.59 | 2.65 | 24000 | 3.68 | 2.25
Live | 206780378 |  |  |  | 24000 | 15000 | 12000 | 3.59 | 2.65 | 24000 | 3.68 | 2.25
Live | 206780392 |  |  |  | 24000 | 15000 | 12000 | 3.59 | 2.65 | 24000 | 3.68 | 2.25
Live | 206780413 |  |  |  | 25400 | 15000 | 12200 | 3.6 | 2.7 | 24200 | 3.81 | 2.35
Live | 206780420 |  |  |  | 25400 | 15000 | 12200 | 3.6 | 2.7 | 24200 | 3.81 | 2.35
Live | 206780393 |  |  |  | 24000 | 15000 | 12000 | 3.59 | 2.65 | 24000 | 3.68 | 2.25
Live | 206780412 |  |  |  | 25400 | 15000 | 12200 | 3.6 | 2.7 | 24200 | 3.81 | 2.35
Live | 206780384 |  |  |  | 24000 | 15000 | 12000 | 3.59 | 2.65 | 24000 | 3.68 | 2.25
Live | 206780400 |  |  |  | 24000 | 15000 | 12000 | 3.59 | 2.65 | 24000 | 3.68 | 2.25
Live | 206780398 |  |  |  | 24000 | 15000 | 12000 | 3.59 | 2.65 | 24000 | 3.68 | 2.25
Live | 206780415 |  |  |  | 25400 | 15000 | 12200 | 3.6 | 2.7 | 24200 | 3.81 | 2.35
Live | 206780380 |  |  |  | 24000 | 15000 | 12000 | 3.59 | 2.65 | 24000 | 3.68 | 2.25
Live | 206780408 |  |  |  | 24000 | 15000 | 12000 | 3.59 | 2.65 | 24000 | 3.68 | 2.25
Live | 206780388 |  |  |  | 24000 | 15000 | 12000 | 3.59 | 2.65 | 24000 | 3.68 | 2.25
Live | 206780417 |  |  |  | 25400 | 15000 | 12200 | 3.6 | 2.7 | 24200 | 3.81 | 2.35
Live | 206780407 |  |  |  | 24000 | 15000 | 12000 | 3.59 | 2.65 | 24000 | 3.68 | 2.25
Live | 206780391 |  |  |  | 24000 | 15000 | 12000 | 3.59 | 2.65 | 24000 | 3.68 | 2.25
Live | 206780419 |  |  |  | 25400 | 15000 | 12200 | 3.6 | 2.7 | 24200 | 3.81 | 2.35
Live | 206780416 |  |  |  | 25400 | 15000 | 12200 | 3.6 | 2.7 | 24200 | 3.81 | 2.35
Live | 206780468 |  |  |  | 25400 | 15000 | 12200 | 3.6 | 2.7 | 24200 | 3.81 | 2.35
Live | 206780471 |  |  |  | 25400 | 15000 | 12200 | 3.6 | 2.7 | 24200 | 3.81 | 2.35
Live | 202102040 |  |  |  | 25400 | 15000 | 12200 | 3.6 | 2.7 | 24200 | 3.81 | 2.35
Live | 202102041 |  |  |  | 25400 | 15000 | 12200 | 3.6 | 2.7 | 24200 | 3.81 | 2.35
Live | 202102042 |  |  |  | 25400 | 15000 | 12200 | 3.6 | 2.7 | 24200 | 3.81 | 2.35
Live | 206780475 |  |  |  | 25400 | 15000 | 12200 | 3.6 | 2.7 | 24200 | 3.81 | 2.35
Live | 206778979 |  |  |  | 25400 | 15000 | 12200 | 3.6 | 2.7 | 24200 | 3.81 | 2.35
Live | 206780467 |  |  |  | 25400 | 15000 | 12200 | 3.6 | 2.7 | 24200 | 3.81 | 2.35
Live | 206780469 |  |  |  | 25400 | 15000 | 12200 | 3.6 | 2.7 | 24200 | 3.81 | 2.35
Live | 206778980 |  |  |  | 25400 | 15000 | 12200 | 3.6 | 2.7 | 24200 | 3.81 | 2.35
Live | 206780472 |  |  |  | 25400 | 15000 | 12200 | 3.6 | 2.7 | 24200 | 3.81 | 2.35
Live | 206780470 |  |  |  | 25400 | 15000 | 12200 | 3.6 | 2.7 | 24200 | 3.81 | 2.35
Live | 206780473 |  |  |  | 25400 | 15000 | 12200 | 3.6 | 2.7 | 24200 | 3.81 | 2.35
Live | 206780474 |  |  |  | 25400 | 15000 | 12200 | 3.6 | 2.7 | 24200 | 3.81 | 2.35
Live | 206778981 |  |  |  | 25400 | 15000 | 12200 | 3.6 | 2.7 | 24200 | 3.81 | 2.35
Live | 206780476 |  |  |  | 25400 | 15000 | 12200 | 3.6 | 2.7 | 24200 | 3.81 | 2.35
Live | 206780477 |  |  |  | 25400 | 15000 | 12200 | 3.6 | 2.7 | 24200 | 3.81 | 2.35
Live | 206780478 |  |  |  | 25400 | 15000 | 12200 | 3.6 | 2.7 | 24200 | 3.81 | 2.35
Live | 202099115 |  |  |  | 25400 | 15000 | 12200 | 3.6 | 2.7 | 24200 | 3.81 | 2.35
Live | 206780663 |  |  |  | 25400 | 15000 | 12200 | 3.6 | 2.7 | 24200 | 3.81 | 2.35
Live | 202102048 |  |  |  | 25400 | 15000 | 12200 | 3.6 | 2.7 | 24200 | 3.81 | 2.35
Live | 202102050 |  |  |  | 25400 | 15000 | 12200 | 3.6 | 2.7 | 24200 | 3.81 | 2.35
Live | 202102049 |  |  |  | 25400 | 15000 | 12200 | 3.6 | 2.7 | 24200 | 3.81 | 2.35
Live | 202102051 |  |  |  | 25400 | 15000 | 12200 | 3.6 | 2.7 | 24200 | 3.81 | 2.35
Live | 206778982 |  |  |  | 25400 | 15000 | 12200 | 3.6 | 2.7 | 24200 | 3.81 | 2.35
Live | 206780658 |  |  |  | 25400 | 15000 | 12200 | 3.6 | 2.7 | 24200 | 3.81 | 2.35
Live | 206780659 |  |  |  | 25400 | 15000 | 12200 | 3.6 | 2.7 | 24200 | 3.81 | 2.35
Live | 206780661 |  |  |  | 25400 | 15000 | 12200 | 3.6 | 2.7 | 24200 | 3.81 | 2.35
Live | 206778983 |  |  |  | 25400 | 15000 | 12200 | 3.6 | 2.7 | 24200 | 3.81 | 2.35
Live | 206780660 |  |  |  | 25400 | 15000 | 12200 | 3.6 | 2.7 | 24200 | 3.81 | 2.35
Live | 206780662 |  |  |  | 25400 | 15000 | 12200 | 3.6 | 2.7 | 24200 | 3.81 | 2.35
Live | 206778984 |  |  |  | 25400 | 15000 | 12200 | 3.6 | 2.7 | 24200 | 3.81 | 2.35
Live | 206780666 |  |  |  | 25400 | 15000 | 12200 | 3.6 | 2.7 | 24200 | 3.81 | 2.35
Live | 206780664 |  |  |  | 25400 | 15000 | 12200 | 3.6 | 2.7 | 24200 | 3.81 | 2.35
Live | 206780665 |  |  |  | 25400 | 15000 | 12200 | 3.6 | 2.7 | 24200 | 3.81 | 2.35
Live | 206780668 |  |  |  | 25400 | 15000 | 12200 | 3.6 | 2.7 | 24200 | 3.81 | 2.35
Live | 206780667 |  |  |  | 25400 | 15000 | 12200 | 3.6 | 2.7 | 24200 | 3.81 | 2.35
Live | 202102057 |  |  |  | 25400 | 15000 | 12200 | 3.6 | 2.7 | 24200 | 3.81 | 2.35
Live | 202102056 |  |  |  | 25400 | 15000 | 12200 | 3.6 | 2.7 | 24200 | 3.81 | 2.35
Live | 202099117 |  |  |  | 25400 | 15000 | 12200 | 3.6 | 2.7 | 24200 | 3.81 | 2.35
Live | 206780669 |  |  |  | 25400 | 15000 | 12200 | 3.6 | 2.7 | 24200 | 3.81 | 2.35
Live | 206778985 |  |  |  | 25400 | 15000 | 12200 | 3.6 | 2.7 | 24200 | 3.81 | 2.35
Live | 206780670 |  |  |  | 25400 | 15000 | 12200 | 3.6 | 2.7 | 24200 | 3.81 | 2.35
Live | 206780671 |  |  |  | 25400 | 15000 | 12200 | 3.6 | 2.7 | 24200 | 3.81 | 2.35
Live | 206778987 |  |  |  | 25400 | 15000 | 12200 | 3.6 | 2.7 | 24200 | 3.81 | 2.35
Live | 206778986 |  |  |  | 25400 | 15000 | 12200 | 3.6 | 2.7 | 24200 | 3.81 | 2.35
Live | 206780672 |  |  |  | 25400 | 15000 | 12200 | 3.6 | 2.7 | 24200 | 3.81 | 2.35
Live | 206780673 |  |  |  | 25400 | 15000 | 12200 | 3.6 | 2.7 | 24200 | 3.81 | 2.35
Live | 206780674 |  |  |  | 25400 | 15000 | 12200 | 3.6 | 2.7 | 24200 | 3.81 | 2.35
Live | 206779997 |  |  |  | 24000 | 15400 | 12000 | 3.3 | 2.56 | 24000 | 3.52 | 2.13
Live | 206778831 |  |  |  | 24000 | 15400 | 12000 | 3.3 | 2.56 | 24000 | 3.52 | 2.13
Live | 206780675 |  |  |  | 25400 | 15000 | 12200 | 3.6 | 2.7 | 24200 | 3.81 | 2.35
Live | 206779995 |  |  |  | 24000 | 15400 | 12000 | 3.3 | 2.56 | 24000 | 3.52 | 2.13
Live | 206779994 |  |  |  | 24000 | 15400 | 12000 | 3.3 | 2.56 | 24000 | 3.52 | 2.13
Live | 206779993 |  |  |  | 24000 | 15400 | 12000 | 3.3 | 2.56 | 24000 | 3.52 | 2.13
Live | 206780000 |  |  |  | 24000 | 15400 | 12000 | 3.3 | 2.56 | 24000 | 3.52 | 2.13
Live | 206778832 |  |  |  | 24000 | 15400 | 12000 | 3.3 | 2.56 | 24000 | 3.52 | 2.13
Live | 206779998 |  |  |  | 24000 | 15400 | 12000 | 3.3 | 2.56 | 24000 | 3.52 | 2.13
Live | 206779996 |  |  |  | 24000 | 15400 | 12000 | 3.3 | 2.56 | 24000 | 3.52 | 2.13
Live | 206779999 |  |  |  | 24000 | 15400 | 12000 | 3.3 | 2.56 | 24000 | 3.52 | 2.13
Live | 206780001 |  |  |  | 24000 | 15400 | 12000 | 3.3 | 2.56 | 24000 | 3.52 | 2.13
Live | 206780002 |  |  |  | 24000 | 15400 | 12000 | 3.3 | 2.56 | 24000 | 3.52 | 2.13
Live | 206778833 |  |  |  | 24000 | 15400 | 12000 | 3.3 | 2.56 | 24000 | 3.52 | 2.13
Live | 206778834 |  |  |  | 24000 | 15400 | 12000 | 3.3 | 2.56 | 24000 | 3.52 | 2.13
Live | 206778835 |  |  |  | 24000 | 15400 | 12000 | 3.3 | 2.56 | 24000 | 3.52 | 2.13
Live | 206780004 |  |  |  | 24000 | 15400 | 12000 | 3.3 | 2.56 | 24000 | 3.52 | 2.13
Live | 206780003 |  |  |  | 24000 | 15400 | 12000 | 3.3 | 2.56 | 24000 | 3.52 | 2.13
Live | 206780007 |  |  |  | 24000 | 15400 | 12000 | 3.3 | 2.56 | 24000 | 3.52 | 2.13
Live | 206780005 |  |  |  | 24000 | 15400 | 12000 | 3.3 | 2.56 | 24000 | 3.52 | 2.13
Live | 206780006 |  |  |  | 24000 | 15400 | 12000 | 3.3 | 2.56 | 24000 | 3.52 | 2.13
Live | 206780009 |  |  |  | 24000 | 15400 | 12000 | 3.3 | 2.56 | 24000 | 3.52 | 2.13
Live | 206780010 |  |  |  | 24000 | 15400 | 12000 | 3.3 | 2.56 | 24000 | 3.52 | 2.13
Live | 206778836 |  |  |  | 24000 | 15400 | 12000 | 3.3 | 2.56 | 24000 | 3.52 | 2.13
Live | 206780011 |  |  |  | 24000 | 15400 | 12000 | 3.3 | 2.56 | 24000 | 3.52 | 2.13
Live | 206780008 |  |  |  | 24000 | 15400 | 12000 | 3.3 | 2.56 | 24000 | 3.52 | 2.13
Live | 206780012 |  |  |  | 24000 | 15400 | 12000 | 3.3 | 2.56 | 24000 | 3.52 | 2.13
Live | 206780013 |  |  |  | 24000 | 15400 | 12000 | 3.3 | 2.56 | 24000 | 3.52 | 2.13
Live | 206778837 |  |  |  | 24000 | 15400 | 12000 | 3.3 | 2.56 | 24000 | 3.52 | 2.13
Live | 206780014 |  |  |  | 24000 | 15400 | 12000 | 3.3 | 2.56 | 24000 | 3.52 | 2.13
Live | 206780015 |  |  |  | 24000 | 15400 | 12000 | 3.3 | 2.56 | 24000 | 3.52 | 2.13
Live | 206780016 |  |  |  | 24000 | 15400 | 12000 | 3.3 | 2.56 | 24000 | 3.52 | 2.13
Live | 206780017 |  |  |  | 24000 | 15400 | 12000 | 3.3 | 2.56 | 24000 | 3.52 | 2.13
Live | 206780018 |  |  |  | 24000 | 15400 | 12000 | 3.3 | 2.56 | 24000 | 3.52 | 2.13
Live | 206778838 |  |  |  | 24000 | 15400 | 12000 | 3.3 | 2.56 | 24000 | 3.52 | 2.13
Live | 206780019 |  |  |  | 24000 | 15400 | 12000 | 3.3 | 2.56 | 24000 | 3.52 | 2.13
Live | 206780020 |  |  |  | 24000 | 15400 | 12000 | 3.3 | 2.56 | 24000 | 3.52 | 2.13
Live | 206780021 |  |  |  | 24000 | 15400 | 12000 | 3.3 | 2.56 | 24000 | 3.52 | 2.13
Live | 206780035 |  |  |  | 24000 | 15400 | 12000 | 3.3 | 2.56 | 24000 | 3.52 | 2.13
Live | 206780030 |  |  |  | 24000 | 15400 | 12000 | 3.3 | 2.56 | 24000 | 3.52 | 2.13
Live | 206780022 |  |  |  | 24000 | 15400 | 12000 | 3.3 | 2.56 | 24000 | 3.52 | 2.13
Live | 206778839 |  |  |  | 24000 | 15400 | 12000 | 3.3 | 2.56 | 24000 | 3.52 | 2.13
Live | 206780024 |  |  |  | 24000 | 15400 | 12000 | 3.3 | 2.56 | 24000 | 3.52 | 2.13
Live | 206780025 |  |  |  | 24000 | 15400 | 12000 | 3.3 | 2.56 | 24000 | 3.52 | 2.13
Live | 206780023 |  |  |  | 24000 | 15400 | 12000 | 3.3 | 2.56 | 24000 | 3.52 | 2.13
Live | 206780026 |  |  |  | 24000 | 15400 | 12000 | 3.3 | 2.56 | 24000 | 3.52 | 2.13
Live | 206778840 |  |  |  | 24000 | 15400 | 12000 | 3.3 | 2.56 | 24000 | 3.52 | 2.13
Live | 206780027 |  |  |  | 24000 | 15400 | 12000 | 3.3 | 2.56 | 24000 | 3.52 | 2.13
Live | 206780028 |  |  |  | 24000 | 15400 | 12000 | 3.3 | 2.56 | 24000 | 3.52 | 2.13
Live | 206780031 |  |  |  | 24000 | 15400 | 12000 | 3.3 | 2.56 | 24000 | 3.52 | 2.13
Live | 206780029 |  |  |  | 24000 | 15400 | 12000 | 3.3 | 2.56 | 24000 | 3.52 | 2.13
Live | 206780032 |  |  |  | 24000 | 15400 | 12000 | 3.3 | 2.56 | 24000 | 3.52 | 2.13
Live | 206778841 |  |  |  | 24000 | 15400 | 12000 | 3.3 | 2.56 | 24000 | 3.52 | 2.13
Live | 206780042 |  |  |  | 24000 | 15400 | 12000 | 3.3 | 2.56 | 24000 | 3.52 | 2.13
Live | 206780033 |  |  |  | 24000 | 15400 | 12000 | 3.3 | 2.56 | 24000 | 3.52 | 2.13
Live | 206780034 |  |  |  | 24000 | 15400 | 12000 | 3.3 | 2.56 | 24000 | 3.52 | 2.13
Live | 206778842 |  |  |  | 24000 | 15400 | 12000 | 3.3 | 2.56 | 24000 | 3.52 | 2.13
Live | 206780040 |  |  |  | 24000 | 15400 | 12000 | 3.3 | 2.56 | 24000 | 3.52 | 2.13
Live | 206778843 |  |  |  | 24000 | 15400 | 12000 | 3.3 | 2.56 | 24000 | 3.52 | 2.13
Live | 206780036 |  |  |  | 24000 | 15400 | 12000 | 3.3 | 2.56 | 24000 | 3.52 | 2.13
Live | 206780037 |  |  |  | 24000 | 15400 | 12000 | 3.3 | 2.56 | 24000 | 3.52 | 2.13
Live | 206780038 |  |  |  | 24000 | 15400 | 12000 | 3.3 | 2.56 | 24000 | 3.52 | 2.13
Live | 206780039 |  |  |  | 24000 | 15400 | 12000 | 3.3 | 2.56 | 24000 | 3.52 | 2.13
Live | 206778844 |  |  |  | 24000 | 15400 | 12000 | 3.3 | 2.56 | 24000 | 3.52 | 2.13
Live | 206778845 |  |  |  | 24000 | 15400 | 12000 | 3.3 | 2.56 | 24000 | 3.52 | 2.13
Live | 206780041 |  |  |  | 24000 | 15400 | 12000 | 3.3 | 2.56 | 24000 | 3.52 | 2.13
Live | 206780043 |  |  |  | 24000 | 15200 | 12000 | 3.3 | 2.62 | 24000 | 3.61 | 2.21
Live | 206780044 |  |  |  | 24000 | 15200 | 12000 | 3.3 | 2.62 | 24000 | 3.61 | 2.21
Live | 206778846 |  |  |  | 24000 | 15200 | 12000 | 3.3 | 2.62 | 24000 | 3.61 | 2.21
Live | 206780045 |  |  |  | 24000 | 15200 | 12000 | 3.3 | 2.62 | 24000 | 3.61 | 2.21
Live | 206780046 |  |  |  | 24000 | 15200 | 12000 | 3.3 | 2.62 | 24000 | 3.61 | 2.21
Live | 206778847 |  |  |  | 24000 | 15200 | 12000 | 3.3 | 2.62 | 24000 | 3.61 | 2.21
Live | 202101772 |  |  |  | 24000 | 15200 | 12000 | 3.3 | 2.62 | 24000 | 3.61 | 2.21
Live | 206780049 |  |  |  | 24000 | 15200 | 12000 | 3.3 | 2.62 | 24000 | 3.61 | 2.21
Live | 206780047 |  |  |  | 24000 | 15200 | 12000 | 3.3 | 2.62 | 24000 | 3.61 | 2.21
Live | 206780050 |  |  |  | 24000 | 15200 | 12000 | 3.3 | 2.62 | 24000 | 3.61 | 2.21
Live | 206780048 |  |  |  | 24000 | 15200 | 12000 | 3.3 | 2.62 | 24000 | 3.61 | 2.21
Live | 206778848 |  |  |  | 24000 | 15200 | 12000 | 3.3 | 2.62 | 24000 | 3.61 | 2.21
Live | 206780052 |  |  |  | 24000 | 15200 | 12000 | 3.3 | 2.62 | 24000 | 3.61 | 2.21
Live | 206780051 |  |  |  | 24000 | 15200 | 12000 | 3.3 | 2.62 | 24000 | 3.61 | 2.21
Live | 202099039 |  |  |  | 24000 | 15200 | 12000 | 3.3 | 2.62 | 24000 | 3.61 | 2.21
Live | 202101770 |  |  |  | 24000 | 15200 | 12000 | 3.3 | 2.62 | 24000 | 3.61 | 2.21
Live | 202101771 |  |  |  | 24000 | 15200 | 12000 | 3.3 | 2.62 | 24000 | 3.61 | 2.21
Live | 202101773 |  |  |  | 24000 | 15200 | 12000 | 3.3 | 2.62 | 24000 | 3.61 | 2.21
Live | 206780123 |  |  |  | 24000 | 15200 | 12000 | 3.3 | 2.62 | 24000 | 3.61 | 2.21
Live | 206778878 |  |  |  | 24000 | 15200 | 12000 | 3.3 | 2.62 | 24000 | 3.61 | 2.21
Live | 206780124 |  |  |  | 24000 | 15200 | 12000 | 3.3 | 2.62 | 24000 | 3.61 | 2.21
Live | 206780125 |  |  |  | 24000 | 15200 | 12000 | 3.3 | 2.62 | 24000 | 3.61 | 2.21
Live | 206780126 |  |  |  | 24000 | 15200 | 12000 | 3.3 | 2.62 | 24000 | 3.61 | 2.21
Live | 206780128 |  |  |  | 24000 | 15200 | 12000 | 3.3 | 2.62 | 24000 | 3.61 | 2.21
Live | 206780127 |  |  |  | 24000 | 15200 | 12000 | 3.3 | 2.62 | 24000 | 3.61 | 2.21
Live | 206778879 |  |  |  | 24000 | 15200 | 12000 | 3.3 | 2.62 | 24000 | 3.61 | 2.21
Live | 206780129 |  |  |  | 24000 | 15200 | 12000 | 3.3 | 2.62 | 24000 | 3.61 | 2.21
Live | 206780130 |  |  |  | 24000 | 15200 | 12000 | 3.3 | 2.62 | 24000 | 3.61 | 2.21
Live | 206778880 |  |  |  | 24000 | 15200 | 12000 | 3.3 | 2.62 | 24000 | 3.61 | 2.21
Live | 206780132 |  |  |  | 24000 | 15200 | 12000 | 3.3 | 2.62 | 24000 | 3.61 | 2.21
Live | 206780131 |  |  |  | 24000 | 15200 | 12000 | 3.3 | 2.62 | 24000 | 3.61 | 2.21
Live | 206780134 |  |  |  | 24000 | 15200 | 12000 | 3.3 | 2.62 | 24000 | 3.61 | 2.21
Live | 206780133 |  |  |  | 24000 | 15200 | 12000 | 3.3 | 2.62 | 24000 | 3.61 | 2.21
Live | 206780139 |  |  |  | 24000 | 15200 | 12000 | 3.3 | 2.62 | 24000 | 3.61 | 2.21
Live | 202099040 |  |  |  | 24000 | 15200 | 12000 | 3.3 | 2.62 | 24000 | 3.61 | 2.21
Live | 202101774 |  |  |  | 24000 | 15200 | 12000 | 3.3 | 2.62 | 24000 | 3.61 | 2.21
Live | 202101776 |  |  |  | 24000 | 15200 | 12000 | 3.3 | 2.62 | 24000 | 3.61 | 2.21
Live | 202101777 |  |  |  | 24000 | 15200 | 12000 | 3.3 | 2.62 | 24000 | 3.61 | 2.21
Live | 202101775 |  |  |  | 24000 | 15200 | 12000 | 3.3 | 2.62 | 24000 | 3.61 | 2.21
Live | 206778881 |  |  |  | 24000 | 15200 | 12000 | 3.3 | 2.62 | 24000 | 3.61 | 2.21
Live | 206780136 |  |  |  | 24000 | 15200 | 12000 | 3.3 | 2.62 | 24000 | 3.61 | 2.21
Live | 206780137 |  |  |  | 24000 | 15200 | 12000 | 3.3 | 2.62 | 24000 | 3.61 | 2.21
Live | 206780135 |  |  |  | 24000 | 15200 | 12000 | 3.3 | 2.62 | 24000 | 3.61 | 2.21
Live | 206780138 |  |  |  | 24000 | 15200 | 12000 | 3.3 | 2.62 | 24000 | 3.61 | 2.21
Live | 206778882 |  |  |  | 24000 | 15200 | 12000 | 3.3 | 2.62 | 24000 | 3.61 | 2.21
Live | 206780140 |  |  |  | 24000 | 15200 | 12000 | 3.3 | 2.62 | 24000 | 3.61 | 2.21
Live | 206780141 |  |  |  | 24000 | 15200 | 12000 | 3.3 | 2.62 | 24000 | 3.61 | 2.21
Live | 206780142 |  |  |  | 24000 | 15200 | 12000 | 3.3 | 2.62 | 24000 | 3.61 | 2.21
Live | 206778883 |  |  |  | 24000 | 15200 | 12000 | 3.3 | 2.62 | 24000 | 3.61 | 2.21
Live | 206780144 |  |  |  | 24000 | 15200 | 12000 | 3.3 | 2.62 | 24000 | 3.61 | 2.21
Live | 206780143 |  |  |  | 24000 | 15200 | 12000 | 3.3 | 2.62 | 24000 | 3.61 | 2.21
Live | 206780145 |  |  |  | 24000 | 15200 | 12000 | 3.3 | 2.62 | 24000 | 3.61 | 2.21
Live | 206780146 |  |  |  | 24000 | 15200 | 12000 | 3.3 | 2.62 | 24000 | 3.61 | 2.21
Live | 202101779 |  |  |  | 24000 | 15200 | 12000 | 3.3 | 2.62 | 24000 | 3.61 | 2.21
Live | 202099041 |  |  |  | 24000 | 15200 | 12000 | 3.3 | 2.62 | 24000 | 3.61 | 2.21
Live | 202101778 |  |  |  | 24000 | 15200 | 12000 | 3.3 | 2.62 | 24000 | 3.61 | 2.21
Live | 206778884 |  |  |  | 24000 | 15200 | 12000 | 3.3 | 2.62 | 24000 | 3.61 | 2.21
Live | 206780077 |  |  |  | 24000 | 15200 | 12000 | 3.3 | 2.62 | 24000 | 3.61 | 2.21
Live | 206780078 |  |  |  | 24000 | 15200 | 12000 | 3.3 | 2.62 | 24000 | 3.61 | 2.21
Live | 206780081 |  |  |  | 24000 | 15200 | 12000 | 3.3 | 2.62 | 24000 | 3.61 | 2.21
Live | 206780080 |  |  |  | 24000 | 15200 | 12000 | 3.3 | 2.62 | 24000 | 3.61 | 2.21
Live | 206780082 |  |  |  | 24000 | 15200 | 12000 | 3.3 | 2.62 | 24000 | 3.61 | 2.21
Live | 206778885 |  |  |  | 24000 | 15200 | 12000 | 3.3 | 2.62 | 24000 | 3.61 | 2.21
Live | 206778886 |  |  |  | 24000 | 15200 | 12000 | 3.3 | 2.62 | 24000 | 3.61 | 2.21
Live | 206780079 |  |  |  | 24000 | 15200 | 12000 | 3.3 | 2.62 | 24000 | 3.61 | 2.21
Live | 205546391 |  |  |  | 24000 | 15000 | 12000 | 3.45 | 2.62 | 24000 | 3.53 | 2.24
Live | 205537705 |  |  |  | 24000 | 15000 | 12000 | 3.45 | 2.62 | 24000 | 3.53 | 2.24
Live | 205546394 |  |  |  | 24000 | 15000 | 12000 | 3.45 | 2.62 | 24000 | 3.53 | 2.24
Live | 205546393 |  |  |  | 24000 | 15000 | 12000 | 3.45 | 2.62 | 24000 | 3.53 | 2.24
Live | 205546392 |  |  |  | 24000 | 15000 | 12000 | 3.45 | 2.62 | 24000 | 3.53 | 2.24
Live | 205074540 |  |  |  | 24000 | 15100 | 12000 | 3.45 | 2.63 | 24000 | 3.64 | 2.24
Live | 205537707 |  |  |  | 24000 | 15000 | 12000 | 3.45 | 2.62 | 24000 | 3.53 | 2.24
Live | 205546396 |  |  |  | 24000 | 15000 | 12000 | 3.45 | 2.62 | 24000 | 3.53 | 2.24
Live | 205546397 |  |  |  | 24000 | 15000 | 12000 | 3.45 | 2.62 | 24000 | 3.53 | 2.24
Live | 205546399 |  |  |  | 24000 | 15000 | 12000 | 3.45 | 2.62 | 24000 | 3.53 | 2.24
Live | 205546395 |  |  |  | 24000 | 15000 | 12000 | 3.45 | 2.62 | 24000 | 3.53 | 2.24
Live | 205074029 |  |  |  | 24000 | 15100 | 12000 | 3.45 | 2.63 | 24000 | 3.64 | 2.24
Live | 205074538 |  |  |  | 24000 | 15100 | 12000 | 3.45 | 2.63 | 24000 | 3.64 | 2.24
Live | 205074537 |  |  |  | 24000 | 15100 | 12000 | 3.45 | 2.63 | 24000 | 3.64 | 2.24
Live | 202143649 |  |  |  | 24000 | 15100 | 12000 | 3.45 | 2.63 | 24000 | 3.64 | 2.24
Live | 205074541 |  |  |  | 24000 | 15100 | 12000 | 3.45 | 2.63 | 24000 | 3.64 | 2.24
Live | 202143777 |  |  |  | 24000 | 15100 | 12000 | 3.45 | 2.63 | 24000 | 3.64 | 2.24
Live | 202143778 |  |  |  | 24000 | 15100 | 12000 | 3.45 | 2.63 | 24000 | 3.64 | 2.24
Live | 202143780 |  |  |  | 24000 | 15100 | 12000 | 3.45 | 2.63 | 24000 | 3.64 | 2.24
Live | 205074544 |  |  |  | 24000 | 15100 | 12000 | 3.45 | 2.63 | 24000 | 3.64 | 2.24
Live | 202143779 |  |  |  | 24000 | 15100 | 12000 | 3.45 | 2.63 | 24000 | 3.64 | 2.24
Live | 205073591 |  |  |  | 24000 | 15100 | 12000 | 3.45 | 2.63 | 24000 | 3.64 | 2.24
Live | 205074545 |  |  |  | 24000 | 15100 | 12000 | 3.45 | 2.63 | 24000 | 3.64 | 2.24
Live | 205074542 |  |  |  | 24000 | 15100 | 12000 | 3.45 | 2.63 | 24000 | 3.64 | 2.24
Live | 205074547 |  |  |  | 24000 | 15100 | 12000 | 3.45 | 2.63 | 24000 | 3.64 | 2.24
Live | 205537653 |  |  |  | 24000 | 15300 | 12000 | 3.3 | 2.56 | 24000 | 3.48 | 2.14
Live | 205545541 |  |  |  | 24000 | 15300 | 12000 | 3.3 | 2.56 | 24000 | 3.48 | 2.14
Live | 205545539 |  |  |  | 24000 | 15300 | 12000 | 3.3 | 2.56 | 24000 | 3.48 | 2.14
Live | 205545537 |  |  |  | 24000 | 15300 | 12000 | 3.3 | 2.56 | 24000 | 3.48 | 2.14
Live | 205545544 |  |  |  | 24000 | 15300 | 12000 | 3.3 | 2.56 | 24000 | 3.48 | 2.14
Live | 205537661 |  |  |  | 24000 | 15300 | 12000 | 3.3 | 2.56 | 24000 | 3.48 | 2.14
Live | 205545584 |  |  |  | 24000 | 15300 | 12000 | 3.3 | 2.56 | 24000 | 3.48 | 2.14
Live | 205545585 |  |  |  | 24000 | 15300 | 12000 | 3.3 | 2.56 | 24000 | 3.48 | 2.14
Live | 205545582 |  |  |  | 24000 | 15300 | 12000 | 3.3 | 2.56 | 24000 | 3.48 | 2.14
Live | 205545588 |  |  |  | 24000 | 15300 | 12000 | 3.3 | 2.56 | 24000 | 3.48 | 2.14
Live | 205545590 |  |  |  | 24000 | 15300 | 12000 | 3.3 | 2.56 | 24000 | 3.48 | 2.14
Live | 205537663 |  |  |  | 24000 | 15300 | 12000 | 3.3 | 2.56 | 24000 | 3.48 | 2.14
Live | 205545594 |  |  |  | 24000 | 15300 | 12000 | 3.3 | 2.56 | 24000 | 3.48 | 2.14
Live | 205545592 |  |  |  | 24000 | 15300 | 12000 | 3.3 | 2.56 | 24000 | 3.48 | 2.14
Live | 205545595 |  |  |  | 24000 | 15300 | 12000 | 3.3 | 2.56 | 24000 | 3.48 | 2.14
Live | 205545608 |  |  |  | 24000 | 15300 | 12000 | 3.3 | 2.56 | 24000 | 3.48 | 2.14
Live | 205537664 |  |  |  | 24000 | 15300 | 12000 | 3.3 | 2.56 | 24000 | 3.48 | 2.14
Live | 205545597 |  |  |  | 24000 | 15300 | 12000 | 3.3 | 2.56 | 24000 | 3.48 | 2.14
Live | 205545612 |  |  |  | 24000 | 15300 | 12000 | 3.3 | 2.56 | 24000 | 3.48 | 2.14
Live | 206780488 |  |  |  | 24000 | 15100 | 12000 | 3.52 | 2.63 | 24000 | 3.66 | 2.24
Live | 205545600 |  |  |  | 24000 | 15300 | 12000 | 3.3 | 2.56 | 24000 | 3.48 | 2.14
Live | 205545601 |  |  |  | 24000 | 15300 | 12000 | 3.3 | 2.56 | 24000 | 3.48 | 2.14
Live | 205545604 |  |  |  | 24000 | 15300 | 12000 | 3.3 | 2.56 | 24000 | 3.48 | 2.14
Live | 205537666 |  |  |  | 24000 | 15300 | 12000 | 3.3 | 2.56 | 24000 | 3.48 | 2.14
Live | 206780491 |  |  |  | 24000 | 15100 | 12000 | 3.52 | 2.63 | 24000 | 3.66 | 2.24
Live | 205545606 |  |  |  | 24000 | 15300 | 12000 | 3.3 | 2.56 | 24000 | 3.48 | 2.14
Live | 205545610 |  |  |  | 24000 | 15300 | 12000 | 3.3 | 2.56 | 24000 | 3.48 | 2.14
Live | 206778990 |  |  |  | 24000 | 15100 | 12000 | 3.52 | 2.63 | 24000 | 3.66 | 2.24
Live | 206780487 |  |  |  | 24000 | 15100 | 12000 | 3.52 | 2.63 | 24000 | 3.66 | 2.24
Live | 206780489 |  |  |  | 24000 | 15100 | 12000 | 3.52 | 2.63 | 24000 | 3.66 | 2.24
Live | 206780490 |  |  |  | 24000 | 15100 | 12000 | 3.52 | 2.63 | 24000 | 3.66 | 2.24
Live | 206778991 |  |  |  | 24000 | 15100 | 12000 | 3.52 | 2.63 | 24000 | 3.66 | 2.24
Live | 206780492 |  |  |  | 24000 | 15100 | 12000 | 3.52 | 2.63 | 24000 | 3.66 | 2.24
Live | 206780493 |  |  |  | 24000 | 15100 | 12000 | 3.52 | 2.63 | 24000 | 3.66 | 2.24
Live | 206780494 |  |  |  | 24000 | 15100 | 12000 | 3.52 | 2.63 | 24000 | 3.66 | 2.24
Live | 206780499 |  |  |  | 24000 | 15100 | 12000 | 3.52 | 2.63 | 24000 | 3.66 | 2.24
Live | 206778992 |  |  |  | 24000 | 15100 | 12000 | 3.52 | 2.63 | 24000 | 3.66 | 2.24
Live | 206780495 |  |  |  | 24000 | 15100 | 12000 | 3.52 | 2.63 | 24000 | 3.66 | 2.24
Live | 206780496 |  |  |  | 24000 | 15100 | 12000 | 3.52 | 2.63 | 24000 | 3.66 | 2.24
Live | 206780497 |  |  |  | 24000 | 15100 | 12000 | 3.52 | 2.63 | 24000 | 3.66 | 2.24
Live | 206780508 |  |  |  | 24000 | 15100 | 12000 | 3.52 | 2.63 | 24000 | 3.66 | 2.24
Live | 206780498 |  |  |  | 24000 | 15100 | 12000 | 3.52 | 2.63 | 24000 | 3.66 | 2.24
Live | 206778993 |  |  |  | 24000 | 15100 | 12000 | 3.52 | 2.63 | 24000 | 3.66 | 2.24
Live | 206780501 |  |  |  | 24000 | 15100 | 12000 | 3.52 | 2.63 | 24000 | 3.66 | 2.24
Live | 206780500 |  |  |  | 24000 | 15100 | 12000 | 3.52 | 2.63 | 24000 | 3.66 | 2.24
Live | 206778994 |  |  |  | 24000 | 15100 | 12000 | 3.52 | 2.63 | 24000 | 3.66 | 2.24
Live | 206780502 |  |  |  | 24000 | 15100 | 12000 | 3.52 | 2.63 | 24000 | 3.66 | 2.24
Live | 206780503 |  |  |  | 24000 | 15100 | 12000 | 3.52 | 2.63 | 24000 | 3.66 | 2.24
Live | 206780505 |  |  |  | 24000 | 15100 | 12000 | 3.52 | 2.63 | 24000 | 3.66 | 2.24
Live | 206780506 |  |  |  | 24000 | 15100 | 12000 | 3.52 | 2.63 | 24000 | 3.66 | 2.24
Live | 206780504 |  |  |  | 24000 | 15100 | 12000 | 3.52 | 2.63 | 24000 | 3.66 | 2.24
Live | 206780507 |  |  |  | 24000 | 15100 | 12000 | 3.52 | 2.63 | 24000 | 3.66 | 2.24
Live | 206778995 |  |  |  | 24000 | 15100 | 12000 | 3.52 | 2.63 | 24000 | 3.66 | 2.24
Live | 206778996 |  |  |  | 24000 | 15100 | 12000 | 3.52 | 2.63 | 24000 | 3.66 | 2.24
Live | 206780509 |  |  |  | 24000 | 15100 | 12000 | 3.52 | 2.63 | 24000 | 3.66 | 2.24
Live | 206780510 |  |  |  | 24000 | 15100 | 12000 | 3.52 | 2.63 | 24000 | 3.66 | 2.24
Live | 206780511 |  |  |  | 24000 | 15100 | 12000 | 3.52 | 2.63 | 24000 | 3.66 | 2.24
Live | 206780512 |  |  |  | 24000 | 15100 | 12000 | 3.52 | 2.63 | 24000 | 3.66 | 2.24
Live | 206778997 |  |  |  | 24000 | 15100 | 12000 | 3.52 | 2.63 | 24000 | 3.66 | 2.24
Live | 206780513 |  |  |  | 24000 | 15100 | 12000 | 3.52 | 2.63 | 24000 | 3.66 | 2.24
Live | 206780514 |  |  |  | 24000 | 15100 | 12000 | 3.52 | 2.63 | 24000 | 3.66 | 2.24
Live | 206779000 |  |  |  | 24000 | 15100 | 12000 | 3.52 | 2.63 | 24000 | 3.66 | 2.24
Live | 206778998 |  |  |  | 24000 | 15100 | 12000 | 3.52 | 2.63 | 24000 | 3.66 | 2.24
Live | 206780515 |  |  |  | 24000 | 15100 | 12000 | 3.52 | 2.63 | 24000 | 3.66 | 2.24
Live | 206780516 |  |  |  | 24000 | 15100 | 12000 | 3.52 | 2.63 | 24000 | 3.66 | 2.24
Live | 206780517 |  |  |  | 24000 | 15100 | 12000 | 3.52 | 2.63 | 24000 | 3.66 | 2.24
Live | 206780518 |  |  |  | 24000 | 15100 | 12000 | 3.52 | 2.63 | 24000 | 3.66 | 2.24
Live | 206778999 |  |  |  | 24000 | 15100 | 12000 | 3.52 | 2.63 | 24000 | 3.66 | 2.24
Live | 206780521 |  |  |  | 24000 | 15100 | 12000 | 3.52 | 2.63 | 24000 | 3.66 | 2.24
Live | 206780519 |  |  |  | 24000 | 15100 | 12000 | 3.52 | 2.63 | 24000 | 3.66 | 2.24
Live | 206780520 |  |  |  | 24000 | 15100 | 12000 | 3.52 | 2.63 | 24000 | 3.66 | 2.24
Live | 206780522 |  |  |  | 24000 | 15100 | 12000 | 3.52 | 2.63 | 24000 | 3.66 | 2.24
Live | 206780523 |  |  |  | 24000 | 15100 | 12000 | 3.52 | 2.63 | 24000 | 3.66 | 2.24
Live | 206780524 |  |  |  | 24000 | 15100 | 12000 | 3.52 | 2.63 | 24000 | 3.66 | 2.24
Live | 206780525 |  |  |  | 24000 | 15100 | 12000 | 3.52 | 2.63 | 24000 | 3.66 | 2.24
Live | 206780526 |  |  |  | 24000 | 15100 | 12000 | 3.52 | 2.63 | 24000 | 3.66 | 2.24
Live | 206779001 |  |  |  | 24000 | 15100 | 12000 | 3.52 | 2.63 | 24000 | 3.66 | 2.24
Live | 206780527 |  |  |  | 24000 | 15100 | 12000 | 3.52 | 2.63 | 24000 | 3.66 | 2.24
Live | 206780528 |  |  |  | 24000 | 15100 | 12000 | 3.52 | 2.63 | 24000 | 3.66 | 2.24
Live | 206780529 |  |  |  | 24000 | 15100 | 12000 | 3.52 | 2.63 | 24000 | 3.66 | 2.24
Live | 206780530 |  |  |  | 24000 | 15100 | 12000 | 3.52 | 2.63 | 24000 | 3.66 | 2.24
Live | 206779002 |  |  |  | 24000 | 15100 | 12000 | 3.52 | 2.63 | 24000 | 3.66 | 2.24
Live | 206780531 |  |  |  | 24000 | 15100 | 12000 | 3.52 | 2.63 | 24000 | 3.66 | 2.24
Live | 206780532 |  |  |  | 24000 | 15100 | 12000 | 3.52 | 2.63 | 24000 | 3.66 | 2.24
Live | 206780534 |  |  |  | 24000 | 15100 | 12000 | 3.52 | 2.63 | 24000 | 3.66 | 2.24
Live | 206779003 |  |  |  | 24000 | 15100 | 12000 | 3.52 | 2.63 | 24000 | 3.66 | 2.24
Live | 206780533 |  |  |  | 24000 | 15100 | 12000 | 3.52 | 2.63 | 24000 | 3.66 | 2.24
Live | 206780535 |  |  |  | 24000 | 15100 | 12000 | 3.52 | 2.63 | 24000 | 3.66 | 2.24
Live | 206780536 |  |  |  | 24000 | 15100 | 12000 | 3.52 | 2.63 | 24000 | 3.66 | 2.24
Live | 206780538 |  |  |  | 24000 | 15100 | 12000 | 3.52 | 2.63 | 24000 | 3.66 | 2.24
Live | 206780539 |  |  |  | 24000 | 15100 | 12000 | 3.52 | 2.63 | 24000 | 3.66 | 2.24
Live | 206779004 |  |  |  | 24000 | 15100 | 12000 | 3.52 | 2.63 | 24000 | 3.66 | 2.24
Live | 206780540 |  |  |  | 24000 | 15100 | 12000 | 3.52 | 2.63 | 24000 | 3.66 | 2.24
Live | 206780537 |  |  |  | 24000 | 15100 | 12000 | 3.52 | 2.63 | 24000 | 3.66 | 2.24
Live | 206780541 |  |  |  | 24000 | 15100 | 12000 | 3.52 | 2.63 | 24000 | 3.66 | 2.24
Live | 206780542 |  |  |  | 24000 | 15100 | 12000 | 3.52 | 2.63 | 24000 | 3.66 | 2.24
Live | 206779005 |  |  |  | 24000 | 15100 | 12000 | 3.52 | 2.63 | 24000 | 3.66 | 2.24
Live | 206780543 |  |  |  | 24000 | 15100 | 12000 | 3.52 | 2.63 | 24000 | 3.66 | 2.24
Live | 206780546 |  |  |  | 24000 | 15100 | 12000 | 3.52 | 2.63 | 24000 | 3.66 | 2.24
Live | 206780545 |  |  |  | 24000 | 15100 | 12000 | 3.52 | 2.63 | 24000 | 3.66 | 2.24
Live | 206780544 |  |  |  | 24000 | 15100 | 12000 | 3.52 | 2.63 | 24000 | 3.66 | 2.24
Live | 206779006 |  |  |  | 24000 | 15100 | 12000 | 3.52 | 2.63 | 24000 | 3.66 | 2.24
Live | 206780547 |  |  |  | 24000 | 15100 | 12000 | 3.52 | 2.63 | 24000 | 3.66 | 2.24
Live | 206780554 |  |  |  | 24000 | 15100 | 12000 | 3.52 | 2.63 | 24000 | 3.66 | 2.24
Live | 206779009 |  |  |  | 24000 | 15100 | 12000 | 3.52 | 2.63 | 24000 | 3.66 | 2.24
Live | 206779007 |  |  |  | 24000 | 15100 | 12000 | 3.52 | 2.63 | 24000 | 3.66 | 2.24
Live | 206780548 |  |  |  | 24000 | 15100 | 12000 | 3.52 | 2.63 | 24000 | 3.66 | 2.24
Live | 206780550 |  |  |  | 24000 | 15100 | 12000 | 3.52 | 2.63 | 24000 | 3.66 | 2.24
Live | 206780549 |  |  |  | 24000 | 15100 | 12000 | 3.52 | 2.63 | 24000 | 3.66 | 2.24
Live | 206780551 |  |  |  | 24000 | 15100 | 12000 | 3.52 | 2.63 | 24000 | 3.66 | 2.24
Live | 206779008 |  |  |  | 24000 | 15100 | 12000 | 3.52 | 2.63 | 24000 | 3.66 | 2.24
Live | 206780553 |  |  |  | 24000 | 15100 | 12000 | 3.52 | 2.63 | 24000 | 3.66 | 2.24
Live | 206780552 |  |  |  | 24000 | 15100 | 12000 | 3.52 | 2.63 | 24000 | 3.66 | 2.24
Live | 206780555 |  |  |  | 24000 | 15100 | 12000 | 3.52 | 2.63 | 24000 | 3.66 | 2.24
Live | 206780556 |  |  |  | 24000 | 15100 | 12000 | 3.52 | 2.63 | 24000 | 3.66 | 2.24
Live | 206779010 |  |  |  | 24000 | 15100 | 12000 | 3.52 | 2.63 | 24000 | 3.66 | 2.24
Live | 206780557 |  |  |  | 24000 | 15100 | 12000 | 3.52 | 2.63 | 24000 | 3.66 | 2.24
Live | 206780558 |  |  |  | 24000 | 15100 | 12000 | 3.52 | 2.63 | 24000 | 3.66 | 2.24
Live | 206779011 |  |  |  | 24000 | 15000 | 12000 | 3.52 | 2.66 | 24000 | 3.66 | 2.28
Live | 206780560 |  |  |  | 24000 | 15000 | 12000 | 3.52 | 2.66 | 24000 | 3.66 | 2.28
Live | 206780559 |  |  |  | 24000 | 15000 | 12000 | 3.52 | 2.66 | 24000 | 3.66 | 2.28
Live | 206780561 |  |  |  | 24000 | 15000 | 12000 | 3.52 | 2.66 | 24000 | 3.66 | 2.28
Live | 206780562 |  |  |  | 24000 | 15000 | 12000 | 3.52 | 2.66 | 24000 | 3.66 | 2.28
Live | 206780563 |  |  |  | 24000 | 15000 | 12000 | 3.52 | 2.66 | 24000 | 3.66 | 2.28
Live | 206779012 |  |  |  | 24000 | 15000 | 12000 | 3.52 | 2.66 | 24000 | 3.66 | 2.28
Live | 206780564 |  |  |  | 24000 | 15000 | 12000 | 3.52 | 2.66 | 24000 | 3.66 | 2.28
Live | 206780569 |  |  |  | 24000 | 15000 | 12000 | 3.52 | 2.66 | 24000 | 3.66 | 2.28
Live | 206780565 |  |  |  | 24000 | 15000 | 12000 | 3.52 | 2.66 | 24000 | 3.66 | 2.28
Live | 206779013 |  |  |  | 24000 | 15000 | 12000 | 3.52 | 2.66 | 24000 | 3.66 | 2.28
Live | 206780566 |  |  |  | 24000 | 15000 | 12000 | 3.52 | 2.66 | 24000 | 3.66 | 2.28
Live | 206779014 |  |  |  | 24000 | 15000 | 12000 | 3.52 | 2.66 | 24000 | 3.66 | 2.28
Live | 206780567 |  |  |  | 24000 | 15000 | 12000 | 3.52 | 2.66 | 24000 | 3.66 | 2.28
Live | 206780568 |  |  |  | 24000 | 15000 | 12000 | 3.52 | 2.66 | 24000 | 3.66 | 2.28
Live | 206779016 |  |  |  | 24000 | 15000 | 12000 | 3.52 | 2.66 | 24000 | 3.66 | 2.28
Live | 206780571 |  |  |  | 24000 | 15000 | 12000 | 3.52 | 2.66 | 24000 | 3.66 | 2.28
Live | 206780570 |  |  |  | 24000 | 15000 | 12000 | 3.52 | 2.66 | 24000 | 3.66 | 2.28
Live | 206779015 |  |  |  | 24000 | 15000 | 12000 | 3.52 | 2.66 | 24000 | 3.66 | 2.28
Live | 206780572 |  |  |  | 24000 | 15000 | 12000 | 3.52 | 2.66 | 24000 | 3.66 | 2.28
Live | 206779017 |  |  |  | 24000 | 15000 | 12000 | 3.52 | 2.66 | 24000 | 3.66 | 2.28
Live | 206780574 |  |  |  | 24000 | 15000 | 12000 | 3.52 | 2.66 | 24000 | 3.66 | 2.28
Live | 206780573 |  |  |  | 24000 | 15000 | 12000 | 3.52 | 2.66 | 24000 | 3.66 | 2.28
Live | 206780575 |  |  |  | 24000 | 15000 | 12000 | 3.52 | 2.66 | 24000 | 3.66 | 2.28
Live | 206780576 |  |  |  | 24000 | 15000 | 12000 | 3.52 | 2.66 | 24000 | 3.66 | 2.28
Live | 206780577 |  |  |  | 24000 | 15000 | 12000 | 3.52 | 2.66 | 24000 | 3.66 | 2.28
Live | 206780579 |  |  |  | 24000 | 15000 | 12000 | 3.52 | 2.66 | 24000 | 3.66 | 2.28
Live | 206780578 |  |  |  | 24000 | 15000 | 12000 | 3.52 | 2.66 | 24000 | 3.66 | 2.28
Live | 206780580 |  |  |  | 24000 | 15000 | 12000 | 3.52 | 2.66 | 24000 | 3.66 | 2.28
Live | 206780581 |  |  |  | 24000 | 15000 | 12000 | 3.52 | 2.66 | 24000 | 3.66 | 2.28
Live | 206780582 |  |  |  | 24000 | 15000 | 12000 | 3.52 | 2.66 | 24000 | 3.66 | 2.28
Live | 206779018 |  |  |  | 24000 | 15000 | 12000 | 3.52 | 2.66 | 24000 | 3.66 | 2.28
Live | 206780584 |  |  |  | 24000 | 15000 | 12000 | 3.52 | 2.66 | 24000 | 3.66 | 2.28
Live | 206780583 |  |  |  | 24000 | 15000 | 12000 | 3.52 | 2.66 | 24000 | 3.66 | 2.28
Live | 206780585 |  |  |  | 24000 | 15000 | 12000 | 3.52 | 2.66 | 24000 | 3.66 | 2.28
Live | 206780586 |  |  |  | 24000 | 15000 | 12000 | 3.52 | 2.66 | 24000 | 3.66 | 2.28
Live | 206780587 |  |  |  | 24000 | 15000 | 12000 | 3.52 | 2.66 | 24000 | 3.66 | 2.28
Live | 206779019 |  |  |  | 24000 | 15000 | 12000 | 3.52 | 2.66 | 24000 | 3.66 | 2.28
Live | 206780589 |  |  |  | 24000 | 15000 | 12000 | 3.52 | 2.66 | 24000 | 3.66 | 2.28
Live | 206780596 |  |  |  | 24000 | 15000 | 12000 | 3.52 | 2.66 | 24000 | 3.66 | 2.28
Live | 206780590 |  |  |  | 24000 | 15000 | 12000 | 3.52 | 2.66 | 24000 | 3.66 | 2.28
Live | 206780588 |  |  |  | 24000 | 15000 | 12000 | 3.52 | 2.66 | 24000 | 3.66 | 2.28
Live | 206780591 |  |  |  | 24000 | 15000 | 12000 | 3.52 | 2.66 | 24000 | 3.66 | 2.28
Live | 206779020 |  |  |  | 24000 | 15000 | 12000 | 3.52 | 2.66 | 24000 | 3.66 | 2.28
Live | 206780593 |  |  |  | 24000 | 15000 | 12000 | 3.52 | 2.66 | 24000 | 3.66 | 2.28
Live | 206780592 |  |  |  | 24000 | 15000 | 12000 | 3.52 | 2.66 | 24000 | 3.66 | 2.28
Live | 206780594 |  |  |  | 24000 | 15000 | 12000 | 3.52 | 2.66 | 24000 | 3.66 | 2.28
Live | 206780595 |  |  |  | 24000 | 15000 | 12000 | 3.52 | 2.66 | 24000 | 3.66 | 2.28
Live | 206779021 |  |  |  | 24000 | 15000 | 12000 | 3.52 | 2.66 | 24000 | 3.66 | 2.28
Live | 206780598 |  |  |  | 24000 | 15000 | 12000 | 3.52 | 2.66 | 24000 | 3.66 | 2.28
Live | 206780599 |  |  |  | 24000 | 15000 | 12000 | 3.52 | 2.66 | 24000 | 3.66 | 2.28
Live | 206780597 |  |  |  | 24000 | 15000 | 12000 | 3.52 | 2.66 | 24000 | 3.66 | 2.28
Live | 206779022 |  |  |  | 24000 | 15000 | 12000 | 3.52 | 2.66 | 24000 | 3.66 | 2.28
Live | 206780600 |  |  |  | 24000 | 15000 | 12000 | 3.52 | 2.66 | 24000 | 3.66 | 2.28
Live | 206780602 |  |  |  | 24000 | 15000 | 12000 | 3.52 | 2.66 | 24000 | 3.66 | 2.28
Live | 206780601 |  |  |  | 24000 | 15000 | 12000 | 3.52 | 2.66 | 24000 | 3.66 | 2.28
Live | 206779023 |  |  |  | 24000 | 15000 | 12000 | 3.52 | 2.66 | 24000 | 3.66 | 2.28
Live | 206779024 |  |  |  | 24000 | 15000 | 12000 | 3.52 | 2.66 | 24000 | 3.66 | 2.28
Live | 206780603 |  |  |  | 24000 | 15000 | 12000 | 3.52 | 2.66 | 24000 | 3.66 | 2.28
Live | 206779025 |  |  |  | 24000 | 15000 | 12000 | 3.52 | 2.66 | 24000 | 3.66 | 2.28
Live | 206780649 |  |  |  | 24000 | 15100 | 12000 | 3.52 | 2.67 | 24000 | 3.72 | 2.25
Live | 206780650 |  |  |  | 24000 | 15100 | 12000 | 3.52 | 2.67 | 24000 | 3.72 | 2.25
Live | 206779041 |  |  |  | 24000 | 15100 | 12000 | 3.52 | 2.67 | 24000 | 3.72 | 2.25
Live | 206780651 |  |  |  | 24000 | 15100 | 12000 | 3.52 | 2.67 | 24000 | 3.72 | 2.25
Live | 206779042 |  |  |  | 24000 | 15100 | 12000 | 3.52 | 2.67 | 24000 | 3.72 | 2.25
Live | 206780652 |  |  |  | 24000 | 15100 | 12000 | 3.52 | 2.67 | 24000 | 3.72 | 2.25
Live | 206780654 |  |  |  | 24000 | 15100 | 12000 | 3.52 | 2.67 | 24000 | 3.72 | 2.25
Live | 206780653 |  |  |  | 24000 | 15100 | 12000 | 3.52 | 2.67 | 24000 | 3.72 | 2.25
Live | 206780656 |  |  |  | 24000 | 15100 | 12000 | 3.52 | 2.67 | 24000 | 3.72 | 2.25
Live | 206780655 |  |  |  | 24000 | 15100 | 12000 | 3.52 | 2.67 | 24000 | 3.72 | 2.25
Live | 206779043 |  |  |  | 24000 | 15100 | 12000 | 3.52 | 2.67 | 24000 | 3.72 | 2.25
Live | 206780657 |  |  |  | 24000 | 15100 | 12000 | 3.52 | 2.67 | 24000 | 3.72 | 2.25
Live | 202102036 |  |  |  | 24000 | 15100 | 12000 | 3.52 | 2.67 | 24000 | 3.72 | 2.25
Live | 202099112 |  |  |  | 24000 | 15100 | 12000 | 3.52 | 2.67 | 24000 | 3.72 | 2.25
Live | 202102038 |  |  |  | 24000 | 15100 | 12000 | 3.52 | 2.67 | 24000 | 3.72 | 2.25
Live | 202102037 |  |  |  | 24000 | 15100 | 12000 | 3.52 | 2.67 | 24000 | 3.72 | 2.25
Live | 202102039 |  |  |  | 24000 | 15100 | 12000 | 3.52 | 2.67 | 24000 | 3.72 | 2.25
Live | 206779045 |  |  |  | 24000 | 15100 | 12000 | 3.52 | 2.67 | 24000 | 3.72 | 2.25
Live | 206780676 |  |  |  | 24000 | 15100 | 12000 | 3.52 | 2.67 | 24000 | 3.72 | 2.25
Live | 206780678 |  |  |  | 24000 | 15100 | 12000 | 3.52 | 2.67 | 24000 | 3.72 | 2.25
Live | 206779046 |  |  |  | 24000 | 15100 | 12000 | 3.52 | 2.67 | 24000 | 3.72 | 2.25
Live | 206780679 |  |  |  | 24000 | 15100 | 12000 | 3.52 | 2.67 | 24000 | 3.72 | 2.25
Live | 206780686 |  |  |  | 24000 | 15100 | 12000 | 3.52 | 2.67 | 24000 | 3.72 | 2.25
Live | 206780677 |  |  |  | 24000 | 15100 | 12000 | 3.52 | 2.67 | 24000 | 3.72 | 2.25
Live | 206780680 |  |  |  | 24000 | 15100 | 12000 | 3.52 | 2.67 | 24000 | 3.72 | 2.25
Live | 206780681 |  |  |  | 24000 | 15100 | 12000 | 3.52 | 2.67 | 24000 | 3.72 | 2.25
Live | 206780682 |  |  |  | 24000 | 15100 | 12000 | 3.52 | 2.67 | 24000 | 3.72 | 2.25
Live | 206780683 |  |  |  | 24000 | 15100 | 12000 | 3.52 | 2.67 | 24000 | 3.72 | 2.25
Live | 206779047 |  |  |  | 24000 | 15100 | 12000 | 3.52 | 2.67 | 24000 | 3.72 | 2.25
Live | 206780684 |  |  |  | 24000 | 15100 | 12000 | 3.52 | 2.67 | 24000 | 3.72 | 2.25
Live | 206780685 |  |  |  | 24000 | 15100 | 12000 | 3.52 | 2.67 | 24000 | 3.72 | 2.25
Live | 206780687 |  |  |  | 24000 | 15100 | 12000 | 3.52 | 2.67 | 24000 | 3.72 | 2.25
Live | 202102052 |  |  |  | 24000 | 15100 | 12000 | 3.52 | 2.67 | 24000 | 3.72 | 2.25
Live | 202099116 |  |  |  | 24000 | 15100 | 12000 | 3.52 | 2.67 | 24000 | 3.72 | 2.25
Live | 202102055 |  |  |  | 24000 | 15100 | 12000 | 3.52 | 2.67 | 24000 | 3.72 | 2.25
Live | 202102054 |  |  |  | 24000 | 15100 | 12000 | 3.52 | 2.67 | 24000 | 3.72 | 2.25
Live | 202102053 |  |  |  | 24000 | 15100 | 12000 | 3.52 | 2.67 | 24000 | 3.72 | 2.25
Live | 206779706 |  |  |  | 24000 | 15100 | 12000 | 3.52 | 2.67 | 24000 | 3.72 | 2.25
Live | 206778772 |  |  |  | 24000 | 15100 | 12000 | 3.52 | 2.67 | 24000 | 3.72 | 2.25
Live | 206779707 |  |  |  | 24000 | 15100 | 12000 | 3.52 | 2.67 | 24000 | 3.72 | 2.25
Live | 206779708 |  |  |  | 24000 | 15100 | 12000 | 3.52 | 2.67 | 24000 | 3.72 | 2.25
Live | 206779709 |  |  |  | 24000 | 15100 | 12000 | 3.52 | 2.67 | 24000 | 3.72 | 2.25
Live | 206778773 |  |  |  | 24000 | 15100 | 12000 | 3.52 | 2.67 | 24000 | 3.72 | 2.25
Live | 206779710 |  |  |  | 24000 | 15100 | 12000 | 3.52 | 2.67 | 24000 | 3.72 | 2.25
Live | 206779712 |  |  |  | 24000 | 15100 | 12000 | 3.52 | 2.67 | 24000 | 3.72 | 2.25
Live | 206779711 |  |  |  | 24000 | 15100 | 12000 | 3.52 | 2.67 | 24000 | 3.72 | 2.25
Live | 206778774 |  |  |  | 24000 | 15100 | 12000 | 3.52 | 2.67 | 24000 | 3.72 | 2.25
Live | 206779713 |  |  |  | 24000 | 15100 | 12000 | 3.52 | 2.67 | 24000 | 3.72 | 2.25
Live | 206779715 |  |  |  | 24000 | 15100 | 12000 | 3.52 | 2.67 | 24000 | 3.72 | 2.25
Live | 206779714 |  |  |  | 24000 | 15100 | 12000 | 3.52 | 2.67 | 24000 | 3.72 | 2.25
Live | 206779716 |  |  |  | 24000 | 15100 | 12000 | 3.52 | 2.67 | 24000 | 3.72 | 2.25
Live | 202102059 |  |  |  | 24000 | 15100 | 12000 | 3.52 | 2.67 | 24000 | 3.72 | 2.25
Live | 202099118 |  |  |  | 24000 | 15100 | 12000 | 3.52 | 2.67 | 24000 | 3.72 | 2.25
Live | 206778775 |  |  |  | 24000 | 15100 | 12000 | 3.52 | 2.67 | 24000 | 3.72 | 2.25
Live | 206779717 |  |  |  | 24000 | 15100 | 12000 | 3.52 | 2.67 | 24000 | 3.72 | 2.25
Live | 206838915 |  |  |  | 24600 | 15000 | 12200 | 3.52 | 2.66 | 24600 | 3.64 | 2.32
Live | 206838917 |  |  |  | 24600 | 15000 | 12200 | 3.52 | 2.66 | 24600 | 3.64 | 2.32
Live | 206779718 |  |  |  | 24000 | 15100 | 12000 | 3.52 | 2.67 | 24000 | 3.72 | 2.25
Live | 206838904 |  |  |  | 24600 | 15000 | 12200 | 3.52 | 2.66 | 24600 | 3.64 | 2.32
Live | 206778776 |  |  |  | 24000 | 15100 | 12000 | 3.52 | 2.67 | 24000 | 3.72 | 2.25
Live | 206779719 |  |  |  | 24000 | 15100 | 12000 | 3.52 | 2.67 | 24000 | 3.72 | 2.25
Live | 206778777 |  |  |  | 24000 | 15100 | 12000 | 3.52 | 2.67 | 24000 | 3.72 | 2.25
Live | 206779720 |  |  |  | 24000 | 15100 | 12000 | 3.52 | 2.67 | 24000 | 3.72 | 2.25
Live | 206838903 |  |  |  | 24600 | 15000 | 12200 | 3.52 | 2.66 | 24600 | 3.64 | 2.32
Live | 206838916 |  |  |  | 24600 | 15000 | 12200 | 3.52 | 2.66 | 24600 | 3.64 | 2.32
Live | 206838918 |  |  |  | 24600 | 15000 | 12200 | 3.52 | 2.66 | 24600 | 3.64 | 2.32
Live | 206838919 |  |  |  | 24600 | 15000 | 12200 | 3.52 | 2.66 | 24600 | 3.64 | 2.32
Live | 206838920 |  |  |  | 24600 | 15000 | 12200 | 3.52 | 2.66 | 24600 | 3.64 | 2.32
Live | 206838921 |  |  |  | 24600 | 15000 | 12200 | 3.52 | 2.66 | 24600 | 3.64 | 2.32
Live | 206838905 |  |  |  | 24600 | 15000 | 12200 | 3.52 | 2.66 | 24600 | 3.64 | 2.32
Live | 206838922 |  |  |  | 24600 | 15000 | 12200 | 3.52 | 2.66 | 24600 | 3.64 | 2.32
Live | 206838923 |  |  |  | 24600 | 15000 | 12200 | 3.52 | 2.66 | 24600 | 3.64 | 2.32
Live | 206838924 |  |  |  | 24600 | 15000 | 12200 | 3.52 | 2.66 | 24600 | 3.64 | 2.32
Live | 206838925 |  |  |  | 24600 | 15000 | 12200 | 3.52 | 2.66 | 24600 | 3.64 | 2.32
Live | 206838926 |  |  |  | 24600 | 15000 | 12200 | 3.52 | 2.66 | 24600 | 3.64 | 2.32
Live | 206838906 |  |  |  | 24600 | 15000 | 12200 | 3.52 | 2.66 | 24600 | 3.64 | 2.32
Live | 206838907 |  |  |  | 24600 | 15000 | 12200 | 3.52 | 2.66 | 24600 | 3.64 | 2.32
Live | 206838927 |  |  |  | 24600 | 15000 | 12200 | 3.52 | 2.66 | 24600 | 3.64 | 2.32
Live | 206838928 |  |  |  | 24600 | 15000 | 12200 | 3.52 | 2.66 | 24600 | 3.64 | 2.32
Live | 206838929 |  |  |  | 24600 | 15000 | 12200 | 3.52 | 2.66 | 24600 | 3.64 | 2.32
Live | 206838908 |  |  |  | 24600 | 15000 | 12200 | 3.52 | 2.66 | 24600 | 3.64 | 2.32
Live | 206838931 |  |  |  | 24600 | 15000 | 12200 | 3.52 | 2.66 | 24600 | 3.64 | 2.32
Live | 206838933 |  |  |  | 24600 | 15000 | 12200 | 3.52 | 2.66 | 24600 | 3.64 | 2.32
Live | 206838930 |  |  |  | 24600 | 15000 | 12200 | 3.52 | 2.66 | 24600 | 3.64 | 2.32
Live | 206838932 |  |  |  | 24600 | 15000 | 12200 | 3.52 | 2.66 | 24600 | 3.64 | 2.32
Live | 206838934 |  |  |  | 24600 | 15000 | 12200 | 3.52 | 2.66 | 24600 | 3.64 | 2.32
Live | 206838909 |  |  |  | 24600 | 15000 | 12200 | 3.52 | 2.66 | 24600 | 3.64 | 2.32
Live | 206838935 |  |  |  | 24600 | 15000 | 12200 | 3.52 | 2.66 | 24600 | 3.64 | 2.32
Live | 206838936 |  |  |  | 24600 | 15000 | 12200 | 3.52 | 2.66 | 24600 | 3.64 | 2.32
Live | 206838937 |  |  |  | 24600 | 15000 | 12200 | 3.52 | 2.66 | 24600 | 3.64 | 2.32
Live | 206838938 |  |  |  | 24600 | 15000 | 12200 | 3.52 | 2.66 | 24600 | 3.64 | 2.32
Live | 205546264 |  |  |  | 57000 | 33200 | 27800 | 2.86 | 2.64 | 59000 | 3.44 | 2.23
Live | 206838910 |  |  |  | 24600 | 15000 | 12200 | 3.52 | 2.66 | 24600 | 3.64 | 2.32
Live | 205546263 |  |  |  | 57000 | 33200 | 27800 | 2.86 | 2.64 | 59000 | 3.44 | 2.23
Live | 205537798 |  |  |  | 57000 | 33200 | 27800 | 2.86 | 2.64 | 59000 | 3.44 | 2.23
Live | 205546266 |  |  |  | 57000 | 33200 | 27800 | 2.86 | 2.64 | 59000 | 3.44 | 2.23
Live | 205546265 |  |  |  | 57000 | 33200 | 27800 | 2.86 | 2.64 | 59000 | 3.44 | 2.23
Live | 205546270 |  |  |  | 57000 | 33200 | 27800 | 2.86 | 2.64 | 59000 | 3.44 | 2.23
Live | 205537800 |  |  |  | 57000 | 33200 | 27800 | 2.86 | 2.64 | 59000 | 3.44 | 2.23
Live | 205546269 |  |  |  | 57000 | 33200 | 27800 | 2.86 | 2.64 | 59000 | 3.44 | 2.23
Live | 205546267 |  |  |  | 57000 | 33200 | 27800 | 2.86 | 2.64 | 59000 | 3.44 | 2.23
Live | 205537802 |  |  |  | 56000 | 32600 | 27200 | 2.93 | 2.7 | 59000 | 3.4 | 2.15
Live | 205546268 |  |  |  | 57000 | 33200 | 27800 | 2.86 | 2.64 | 59000 | 3.44 | 2.23
Live | 205546271 |  |  |  | 56000 | 32600 | 27200 | 2.93 | 2.7 | 59000 | 3.4 | 2.15
Live | 205546272 |  |  |  | 56000 | 32600 | 27200 | 2.93 | 2.7 | 59000 | 3.4 | 2.15
Live | 205546275 |  |  |  | 56000 | 32600 | 27200 | 2.93 | 2.7 | 59000 | 3.4 | 2.15
Live | 205546273 |  |  |  | 56000 | 32600 | 27200 | 2.93 | 2.7 | 59000 | 3.4 | 2.15
Live | 205546276 |  |  |  | 56000 | 32600 | 27200 | 2.93 | 2.7 | 59000 | 3.4 | 2.15
Live | 205546274 |  |  |  | 56000 | 32600 | 27200 | 2.93 | 2.7 | 59000 | 3.4 | 2.15
Live | 205537804 |  |  |  | 56000 | 32600 | 27200 | 2.93 | 2.7 | 59000 | 3.4 | 2.15
Live | 205546278 |  |  |  | 56000 | 32600 | 27200 | 2.93 | 2.7 | 59000 | 3.4 | 2.15
Live | 205546277 |  |  |  | 56000 | 32600 | 27200 | 2.93 | 2.7 | 59000 | 3.4 | 2.15
Live | 205537806 |  |  |  | 56000 | 32600 | 27200 | 2.93 | 2.7 | 59000 | 3.38 | 2.13
Live | 205546280 |  |  |  | 56000 | 32600 | 27200 | 2.93 | 2.7 | 59000 | 3.38 | 2.13
Live | 205546279 |  |  |  | 56000 | 32600 | 27200 | 2.93 | 2.7 | 59000 | 3.38 | 2.13
Live | 205546281 |  |  |  | 56000 | 32600 | 27200 | 2.93 | 2.7 | 59000 | 3.38 | 2.13
Live | 205546282 |  |  |  | 56000 | 32600 | 27200 | 2.93 | 2.7 | 59000 | 3.38 | 2.13
Live | 205546285 |  |  |  | 56000 | 32600 | 27200 | 2.93 | 2.7 | 59000 | 3.38 | 2.13
Live | 205546284 |  |  |  | 56000 | 32600 | 27200 | 2.93 | 2.7 | 59000 | 3.38 | 2.13
Live | 205546286 |  |  |  | 56000 | 32600 | 27200 | 2.93 | 2.7 | 59000 | 3.38 | 2.13
Live | 205537808 |  |  |  | 56000 | 32600 | 27200 | 2.93 | 2.7 | 59000 | 3.38 | 2.13
Live | 205546283 |  |  |  | 56000 | 32600 | 27200 | 2.93 | 2.7 | 59000 | 3.38 | 2.13
Live | 206779687 |  |  |  | 56500 | 32800 | 27400 | 2.85 | 2.66 | 59000 | 3.4 | 2.16
Live | 206782982 |  |  |  | 56500 | 32800 | 27400 | 2.85 | 2.66 | 59000 | 3.4 | 2.16
Live | 206782985 |  |  |  | 56500 | 32800 | 27400 | 2.85 | 2.66 | 59000 | 3.4 | 2.16
Live | 206782983 |  |  |  | 56500 | 32800 | 27400 | 2.85 | 2.66 | 59000 | 3.4 | 2.16
Live | 206782990 |  |  |  | 56500 | 32800 | 27400 | 2.85 | 2.66 | 59000 | 3.4 | 2.16
Live | 206782984 |  |  |  | 56500 | 32800 | 27400 | 2.85 | 2.66 | 59000 | 3.4 | 2.16
Live | 206779688 |  |  |  | 56500 | 32800 | 27400 | 2.85 | 2.66 | 59000 | 3.4 | 2.16
Live | 206782994 |  |  |  | 56500 | 32800 | 27400 | 2.85 | 2.66 | 59000 | 3.4 | 2.16
Live | 206782986 |  |  |  | 56500 | 32800 | 27400 | 2.85 | 2.66 | 59000 | 3.4 | 2.16
Live | 206782987 |  |  |  | 56500 | 32800 | 27400 | 2.85 | 2.66 | 59000 | 3.4 | 2.16
Live | 206782989 |  |  |  | 56500 | 32800 | 27400 | 2.85 | 2.66 | 59000 | 3.4 | 2.16
Live | 206779689 |  |  |  | 56500 | 32800 | 27400 | 2.85 | 2.66 | 59000 | 3.4 | 2.16
Live | 206782988 |  |  |  | 56500 | 32800 | 27400 | 2.85 | 2.66 | 59000 | 3.4 | 2.16
Live | 206782991 |  |  |  | 56500 | 32800 | 27400 | 2.85 | 2.66 | 59000 | 3.4 | 2.16
Live | 206779690 |  |  |  | 56500 | 32800 | 27400 | 2.85 | 2.66 | 59000 | 3.4 | 2.16
Live | 206782992 |  |  |  | 56500 | 32800 | 27400 | 2.85 | 2.66 | 59000 | 3.4 | 2.16
Live | 206782993 |  |  |  | 56500 | 32800 | 27400 | 2.85 | 2.66 | 59000 | 3.4 | 2.16
Live | 205546291 |  |  |  | 56500 | 32600 | 27200 | 2.93 | 2.7 | 58500 | 3.44 | 2.21
Live | 205546288 |  |  |  | 56500 | 32600 | 27200 | 2.93 | 2.7 | 58500 | 3.44 | 2.21
Live | 206782995 |  |  |  | 56500 | 32800 | 27400 | 2.85 | 2.66 | 59000 | 3.4 | 2.16
Live | 206782997 |  |  |  | 56500 | 32800 | 27400 | 2.85 | 2.66 | 59000 | 3.4 | 2.16
Live | 206782996 |  |  |  | 56500 | 32800 | 27400 | 2.85 | 2.66 | 59000 | 3.4 | 2.16
Live | 205537810 |  |  |  | 56500 | 32600 | 27200 | 2.93 | 2.7 | 58500 | 3.44 | 2.21
Live | 205546287 |  |  |  | 56500 | 32600 | 27200 | 2.93 | 2.7 | 58500 | 3.44 | 2.21
Live | 205546296 |  |  |  | 56500 | 32600 | 27200 | 2.93 | 2.7 | 58500 | 3.44 | 2.21
Live | 205546289 |  |  |  | 56500 | 32600 | 27200 | 2.93 | 2.7 | 58500 | 3.44 | 2.21
Live | 205537811 |  |  |  | 56500 | 32600 | 27200 | 2.93 | 2.7 | 58500 | 3.44 | 2.21
Live | 205546290 |  |  |  | 56500 | 32600 | 27200 | 2.93 | 2.7 | 58500 | 3.44 | 2.21
Live | 205546292 |  |  |  | 56500 | 32600 | 27200 | 2.93 | 2.7 | 58500 | 3.44 | 2.21
Live | 205546293 |  |  |  | 56500 | 32600 | 27200 | 2.93 | 2.7 | 58500 | 3.44 | 2.21
Live | 205546297 |  |  |  | 56500 | 32600 | 27200 | 2.93 | 2.7 | 58500 | 3.44 | 2.21
Live | 205546294 |  |  |  | 56500 | 32600 | 27200 | 2.93 | 2.7 | 58500 | 3.44 | 2.21
Live | 205537813 |  |  |  | 56500 | 32600 | 27200 | 2.93 | 2.7 | 58500 | 3.44 | 2.21
Live | 205546295 |  |  |  | 56500 | 32600 | 27200 | 2.93 | 2.7 | 58500 | 3.44 | 2.21
Live | 205546298 |  |  |  | 56500 | 32600 | 27200 | 2.93 | 2.7 | 58500 | 3.44 | 2.21
Live | 205546299 |  |  |  | 56500 | 32600 | 27200 | 2.93 | 2.7 | 58500 | 3.44 | 2.21
Live | 205537815 |  |  |  | 56500 | 32600 | 27200 | 2.93 | 2.7 | 58500 | 3.44 | 2.21
Live | 205546300 |  |  |  | 56500 | 32600 | 27200 | 2.93 | 2.7 | 58500 | 3.44 | 2.21
Live | 205546302 |  |  |  | 56500 | 32600 | 27200 | 2.93 | 2.7 | 58500 | 3.44 | 2.21
Live | 205546303 |  |  |  | 56500 | 32800 | 27400 | 2.85 | 2.68 | 59000 | 3.42 | 2.18
Live | 205537817 |  |  |  | 56500 | 32800 | 27400 | 2.85 | 2.68 | 59000 | 3.42 | 2.18
Live | 205546301 |  |  |  | 56500 | 32600 | 27200 | 2.93 | 2.7 | 58500 | 3.44 | 2.21
Live | 205546304 |  |  |  | 56500 | 32800 | 27400 | 2.85 | 2.68 | 59000 | 3.42 | 2.18
Live | 205546305 |  |  |  | 56500 | 32800 | 27400 | 2.85 | 2.68 | 59000 | 3.42 | 2.18
Live | 205546306 |  |  |  | 56500 | 32800 | 27400 | 2.85 | 2.68 | 59000 | 3.42 | 2.18
Live | 205537820 |  |  |  | 56500 | 32800 | 27400 | 2.85 | 2.68 | 59000 | 3.42 | 2.18
Live | 205546307 |  |  |  | 56500 | 32800 | 27400 | 2.85 | 2.68 | 59000 | 3.42 | 2.18
Live | 205546308 |  |  |  | 56500 | 32800 | 27400 | 2.85 | 2.68 | 59000 | 3.42 | 2.18
Live | 205546309 |  |  |  | 56500 | 32800 | 27400 | 2.85 | 2.68 | 59000 | 3.42 | 2.18
Live | 205546310 |  |  |  | 56500 | 32800 | 27400 | 2.85 | 2.68 | 59000 | 3.42 | 2.18
Live | 205537823 |  |  |  | 56500 | 32800 | 27400 | 2.93 | 2.68 | 59000 | 3.44 | 2.2
Live | 205546311 |  |  |  | 56500 | 32800 | 27400 | 2.93 | 2.68 | 59000 | 3.44 | 2.2
Live | 205546314 |  |  |  | 56500 | 32800 | 27400 | 2.93 | 2.68 | 59000 | 3.44 | 2.2
Live | 205546313 |  |  |  | 56500 | 32800 | 27400 | 2.93 | 2.68 | 59000 | 3.44 | 2.2
Live | 205073612 |  |  |  | 47500 | 27200 | 22000 | 2.86 | 2.44 | 46000 | 3.14 | 1.92
Live | 205546312 |  |  |  | 56500 | 32800 | 27400 | 2.93 | 2.68 | 59000 | 3.44 | 2.2
Live | 205546315 |  |  |  | 56500 | 32800 | 27400 | 2.93 | 2.68 | 59000 | 3.44 | 2.2
Live | 205546317 |  |  |  | 56500 | 32800 | 27400 | 2.93 | 2.68 | 59000 | 3.44 | 2.2
Live | 205537824 |  |  |  | 56500 | 32800 | 27400 | 2.93 | 2.68 | 59000 | 3.44 | 2.2
Live | 205546316 |  |  |  | 56500 | 32800 | 27400 | 2.93 | 2.68 | 59000 | 3.44 | 2.2
Live | 205546318 |  |  |  | 56500 | 32800 | 27400 | 2.93 | 2.68 | 59000 | 3.44 | 2.2
Live | 205084677 |  |  |  | 47500 | 27200 | 22000 | 2.86 | 2.44 | 46000 | 3.14 | 1.92
Live | 205084678 |  |  |  | 47500 | 27200 | 22000 | 2.86 | 2.44 | 46000 | 3.14 | 1.92
Live | 205084680 |  |  |  | 47500 | 27200 | 22000 | 2.86 | 2.44 | 46000 | 3.14 | 1.92
Live | 205084681 |  |  |  | 47500 | 27200 | 22000 | 2.86 | 2.44 | 46000 | 3.14 | 1.92
Live | 205073614 |  |  |  | 47500 | 27200 | 22000 | 2.86 | 2.44 | 46000 | 3.14 | 1.92
Live | 205084682 |  |  |  | 47500 | 27200 | 22000 | 2.86 | 2.44 | 46000 | 3.14 | 1.92
Live | 205084687 |  |  |  | 47500 | 27200 | 22000 | 2.86 | 2.44 | 46000 | 3.14 | 1.92
Live | 205073615 |  |  |  | 47500 | 27200 | 22000 | 2.86 | 2.44 | 46000 | 3.14 | 1.92
Live | 205084684 |  |  |  | 47500 | 27200 | 22000 | 2.86 | 2.44 | 46000 | 3.14 | 1.92
Live | 205084686 |  |  |  | 47500 | 27200 | 22000 | 2.86 | 2.44 | 46000 | 3.14 | 1.92
Live | 205084690 |  |  |  | 47500 | 27200 | 22000 | 2.86 | 2.44 | 46000 | 3.14 | 1.92
Live | 205084689 |  |  |  | 47500 | 27200 | 22000 | 2.86 | 2.44 | 46000 | 3.14 | 1.92
Live | 205084691 |  |  |  | 47500 | 27200 | 22000 | 2.86 | 2.44 | 46000 | 3.14 | 1.92
Live | 205084693 |  |  |  | 47500 | 27200 | 22000 | 2.86 | 2.44 | 46000 | 3.14 | 1.92
Live | 205546458 |  |  |  | 47500 | 28800 | 23600 | 2.93 | 2.68 | 46000 | 3.26 | 2.16
Live | 205546320 |  |  |  | 47500 | 28800 | 23600 | 2.93 | 2.68 | 46000 | 3.26 | 2.16
Live | 205546319 |  |  |  | 47500 | 28800 | 23600 | 2.93 | 2.68 | 46000 | 3.26 | 2.16
Live | 205537826 |  |  |  | 47500 | 28800 | 23600 | 2.93 | 2.68 | 46000 | 3.26 | 2.16
Live | 205546459 |  |  |  | 47500 | 28800 | 23600 | 2.93 | 2.68 | 46000 | 3.26 | 2.16
Live | 205537827 |  |  |  | 47500 | 28800 | 23600 | 2.93 | 2.68 | 46000 | 3.26 | 2.16
Live | 205546460 |  |  |  | 47500 | 28800 | 23600 | 2.93 | 2.68 | 46000 | 3.26 | 2.16
Live | 205546461 |  |  |  | 47500 | 28800 | 23600 | 2.93 | 2.68 | 46000 | 3.26 | 2.16
Live | 205546464 |  |  |  | 47500 | 28800 | 23600 | 2.93 | 2.68 | 46000 | 3.26 | 2.16
Live | 205546462 |  |  |  | 47500 | 28800 | 23600 | 2.93 | 2.68 | 46000 | 3.26 | 2.16
Live | 205073617 |  |  |  | 47000 | 28000 | 22800 | 2.71 | 2.4 | 47000 | 3.12 | 1.92
Live | 205084694 |  |  |  | 47000 | 28000 | 22800 | 2.71 | 2.4 | 47000 | 3.12 | 1.92
Live | 205084696 |  |  |  | 47000 | 28000 | 22800 | 2.71 | 2.4 | 47000 | 3.12 | 1.92
Live | 205084697 |  |  |  | 47000 | 28000 | 22800 | 2.71 | 2.4 | 47000 | 3.12 | 1.92
Live | 205084701 |  |  |  | 47000 | 28000 | 22800 | 2.71 | 2.4 | 47000 | 3.12 | 1.92
Live | 205084698 |  |  |  | 47000 | 28000 | 22800 | 2.71 | 2.4 | 47000 | 3.12 | 1.92
Live | 205084700 |  |  |  | 47000 | 28000 | 22800 | 2.71 | 2.4 | 47000 | 3.12 | 1.92
Live | 205073620 |  |  |  | 47000 | 28000 | 22800 | 2.71 | 2.4 | 47000 | 3.12 | 1.92
Live | 205084702 |  |  |  | 47000 | 28000 | 22800 | 2.71 | 2.4 | 47000 | 3.12 | 1.92
Live | 205084704 |  |  |  | 47000 | 28000 | 22800 | 2.71 | 2.4 | 47000 | 3.12 | 1.92
Live | 205084705 |  |  |  | 47000 | 28000 | 22800 | 2.71 | 2.4 | 47000 | 3.12 | 1.92
Live | 205084707 |  |  |  | 47000 | 28000 | 22800 | 2.71 | 2.4 | 47000 | 3.12 | 1.92
Live | 205084709 |  |  |  | 47000 | 28000 | 22800 | 2.71 | 2.4 | 47000 | 3.12 | 1.92
Live | 205073621 |  |  |  | 47000 | 28000 | 22800 | 2.71 | 2.4 | 47000 | 3.12 | 1.92
Live | 205084710 |  |  |  | 47000 | 28000 | 22800 | 2.71 | 2.4 | 47000 | 3.12 | 1.92
Live | 205537834 |  |  |  | 46000 | 27800 | 22600 | 2.86 | 2.52 | 48000 | 3.1 | 1.84
Live | 205546441 |  |  |  | 46000 | 27800 | 22600 | 2.86 | 2.52 | 48000 | 3.1 | 1.84
Live | 205546440 |  |  |  | 46000 | 27800 | 22600 | 2.86 | 2.52 | 48000 | 3.1 | 1.84
Live | 205546451 |  |  |  | 46000 | 27800 | 22600 | 2.86 | 2.52 | 48000 | 3.1 | 1.84
Live | 205546439 |  |  |  | 46000 | 27800 | 22600 | 2.86 | 2.52 | 48000 | 3.1 | 1.84
Live | 205537835 |  |  |  | 46000 | 27800 | 22600 | 2.86 | 2.52 | 48000 | 3.1 | 1.84
Live | 205546443 |  |  |  | 46000 | 27800 | 22600 | 2.86 | 2.52 | 48000 | 3.1 | 1.84
Live | 205546444 |  |  |  | 46000 | 27800 | 22600 | 2.86 | 2.52 | 48000 | 3.1 | 1.84
Live | 205546445 |  |  |  | 46000 | 27800 | 22600 | 2.86 | 2.52 | 48000 | 3.1 | 1.84
Live | 205546448 |  |  |  | 46000 | 27800 | 22600 | 2.86 | 2.52 | 48000 | 3.1 | 1.84
Live | 205546446 |  |  |  | 46000 | 27800 | 22600 | 2.86 | 2.52 | 48000 | 3.1 | 1.84
Live | 205073622 |  |  |  | 48000 | 27600 | 22400 | 2.79 | 2.34 | 47000 | 3.06 | 1.84
Live | 205537837 |  |  |  | 46000 | 27800 | 22600 | 2.86 | 2.52 | 48000 | 3.1 | 1.84
Live | 205546449 |  |  |  | 46000 | 27800 | 22600 | 2.86 | 2.52 | 48000 | 3.1 | 1.84
Live | 205546450 |  |  |  | 46000 | 27800 | 22600 | 2.86 | 2.52 | 48000 | 3.1 | 1.84
Live | 205546452 |  |  |  | 46000 | 27800 | 22600 | 2.86 | 2.52 | 48000 | 3.1 | 1.84
Live | 205546457 |  |  |  | 46000 | 27800 | 22600 | 2.86 | 2.52 | 48000 | 3.1 | 1.84
Live | 205546453 |  |  |  | 46000 | 27800 | 22600 | 2.86 | 2.52 | 48000 | 3.1 | 1.84
Live | 205546454 |  |  |  | 46000 | 27800 | 22600 | 2.86 | 2.52 | 48000 | 3.1 | 1.84
Live | 202586449 |  |  |  | 46000 | 27800 | 22600 | 2.86 | 2.52 | 48000 | 3.1 | 1.84
Live | 205546456 |  |  |  | 46000 | 27800 | 22600 | 2.86 | 2.52 | 48000 | 3.1 | 1.84
Live | 205084713 |  |  |  | 48000 | 27600 | 22400 | 2.79 | 2.34 | 47000 | 3.06 | 1.84
Live | 205084712 |  |  |  | 48000 | 27600 | 22400 | 2.79 | 2.34 | 47000 | 3.06 | 1.84
Live | 205084716 |  |  |  | 48000 | 27600 | 22400 | 2.79 | 2.34 | 47000 | 3.06 | 1.84
Live | 205073624 |  |  |  | 48000 | 27600 | 22400 | 2.79 | 2.34 | 47000 | 3.06 | 1.84
Live | 205084715 |  |  |  | 48000 | 27600 | 22400 | 2.79 | 2.34 | 47000 | 3.06 | 1.84
Live | 205084718 |  |  |  | 48000 | 27600 | 22400 | 2.79 | 2.34 | 47000 | 3.06 | 1.84
Live | 205084729 |  |  |  | 47500 | 27200 | 22000 | 2.86 | 2.44 | 46000 | 3.14 | 1.92
Live | 205084732 |  |  |  | 47500 | 27200 | 22000 | 2.86 | 2.44 | 46000 | 3.14 | 1.92
Live | 205084719 |  |  |  | 48000 | 27600 | 22400 | 2.79 | 2.34 | 47000 | 3.06 | 1.84
Live | 205084721 |  |  |  | 48000 | 27600 | 22400 | 2.79 | 2.34 | 47000 | 3.06 | 1.84
Live | 205084722 |  |  |  | 48000 | 27600 | 22400 | 2.79 | 2.34 | 47000 | 3.06 | 1.84
Live | 205084731 |  |  |  | 47500 | 27200 | 22000 | 2.86 | 2.44 | 46000 | 3.14 | 1.92
Live | 205073626 |  |  |  | 48000 | 27600 | 22400 | 2.79 | 2.34 | 47000 | 3.06 | 1.84
Live | 205084725 |  |  |  | 48000 | 27600 | 22400 | 2.79 | 2.34 | 47000 | 3.06 | 1.84
Live | 205084723 |  |  |  | 48000 | 27600 | 22400 | 2.79 | 2.34 | 47000 | 3.06 | 1.84
Live | 205084726 |  |  |  | 48000 | 27600 | 22400 | 2.79 | 2.34 | 47000 | 3.06 | 1.84
Live | 205084728 |  |  |  | 48000 | 27600 | 22400 | 2.79 | 2.34 | 47000 | 3.06 | 1.84
Live | 205073628 |  |  |  | 47500 | 27200 | 22000 | 2.86 | 2.44 | 46000 | 3.14 | 1.92
Live | 205084733 |  |  |  | 47500 | 27200 | 22000 | 2.86 | 2.44 | 46000 | 3.14 | 1.92
Live | 205073629 |  |  |  | 47500 | 27200 | 22000 | 2.86 | 2.44 | 46000 | 3.14 | 1.92
Live | 205084735 |  |  |  | 47500 | 27200 | 22000 | 2.86 | 2.44 | 46000 | 3.14 | 1.92
Live | 205084736 |  |  |  | 47500 | 27200 | 22000 | 2.86 | 2.44 | 46000 | 3.14 | 1.92
Live | 205084737 |  |  |  | 47500 | 27200 | 22000 | 2.86 | 2.44 | 46000 | 3.14 | 1.92
Live | 205084739 |  |  |  | 47500 | 27200 | 22000 | 2.86 | 2.44 | 46000 | 3.14 | 1.92
Live | 205073631 |  |  |  | 47500 | 27200 | 22000 | 2.86 | 2.44 | 46000 | 3.14 | 1.92
Live | 205084740 |  |  |  | 47500 | 27200 | 22000 | 2.86 | 2.44 | 46000 | 3.14 | 1.92
Live | 205084742 |  |  |  | 47500 | 27200 | 22000 | 2.86 | 2.44 | 46000 | 3.14 | 1.92
Live | 205084743 |  |  |  | 47500 | 27200 | 22000 | 2.86 | 2.44 | 46000 | 3.14 | 1.92
Live | 205084745 |  |  |  | 47500 | 27200 | 22000 | 2.86 | 2.44 | 46000 | 3.14 | 1.92
Live | 205546421 |  |  |  | 46000 | 27800 | 22600 | 2.79 | 2.5 | 48000 | 3.1 | 1.84
Live | 205546422 |  |  |  | 46000 | 27800 | 22600 | 2.79 | 2.5 | 48000 | 3.1 | 1.84
Live | 205537829 |  |  |  | 46000 | 27800 | 22600 | 2.79 | 2.5 | 48000 | 3.1 | 1.84
Live | 205546423 |  |  |  | 46000 | 27800 | 22600 | 2.79 | 2.5 | 48000 | 3.1 | 1.84
Live | 205546424 |  |  |  | 46000 | 27800 | 22600 | 2.79 | 2.5 | 48000 | 3.1 | 1.84
Live | 205546430 |  |  |  | 46000 | 27800 | 22600 | 2.79 | 2.5 | 48000 | 3.1 | 1.84
Live | 205546432 |  |  |  | 46000 | 27800 | 22600 | 2.79 | 2.5 | 48000 | 3.1 | 1.84
Live | 205537831 |  |  |  | 46000 | 27800 | 22600 | 2.79 | 2.5 | 48000 | 3.1 | 1.84
Live | 205546426 |  |  |  | 46000 | 27800 | 22600 | 2.79 | 2.5 | 48000 | 3.1 | 1.84
Live | 205546427 |  |  |  | 46000 | 27800 | 22600 | 2.79 | 2.5 | 48000 | 3.1 | 1.84
Live | 205546428 |  |  |  | 46000 | 27800 | 22600 | 2.79 | 2.5 | 48000 | 3.1 | 1.84
Live | 205546429 |  |  |  | 46000 | 27800 | 22600 | 2.79 | 2.5 | 48000 | 3.1 | 1.84
Live | 205537832 |  |  |  | 46000 | 27800 | 22600 | 2.79 | 2.5 | 48000 | 3.1 | 1.84
Live | 202586458 |  |  |  | 46000 | 27800 | 22600 | 2.79 | 2.5 | 48000 | 3.1 | 1.84
Live | 205546433 |  |  |  | 46000 | 27800 | 22600 | 2.79 | 2.5 | 48000 | 3.1 | 1.84
Live | 205546431 |  |  |  | 46000 | 27800 | 22600 | 2.79 | 2.5 | 48000 | 3.1 | 1.84
Live | 205546435 |  |  |  | 46000 | 27800 | 22600 | 2.79 | 2.5 | 48000 | 3.1 | 1.84
Live | 205546436 |  |  |  | 46000 | 27800 | 22600 | 2.79 | 2.5 | 48000 | 3.1 | 1.84
Live | 205084816 |  |  |  | 47500 | 27200 | 22000 | 2.86 | 2.46 | 46000 | 3.16 | 1.94
Live | 205546437 |  |  |  | 46000 | 27800 | 22600 | 2.79 | 2.5 | 48000 | 3.1 | 1.84
Live | 205084818 |  |  |  | 47500 | 27200 | 22000 | 2.86 | 2.46 | 46000 | 3.16 | 1.94
Live | 205073654 |  |  |  | 47500 | 27200 | 22000 | 2.86 | 2.46 | 46000 | 3.16 | 1.94
Live | 205546438 |  |  |  | 46000 | 27800 | 22600 | 2.79 | 2.5 | 48000 | 3.1 | 1.84
Live | 205084830 |  |  |  | 47500 | 27200 | 22000 | 2.86 | 2.46 | 46000 | 3.16 | 1.94
Live | 205084820 |  |  |  | 47500 | 27200 | 22000 | 2.86 | 2.46 | 46000 | 3.16 | 1.94
Live | 205073656 |  |  |  | 47500 | 27200 | 22000 | 2.86 | 2.46 | 46000 | 3.16 | 1.94
Live | 205084819 |  |  |  | 47500 | 27200 | 22000 | 2.86 | 2.46 | 46000 | 3.16 | 1.94
Live | 205084822 |  |  |  | 47500 | 27200 | 22000 | 2.86 | 2.46 | 46000 | 3.16 | 1.94
Live | 205084824 |  |  |  | 47500 | 27200 | 22000 | 2.86 | 2.46 | 46000 | 3.16 | 1.94
Live | 205084827 |  |  |  | 47500 | 27200 | 22000 | 2.86 | 2.46 | 46000 | 3.16 | 1.94
Live | 205084828 |  |  |  | 47500 | 27200 | 22000 | 2.86 | 2.46 | 46000 | 3.16 | 1.94
Live | 205073657 |  |  |  | 47500 | 27200 | 22000 | 2.86 | 2.46 | 46000 | 3.16 | 1.94
Live | 205084825 |  |  |  | 47500 | 27200 | 22000 | 2.86 | 2.46 | 46000 | 3.16 | 1.94
Live | 205084832 |  |  |  | 47500 | 27200 | 22000 | 2.86 | 2.46 | 46000 | 3.16 | 1.94
Live | 205073659 |  |  |  | 47500 | 27200 | 22000 | 2.86 | 2.46 | 46000 | 3.16 | 1.94
Live | 205084836 |  |  |  | 47500 | 27200 | 22000 | 2.86 | 2.46 | 46000 | 3.16 | 1.94
Live | 205084835 |  |  |  | 47500 | 27200 | 22000 | 2.86 | 2.46 | 46000 | 3.16 | 1.94
Live | 205084833 |  |  |  | 47500 | 27200 | 22000 | 2.86 | 2.46 | 46000 | 3.16 | 1.94
Live | 205084838 |  |  |  | 47500 | 27200 | 22000 | 2.86 | 2.46 | 46000 | 3.16 | 1.94
Live | 205073661 |  |  |  | 47500 | 27200 | 22000 | 2.86 | 2.46 | 46000 | 3.16 | 1.94
Live | 205084840 |  |  |  | 47500 | 27200 | 22000 | 2.86 | 2.46 | 46000 | 3.16 | 1.94
Live | 205084841 |  |  |  | 47500 | 27200 | 22000 | 2.86 | 2.46 | 46000 | 3.16 | 1.94
Live | 205084844 |  |  |  | 47500 | 27200 | 22000 | 2.86 | 2.46 | 46000 | 3.16 | 1.94
Live | 205084842 |  |  |  | 47500 | 27200 | 22000 | 2.86 | 2.46 | 46000 | 3.16 | 1.94
Live | 205084845 |  |  |  | 47500 | 27200 | 22000 | 2.86 | 2.46 | 46000 | 3.16 | 1.94
Live | 205084847 |  |  |  | 47500 | 27200 | 22000 | 2.86 | 2.46 | 46000 | 3.16 | 1.94
Live | 205073663 |  |  |  | 47500 | 27200 | 22000 | 2.86 | 2.46 | 46000 | 3.16 | 1.94
Live | 205084848 |  |  |  | 47500 | 27200 | 22000 | 2.86 | 2.46 | 46000 | 3.16 | 1.94
Live | 205073665 |  |  |  | 47500 | 27200 | 22000 | 2.86 | 2.44 | 46000 | 3.14 | 1.92
Live | 205084851 |  |  |  | 47500 | 27200 | 22000 | 2.86 | 2.46 | 46000 | 3.16 | 1.94
Live | 205084849 |  |  |  | 47500 | 27200 | 22000 | 2.86 | 2.46 | 46000 | 3.16 | 1.94
Live | 205084854 |  |  |  | 47500 | 27200 | 22000 | 2.86 | 2.44 | 46000 | 3.14 | 1.92
Live | 205084853 |  |  |  | 47500 | 27200 | 22000 | 2.86 | 2.44 | 46000 | 3.14 | 1.92
Live | 205073666 |  |  |  | 47500 | 27200 | 22000 | 2.86 | 2.44 | 46000 | 3.14 | 1.92
Live | 205084855 |  |  |  | 47500 | 27200 | 22000 | 2.86 | 2.44 | 46000 | 3.14 | 1.92
Live | 205084857 |  |  |  | 47500 | 27200 | 22000 | 2.86 | 2.44 | 46000 | 3.14 | 1.92
Live | 205084859 |  |  |  | 47500 | 27200 | 22000 | 2.86 | 2.44 | 46000 | 3.14 | 1.92
Live | 205084860 |  |  |  | 47500 | 27200 | 22000 | 2.86 | 2.44 | 46000 | 3.14 | 1.92
Live | 205084861 |  |  |  | 47500 | 27200 | 22000 | 2.86 | 2.44 | 46000 | 3.14 | 1.92
Live | 205084864 |  |  |  | 47500 | 27200 | 22000 | 2.86 | 2.44 | 46000 | 3.14 | 1.92
Live | 205084862 |  |  |  | 47500 | 27200 | 22000 | 2.86 | 2.44 | 46000 | 3.14 | 1.92
Live | 205073667 |  |  |  | 47500 | 27200 | 22000 | 2.86 | 2.44 | 46000 | 3.14 | 1.92
Live | 205084865 |  |  |  | 47500 | 27200 | 22000 | 2.86 | 2.44 | 46000 | 3.14 | 1.92
Live | 205084868 |  |  |  | 47500 | 27200 | 22000 | 2.86 | 2.44 | 46000 | 3.14 | 1.92
Live | 205084866 |  |  |  | 47500 | 27200 | 22000 | 2.86 | 2.44 | 46000 | 3.14 | 1.92
Live | 205073669 |  |  |  | 47500 | 27200 | 22000 | 2.86 | 2.44 | 46000 | 3.14 | 1.92
Live | 205084870 |  |  |  | 47500 | 27200 | 22000 | 2.86 | 2.44 | 46000 | 3.14 | 1.92
Live | 205084872 |  |  |  | 47500 | 27200 | 22000 | 2.86 | 2.44 | 46000 | 3.14 | 1.92
Live | 205084873 |  |  |  | 47500 | 27200 | 22000 | 2.86 | 2.44 | 46000 | 3.14 | 1.92
Live | 205084874 |  |  |  | 47500 | 27200 | 22000 | 2.86 | 2.44 | 46000 | 3.14 | 1.92
Live | 205073670 |  |  |  | 47500 | 27200 | 22000 | 2.86 | 2.44 | 46000 | 3.14 | 1.92
Live | 205084875 |  |  |  | 47500 | 27200 | 22000 | 2.86 | 2.44 | 46000 | 3.14 | 1.92
Live | 205084876 |  |  |  | 47500 | 27200 | 22000 | 2.86 | 2.44 | 46000 | 3.14 | 1.92
Live | 205084877 |  |  |  | 47500 | 27200 | 22000 | 2.86 | 2.44 | 46000 | 3.14 | 1.92
Live | 205084878 |  |  |  | 47500 | 27200 | 22000 | 2.86 | 2.44 | 46000 | 3.14 | 1.92
Live | 205073671 |  |  |  | 47500 | 27200 | 22000 | 2.86 | 2.44 | 46000 | 3.14 | 1.92
Live | 205084882 |  |  |  | 47500 | 27200 | 22000 | 2.86 | 2.44 | 46000 | 3.14 | 1.92
Live | 205084879 |  |  |  | 47500 | 27200 | 22000 | 2.86 | 2.44 | 46000 | 3.14 | 1.92
Live | 205084883 |  |  |  | 47500 | 27200 | 22000 | 2.86 | 2.44 | 46000 | 3.14 | 1.92
Live | 205084880 |  |  |  | 47500 | 27200 | 22000 | 2.86 | 2.44 | 46000 | 3.14 | 1.92
Live | 205537844 |  |  |  | 47000 | 28000 | 22800 | 2.86 | 2.54 | 48000 | 3.14 | 1.89
Live | 205546465 |  |  |  | 47000 | 28000 | 22800 | 2.86 | 2.54 | 48000 | 3.14 | 1.89
Live | 205546467 |  |  |  | 47000 | 28000 | 22800 | 2.86 | 2.54 | 48000 | 3.14 | 1.89
Live | 205537847 |  |  |  | 47000 | 28000 | 22800 | 2.86 | 2.54 | 48000 | 3.14 | 1.89
Live | 205546468 |  |  |  | 47000 | 28000 | 22800 | 2.86 | 2.54 | 48000 | 3.14 | 1.89
Live | 205537849 |  |  |  | 47000 | 28000 | 22800 | 2.86 | 2.54 | 48000 | 3.14 | 1.89
Live | 205546469 |  |  |  | 47000 | 28000 | 22800 | 2.86 | 2.54 | 48000 | 3.14 | 1.89
Live | 205546466 |  |  |  | 47000 | 28000 | 22800 | 2.86 | 2.54 | 48000 | 3.14 | 1.89
Live | 205546471 |  |  |  | 47000 | 28000 | 22800 | 2.86 | 2.54 | 48000 | 3.14 | 1.89
Live | 205546473 |  |  |  | 47000 | 28000 | 22800 | 2.86 | 2.54 | 48000 | 3.14 | 1.89
Live | 205546474 |  |  |  | 47000 | 28000 | 22800 | 2.86 | 2.54 | 48000 | 3.14 | 1.89
Live | 205546472 |  |  |  | 47000 | 28000 | 22800 | 2.86 | 2.54 | 48000 | 3.14 | 1.89
Live | 205546476 |  |  |  | 47000 | 28000 | 22800 | 2.86 | 2.54 | 48000 | 3.14 | 1.89
Live | 205546477 |  |  |  | 47000 | 28000 | 22800 | 2.86 | 2.54 | 48000 | 3.14 | 1.89
Live | 205546480 |  |  |  | 47000 | 28000 | 22800 | 2.86 | 2.54 | 48000 | 3.14 | 1.89
Live | 205537851 |  |  |  | 47000 | 28000 | 22800 | 2.86 | 2.54 | 48000 | 3.14 | 1.89
Live | 205546478 |  |  |  | 47000 | 28000 | 22800 | 2.86 | 2.54 | 48000 | 3.14 | 1.89
Live | 205546479 |  |  |  | 47000 | 28000 | 22800 | 2.86 | 2.54 | 48000 | 3.14 | 1.89
Live | 205546483 |  |  |  | 47000 | 28000 | 22800 | 2.86 | 2.54 | 48000 | 3.14 | 1.89
Live | 205546482 |  |  |  | 47000 | 28000 | 22800 | 2.86 | 2.54 | 48000 | 3.14 | 1.89
Live | 202586472 |  |  |  | 47000 | 28000 | 22800 | 2.86 | 2.54 | 48000 | 3.14 | 1.89
Live | 203431099 |  |  |  | 47000 | 28000 | 22800 | 2.86 | 2.54 | 48000 | 3.14 | 1.89
Live | 203431101 |  |  |  | 47000 | 28000 | 22800 | 2.86 | 2.54 | 48000 | 3.14 | 1.89
Live | 205546487 |  |  |  | 47000 | 28000 | 22800 | 2.86 | 2.54 | 48000 | 3.14 | 1.89
Live | 203431098 |  |  |  | 47000 | 28000 | 22800 | 2.86 | 2.54 | 48000 | 3.14 | 1.89
Live | 203431102 |  |  |  | 47000 | 28000 | 22800 | 2.86 | 2.54 | 48000 | 3.14 | 1.89
Live | 203431103 |  |  |  | 47000 | 28000 | 22800 | 2.86 | 2.54 | 48000 | 3.14 | 1.89
Live | 205537852 |  |  |  | 47000 | 28000 | 22800 | 2.86 | 2.54 | 48000 | 3.14 | 1.89
Live | 205546484 |  |  |  | 47000 | 28000 | 22800 | 2.86 | 2.54 | 48000 | 3.14 | 1.89
Live | 205546486 |  |  |  | 47000 | 28000 | 22800 | 2.86 | 2.54 | 48000 | 3.14 | 1.89
Live | 205546488 |  |  |  | 47000 | 28000 | 22800 | 2.86 | 2.54 | 48000 | 3.14 | 1.89
Live | 205537854 |  |  |  | 47000 | 28000 | 22800 | 2.86 | 2.54 | 48000 | 3.14 | 1.89
Live | 205546490 |  |  |  | 47000 | 28000 | 22800 | 2.86 | 2.54 | 48000 | 3.14 | 1.89
Live | 205546489 |  |  |  | 47000 | 28000 | 22800 | 2.86 | 2.54 | 48000 | 3.14 | 1.89
Live | 205546491 |  |  |  | 47000 | 28000 | 22800 | 2.86 | 2.54 | 48000 | 3.14 | 1.89
Live | 203423005 |  |  |  | 47000 | 28000 | 22800 | 2.86 | 2.54 | 48000 | 3.14 | 1.89
Live | 205546492 |  |  |  | 47000 | 28000 | 22800 | 2.86 | 2.54 | 48000 | 3.14 | 1.89
Live | 203431105 |  |  |  | 47000 | 28000 | 22800 | 2.86 | 2.54 | 48000 | 3.14 | 1.89
Live | 203431106 |  |  |  | 47000 | 28000 | 22800 | 2.86 | 2.54 | 48000 | 3.14 | 1.89
Live | 205084919 |  |  |  | 47500 | 27400 | 22200 | 2.86 | 2.46 | 46500 | 3.18 | 1.95
Live | 205073684 |  |  |  | 47500 | 27400 | 22200 | 2.86 | 2.46 | 46500 | 3.18 | 1.95
Live | 205084918 |  |  |  | 47500 | 27400 | 22200 | 2.86 | 2.46 | 46500 | 3.18 | 1.95
Live | 203431108 |  |  |  | 47000 | 28000 | 22800 | 2.86 | 2.54 | 48000 | 3.14 | 1.89
Live | 205084921 |  |  |  | 47500 | 27400 | 22200 | 2.86 | 2.46 | 46500 | 3.18 | 1.95
Live | 205084923 |  |  |  | 47500 | 27400 | 22200 | 2.86 | 2.46 | 46500 | 3.18 | 1.95
Live | 205084932 |  |  |  | 47500 | 27400 | 22200 | 2.86 | 2.46 | 46500 | 3.18 | 1.95
Live | 205073685 |  |  |  | 47500 | 27400 | 22200 | 2.86 | 2.46 | 46500 | 3.18 | 1.95
Live | 205084924 |  |  |  | 47500 | 27400 | 22200 | 2.86 | 2.46 | 46500 | 3.18 | 1.95
Live | 205084934 |  |  |  | 47500 | 27400 | 22200 | 2.86 | 2.46 | 46500 | 3.18 | 1.95
Live | 205084926 |  |  |  | 47500 | 27400 | 22200 | 2.86 | 2.46 | 46500 | 3.18 | 1.95
Live | 205084927 |  |  |  | 47500 | 27400 | 22200 | 2.86 | 2.46 | 46500 | 3.18 | 1.95
Live | 205084928 |  |  |  | 47500 | 27400 | 22200 | 2.86 | 2.46 | 46500 | 3.18 | 1.95
Live | 205084940 |  |  |  | 47500 | 27400 | 22200 | 2.86 | 2.46 | 46500 | 3.18 | 1.95
Live | 205073687 |  |  |  | 47500 | 27400 | 22200 | 2.86 | 2.46 | 46500 | 3.18 | 1.95
Live | 205084931 |  |  |  | 47500 | 27400 | 22200 | 2.86 | 2.46 | 46500 | 3.18 | 1.95
Live | 205084930 |  |  |  | 47500 | 27400 | 22200 | 2.86 | 2.46 | 46500 | 3.18 | 1.95
Live | 205073689 |  |  |  | 47500 | 27400 | 22200 | 2.86 | 2.46 | 46500 | 3.18 | 1.95
Live | 205084938 |  |  |  | 47500 | 27400 | 22200 | 2.86 | 2.46 | 46500 | 3.18 | 1.95
Live | 205084935 |  |  |  | 47500 | 27400 | 22200 | 2.86 | 2.46 | 46500 | 3.18 | 1.95
Live | 205084937 |  |  |  | 47500 | 27400 | 22200 | 2.86 | 2.46 | 46500 | 3.18 | 1.95
Live | 205073690 |  |  |  | 47500 | 27400 | 22200 | 2.86 | 2.46 | 46500 | 3.18 | 1.95
Live | 205084941 |  |  |  | 47500 | 27400 | 22200 | 2.86 | 2.46 | 46500 | 3.18 | 1.95
Live | 205084943 |  |  |  | 47500 | 27400 | 22200 | 2.86 | 2.46 | 46500 | 3.18 | 1.95
Live | 205084944 |  |  |  | 47500 | 27400 | 22200 | 2.86 | 2.46 | 46500 | 3.18 | 1.95
Live | 205084946 |  |  |  | 47500 | 27400 | 22200 | 2.86 | 2.46 | 46500 | 3.18 | 1.95
Live | 205084949 |  |  |  | 47500 | 27400 | 22200 | 2.86 | 2.46 | 46500 | 3.18 | 1.95
Live | 205073692 |  |  |  | 47500 | 27400 | 22200 | 2.86 | 2.46 | 46500 | 3.18 | 1.95
Live | 205084950 |  |  |  | 47500 | 27400 | 22200 | 2.86 | 2.46 | 46500 | 3.18 | 1.95
Live | 205084947 |  |  |  | 47500 | 27400 | 22200 | 2.86 | 2.46 | 46500 | 3.18 | 1.95
Live | 205073693 |  |  |  | 47000 | 27200 | 22000 | 2.78 | 2.44 | 46000 | 3.14 | 1.92
Live | 205084952 |  |  |  | 47500 | 27400 | 22200 | 2.86 | 2.46 | 46500 | 3.18 | 1.95
Live | 205084953 |  |  |  | 47000 | 27200 | 22000 | 2.78 | 2.44 | 46000 | 3.14 | 1.92
Live | 205073699 |  |  |  | 47000 | 27200 | 22000 | 2.78 | 2.44 | 46000 | 3.14 | 1.92
Live | 205084955 |  |  |  | 47000 | 27200 | 22000 | 2.78 | 2.44 | 46000 | 3.14 | 1.92
Live | 205084956 |  |  |  | 47000 | 27200 | 22000 | 2.78 | 2.44 | 46000 | 3.14 | 1.92
Live | 205073695 |  |  |  | 47000 | 27200 | 22000 | 2.78 | 2.44 | 46000 | 3.14 | 1.92
Live | 205084958 |  |  |  | 47000 | 27200 | 22000 | 2.78 | 2.44 | 46000 | 3.14 | 1.92
Live | 205084961 |  |  |  | 47000 | 27200 | 22000 | 2.78 | 2.44 | 46000 | 3.14 | 1.92
Live | 205084962 |  |  |  | 47000 | 27200 | 22000 | 2.78 | 2.44 | 46000 | 3.14 | 1.92
Live | 205073697 |  |  |  | 47000 | 27200 | 22000 | 2.78 | 2.44 | 46000 | 3.14 | 1.92
Live | 205084959 |  |  |  | 47000 | 27200 | 22000 | 2.78 | 2.44 | 46000 | 3.14 | 1.92
Live | 205084963 |  |  |  | 47000 | 27200 | 22000 | 2.78 | 2.44 | 46000 | 3.14 | 1.92
Live | 205084965 |  |  |  | 47000 | 27200 | 22000 | 2.78 | 2.44 | 46000 | 3.14 | 1.92
Live | 205084966 |  |  |  | 47000 | 27200 | 22000 | 2.78 | 2.44 | 46000 | 3.14 | 1.92
Live | 205084968 |  |  |  | 47000 | 27200 | 22000 | 2.78 | 2.44 | 46000 | 3.14 | 1.92
Live | 205084971 |  |  |  | 47000 | 27200 | 22000 | 2.78 | 2.44 | 46000 | 3.14 | 1.92
Live | 205084969 |  |  |  | 47000 | 27200 | 22000 | 2.78 | 2.44 | 46000 | 3.14 | 1.92
Live | 205084972 |  |  |  | 47000 | 27200 | 22000 | 2.78 | 2.44 | 46000 | 3.14 | 1.92
Live | 205073702 |  |  |  | 47000 | 27200 | 22000 | 2.78 | 2.44 | 46000 | 3.14 | 1.92
Live | 205084973 |  |  |  | 47000 | 27200 | 22000 | 2.78 | 2.44 | 46000 | 3.14 | 1.92
Live | 205084975 |  |  |  | 47000 | 27200 | 22000 | 2.78 | 2.44 | 46000 | 3.14 | 1.92
Live | 205073700 |  |  |  | 47000 | 27200 | 22000 | 2.78 | 2.44 | 46000 | 3.14 | 1.92
Live | 205084976 |  |  |  | 47000 | 27200 | 22000 | 2.78 | 2.44 | 46000 | 3.14 | 1.92
Live | 205084978 |  |  |  | 47000 | 27200 | 22000 | 2.78 | 2.44 | 46000 | 3.14 | 1.92
Live | 205084980 |  |  |  | 47000 | 27200 | 22000 | 2.78 | 2.44 | 46000 | 3.14 | 1.92
Live | 205084979 |  |  |  | 47000 | 27200 | 22000 | 2.78 | 2.44 | 46000 | 3.14 | 1.92
Live | 205084981 |  |  |  | 47000 | 27200 | 22000 | 2.78 | 2.44 | 46000 | 3.14 | 1.92
Live | 205084983 |  |  |  | 47000 | 27200 | 22000 | 2.78 | 2.44 | 46000 | 3.14 | 1.92
Live | 205084984 |  |  |  | 47000 | 27200 | 22000 | 2.78 | 2.44 | 46000 | 3.14 | 1.92
Live | 206781486 |  |  |  | 48000 | 30600 | 25400 | 2.86 | 2.7 | 47500 | 3.36 | 2.33
Live | 206781487 |  |  |  | 48000 | 30600 | 25400 | 2.86 | 2.7 | 47500 | 3.36 | 2.33
Live | 205084985 |  |  |  | 47000 | 27200 | 22000 | 2.78 | 2.44 | 46000 | 3.14 | 1.92
Live | 206781488 |  |  |  | 48000 | 30600 | 25400 | 2.86 | 2.7 | 47500 | 3.36 | 2.33
Live | 206779267 |  |  |  | 48000 | 30600 | 25400 | 2.86 | 2.7 | 47500 | 3.36 | 2.33
Live | 206781489 |  |  |  | 48000 | 30600 | 25400 | 2.86 | 2.7 | 47500 | 3.36 | 2.33
Live | 206781490 |  |  |  | 48000 | 30600 | 25400 | 2.86 | 2.7 | 47500 | 3.36 | 2.33
Live | 206779268 |  |  |  | 48000 | 30600 | 25400 | 2.86 | 2.7 | 47500 | 3.36 | 2.33
Live | 206781493 |  |  |  | 48000 | 30600 | 25400 | 2.86 | 2.7 | 47500 | 3.36 | 2.33
Live | 206781491 |  |  |  | 48000 | 30600 | 25400 | 2.86 | 2.7 | 47500 | 3.36 | 2.33
Live | 206779269 |  |  |  | 48000 | 30600 | 25400 | 2.86 | 2.7 | 47500 | 3.36 | 2.33
Live | 206781492 |  |  |  | 48000 | 30600 | 25400 | 2.86 | 2.7 | 47500 | 3.36 | 2.33
Live | 206781495 |  |  |  | 48000 | 30600 | 25400 | 2.86 | 2.7 | 47500 | 3.36 | 2.33
Live | 206781494 |  |  |  | 48000 | 30600 | 25400 | 2.86 | 2.7 | 47500 | 3.36 | 2.33
Live | 206779270 |  |  |  | 48000 | 30600 | 25400 | 2.86 | 2.7 | 47500 | 3.36 | 2.33
Live | 206781496 |  |  |  | 48000 | 30600 | 25400 | 2.86 | 2.7 | 47500 | 3.36 | 2.33
Live | 206781497 |  |  |  | 48000 | 30600 | 25400 | 2.86 | 2.7 | 47500 | 3.36 | 2.33
Live | 206781499 |  |  |  | 48000 | 30600 | 25400 | 2.86 | 2.7 | 47500 | 3.36 | 2.33
Live | 206781500 |  |  |  | 48000 | 30600 | 25400 | 2.86 | 2.7 | 47500 | 3.36 | 2.33
Live | 206781498 |  |  |  | 48000 | 30600 | 25400 | 2.86 | 2.7 | 47500 | 3.36 | 2.33
Live | 205537859 |  |  |  | 47000 | 28000 | 22800 | 2.86 | 2.54 | 48000 | 3.14 | 1.89
Live | 205546494 |  |  |  | 47000 | 28000 | 22800 | 2.86 | 2.54 | 48000 | 3.14 | 1.89
Live | 205546495 |  |  |  | 47000 | 28000 | 22800 | 2.86 | 2.54 | 48000 | 3.14 | 1.89
Live | 205546497 |  |  |  | 47000 | 28000 | 22800 | 2.86 | 2.54 | 48000 | 3.14 | 1.89
Live | 206781501 |  |  |  | 48000 | 30600 | 25400 | 2.86 | 2.7 | 47500 | 3.36 | 2.33
Live | 205546496 |  |  |  | 47000 | 28000 | 22800 | 2.86 | 2.54 | 48000 | 3.14 | 1.89
Live | 205537861 |  |  |  | 47000 | 28000 | 22800 | 2.86 | 2.54 | 48000 | 3.14 | 1.89
Live | 205546498 |  |  |  | 47000 | 28000 | 22800 | 2.86 | 2.54 | 48000 | 3.14 | 1.89
Live | 205546501 |  |  |  | 47000 | 28000 | 22800 | 2.86 | 2.54 | 48000 | 3.14 | 1.89
Live | 205546499 |  |  |  | 47000 | 28000 | 22800 | 2.86 | 2.54 | 48000 | 3.14 | 1.89
Live | 205546502 |  |  |  | 47000 | 28000 | 22800 | 2.86 | 2.54 | 48000 | 3.14 | 1.89
Live | 205537863 |  |  |  | 47000 | 28000 | 22800 | 2.86 | 2.54 | 48000 | 3.14 | 1.89
Live | 202586484 |  |  |  | 47000 | 28000 | 22800 | 2.86 | 2.54 | 48000 | 3.14 | 1.89
Live | 203431230 |  |  |  | 47000 | 28000 | 22800 | 2.86 | 2.54 | 48000 | 3.14 | 1.89
Live | 203431231 |  |  |  | 47000 | 28000 | 22800 | 2.86 | 2.54 | 48000 | 3.14 | 1.89
Live | 202586485 |  |  |  | 47000 | 28000 | 22800 | 2.86 | 2.54 | 48000 | 3.14 | 1.89
Live | 203431233 |  |  |  | 47000 | 28000 | 22800 | 2.86 | 2.54 | 48000 | 3.14 | 1.89
Live | 203431234 |  |  |  | 47000 | 28000 | 22800 | 2.86 | 2.54 | 48000 | 3.14 | 1.89
Live | 205546504 |  |  |  | 47000 | 28000 | 22800 | 2.86 | 2.54 | 48000 | 3.14 | 1.89
Live | 205546506 |  |  |  | 47000 | 28000 | 22800 | 2.86 | 2.54 | 48000 | 3.14 | 1.89
Live | 205546503 |  |  |  | 47000 | 28000 | 22800 | 2.86 | 2.54 | 48000 | 3.14 | 1.89
Live | 205546505 |  |  |  | 47000 | 28000 | 22800 | 2.86 | 2.54 | 48000 | 3.14 | 1.89
Live | 205537865 |  |  |  | 47000 | 28000 | 22800 | 2.86 | 2.54 | 48000 | 3.14 | 1.89
Live | 203431241 |  |  |  | 47000 | 28000 | 22800 | 2.86 | 2.54 | 48000 | 3.14 | 1.89
Live | 205546508 |  |  |  | 47000 | 28000 | 22800 | 2.86 | 2.54 | 48000 | 3.14 | 1.89
Live | 203431243 |  |  |  | 47000 | 28000 | 22800 | 2.86 | 2.54 | 48000 | 3.14 | 1.89
Live | 203431242 |  |  |  | 47000 | 28000 | 22800 | 2.86 | 2.54 | 48000 | 3.14 | 1.89
Live | 203431245 |  |  |  | 47000 | 28000 | 22800 | 2.86 | 2.54 | 48000 | 3.14 | 1.89
Live | 205546509 |  |  |  | 47000 | 28000 | 22800 | 2.86 | 2.54 | 48000 | 3.14 | 1.89
Live | 205546510 |  |  |  | 47000 | 28000 | 22800 | 2.86 | 2.54 | 48000 | 3.14 | 1.89
Live | 203423025 |  |  |  | 47000 | 28000 | 22800 | 2.86 | 2.54 | 48000 | 3.14 | 1.89
Live | 205546511 |  |  |  | 47000 | 28000 | 22800 | 2.86 | 2.54 | 48000 | 3.14 | 1.89
Live | 203431249 |  |  |  | 47000 | 28000 | 22800 | 2.86 | 2.54 | 48000 | 3.14 | 1.89
Live | 203431235 |  |  |  | 47000 | 28000 | 22800 | 2.86 | 2.54 | 48000 | 3.14 | 1.89
Live | 203431237 |  |  |  | 47000 | 28000 | 22800 | 2.86 | 2.54 | 48000 | 3.14 | 1.89
Live | 203431238 |  |  |  | 47000 | 28000 | 22800 | 2.86 | 2.54 | 48000 | 3.14 | 1.89
Live | 205537869 |  |  |  | 47000 | 28000 | 22800 | 2.86 | 2.54 | 48000 | 3.14 | 1.89
Live | 205546513 |  |  |  | 47000 | 28000 | 22800 | 2.86 | 2.54 | 48000 | 3.14 | 1.89
Live | 203431239 |  |  |  | 47000 | 28000 | 22800 | 2.86 | 2.54 | 48000 | 3.14 | 1.89
Live | 205546512 |  |  |  | 47000 | 28000 | 22800 | 2.86 | 2.54 | 48000 | 3.14 | 1.89
Live | 205546515 |  |  |  | 47000 | 28000 | 22800 | 2.86 | 2.54 | 48000 | 3.14 | 1.89
Live | 205546516 |  |  |  | 47000 | 28000 | 22800 | 2.86 | 2.54 | 48000 | 3.14 | 1.89
Live | 203431250 |  |  |  | 47000 | 28000 | 22800 | 2.86 | 2.54 | 48000 | 3.14 | 1.89
Live | 203423026 |  |  |  | 47000 | 28000 | 22800 | 2.86 | 2.54 | 48000 | 3.14 | 1.89
Live | 203431246 |  |  |  | 47000 | 28000 | 22800 | 2.86 | 2.54 | 48000 | 3.14 | 1.89
Live | 203431248 |  |  |  | 47000 | 28000 | 22800 | 2.86 | 2.54 | 48000 | 3.14 | 1.89
Live | 205546523 |  |  |  | 46000 | 27800 | 22600 | 2.79 | 2.48 | 48000 | 3.04 | 1.79
Live | 205546517 |  |  |  | 47000 | 28000 | 22800 | 2.86 | 2.54 | 48000 | 3.14 | 1.89
Live | 205537867 |  |  |  | 47000 | 28000 | 22800 | 2.86 | 2.54 | 48000 | 3.14 | 1.89
Live | 205546518 |  |  |  | 47000 | 28000 | 22800 | 2.86 | 2.54 | 48000 | 3.14 | 1.89
Live | 205537872 |  |  |  | 46000 | 27800 | 22600 | 2.79 | 2.48 | 48000 | 3.04 | 1.79
Live | 205546521 |  |  |  | 47000 | 28000 | 22800 | 2.86 | 2.54 | 48000 | 3.14 | 1.89
Live | 205546520 |  |  |  | 47000 | 28000 | 22800 | 2.86 | 2.54 | 48000 | 3.14 | 1.89
Live | 205546522 |  |  |  | 46000 | 27800 | 22600 | 2.79 | 2.48 | 48000 | 3.04 | 1.79
Live | 205546524 |  |  |  | 46000 | 27800 | 22600 | 2.79 | 2.48 | 48000 | 3.04 | 1.79
Live | 205546525 |  |  |  | 46000 | 27800 | 22600 | 2.79 | 2.48 | 48000 | 3.04 | 1.79
Live | 205537873 |  |  |  | 46000 | 27800 | 22600 | 2.79 | 2.48 | 48000 | 3.04 | 1.79
Live | 205546526 |  |  |  | 46000 | 27800 | 22600 | 2.79 | 2.48 | 48000 | 3.04 | 1.79
Live | 205546528 |  |  |  | 46000 | 27800 | 22600 | 2.79 | 2.48 | 48000 | 3.04 | 1.79
Live | 205546532 |  |  |  | 46000 | 27800 | 22600 | 2.79 | 2.48 | 48000 | 3.04 | 1.79
Live | 205546529 |  |  |  | 46000 | 27800 | 22600 | 2.79 | 2.48 | 48000 | 3.04 | 1.79
Live | 202586488 |  |  |  | 46000 | 27800 | 22600 | 2.79 | 2.48 | 48000 | 3.04 | 1.79
Live | 203431268 |  |  |  | 46000 | 27800 | 22600 | 2.79 | 2.48 | 48000 | 3.04 | 1.79
Live | 205546530 |  |  |  | 46000 | 27800 | 22600 | 2.79 | 2.48 | 48000 | 3.04 | 1.79
Live | 203431270 |  |  |  | 46000 | 27800 | 22600 | 2.79 | 2.48 | 48000 | 3.04 | 1.79
Live | 203431271 |  |  |  | 46000 | 27800 | 22600 | 2.79 | 2.48 | 48000 | 3.04 | 1.79
Live | 205546531 |  |  |  | 46000 | 27800 | 22600 | 2.79 | 2.48 | 48000 | 3.04 | 1.79
Live | 203431272 |  |  |  | 46000 | 27800 | 22600 | 2.79 | 2.48 | 48000 | 3.04 | 1.79
Live | 205537887 |  |  |  | 46000 | 27800 | 22600 | 2.79 | 2.48 | 48000 | 3.04 | 1.79
Live | 205546534 |  |  |  | 46000 | 27800 | 22600 | 2.79 | 2.48 | 48000 | 3.04 | 1.79
Live | 205546533 |  |  |  | 46000 | 27800 | 22600 | 2.79 | 2.48 | 48000 | 3.04 | 1.79
Live | 202586489 |  |  |  | 46000 | 27800 | 22600 | 2.79 | 2.48 | 48000 | 3.04 | 1.79
Live | 203431279 |  |  |  | 46000 | 27800 | 22600 | 2.79 | 2.48 | 48000 | 3.04 | 1.79
Live | 203431281 |  |  |  | 46000 | 27800 | 22600 | 2.79 | 2.48 | 48000 | 3.04 | 1.79
Live | 203431282 |  |  |  | 46000 | 27800 | 22600 | 2.79 | 2.48 | 48000 | 3.04 | 1.79
Live | 203431274 |  |  |  | 46000 | 27800 | 22600 | 2.79 | 2.48 | 48000 | 3.04 | 1.79
Live | 203431283 |  |  |  | 46000 | 27800 | 22600 | 2.79 | 2.48 | 48000 | 3.04 | 1.79
Live | 205546559 |  |  |  | 46000 | 27800 | 22600 | 2.79 | 2.48 | 48000 | 3.04 | 1.79
Live | 205537889 |  |  |  | 46000 | 27800 | 22600 | 2.79 | 2.48 | 48000 | 3.04 | 1.79
Live | 205546560 |  |  |  | 46000 | 27800 | 22600 | 2.79 | 2.48 | 48000 | 3.04 | 1.79
Live | 205546561 |  |  |  | 46000 | 27800 | 22600 | 2.79 | 2.48 | 48000 | 3.04 | 1.79
Live | 203423032 |  |  |  | 46000 | 27800 | 22600 | 2.79 | 2.48 | 48000 | 3.04 | 1.79
Live | 205546562 |  |  |  | 46000 | 27800 | 22600 | 2.79 | 2.48 | 48000 | 3.04 | 1.79
Live | 203431276 |  |  |  | 46000 | 27800 | 22600 | 2.79 | 2.48 | 48000 | 3.04 | 1.79
Live | 203431275 |  |  |  | 46000 | 27800 | 22600 | 2.79 | 2.48 | 48000 | 3.04 | 1.79
Live | 203431285 |  |  |  | 46000 | 27800 | 22600 | 2.79 | 2.48 | 48000 | 3.04 | 1.79
Live | 203431278 |  |  |  | 46000 | 27800 | 22600 | 2.79 | 2.48 | 48000 | 3.04 | 1.79
Live | 203431287 |  |  |  | 46000 | 27800 | 22600 | 2.79 | 2.48 | 48000 | 3.04 | 1.79
Live | 205537876 |  |  |  | 46000 | 27800 | 22600 | 2.79 | 2.48 | 48000 | 3.04 | 1.79
Live | 205537901 |  |  |  | 46000 | 27800 | 22600 | 2.79 | 2.48 | 48000 | 3.04 | 1.79
Live | 203423034 |  |  |  | 46000 | 27800 | 22600 | 2.79 | 2.48 | 48000 | 3.04 | 1.79
Live | 205546563 |  |  |  | 46000 | 27800 | 22600 | 2.79 | 2.48 | 48000 | 3.04 | 1.79
Live | 205546564 |  |  |  | 46000 | 27800 | 22600 | 2.79 | 2.48 | 48000 | 3.04 | 1.79
Live | 205546565 |  |  |  | 46000 | 27800 | 22600 | 2.79 | 2.48 | 48000 | 3.04 | 1.79
Live | 205546566 |  |  |  | 46000 | 27800 | 22600 | 2.79 | 2.48 | 48000 | 3.04 | 1.79
Live | 203431286 |  |  |  | 46000 | 27800 | 22600 | 2.79 | 2.48 | 48000 | 3.04 | 1.79
Live | 205546536 |  |  |  | 46000 | 27800 | 22600 | 2.79 | 2.48 | 48000 | 3.04 | 1.79
Live | 203431289 |  |  |  | 46000 | 27800 | 22600 | 2.79 | 2.48 | 48000 | 3.04 | 1.79
Live | 205546537 |  |  |  | 46000 | 27800 | 22600 | 2.79 | 2.48 | 48000 | 3.04 | 1.79
Live | 205546538 |  |  |  | 46000 | 27800 | 22600 | 2.79 | 2.48 | 48000 | 3.04 | 1.79
Live | 205546539 |  |  |  | 46000 | 27800 | 22600 | 2.79 | 2.48 | 48000 | 3.04 | 1.79
Live | 205546540 |  |  |  | 48000 | 30600 | 25400 | 2.86 | 2.72 | 47500 | 3.36 | 2.33
Live | 205546541 |  |  |  | 48000 | 30600 | 25400 | 2.86 | 2.72 | 47500 | 3.36 | 2.33
Live | 205537878 |  |  |  | 48000 | 30600 | 25400 | 2.86 | 2.72 | 47500 | 3.36 | 2.33
Live | 205546544 |  |  |  | 48000 | 30600 | 25400 | 2.86 | 2.72 | 47500 | 3.36 | 2.33
Live | 205546542 |  |  |  | 48000 | 30600 | 25400 | 2.86 | 2.72 | 47500 | 3.36 | 2.33
Live | 205546545 |  |  |  | 48000 | 30600 | 25400 | 2.86 | 2.72 | 47500 | 3.36 | 2.33
Live | 205546546 |  |  |  | 48000 | 30600 | 25400 | 2.86 | 2.72 | 47500 | 3.36 | 2.33
Live | 205546548 |  |  |  | 48000 | 30600 | 25400 | 2.86 | 2.72 | 47500 | 3.36 | 2.33
Live | 205537880 |  |  |  | 48000 | 30600 | 25400 | 2.86 | 2.72 | 47500 | 3.36 | 2.33
Live | 205537882 |  |  |  | 48000 | 30600 | 25400 | 2.86 | 2.72 | 47500 | 3.36 | 2.33
Live | 205546547 |  |  |  | 48000 | 30600 | 25400 | 2.86 | 2.72 | 47500 | 3.36 | 2.33
Live | 205546549 |  |  |  | 48000 | 30600 | 25400 | 2.86 | 2.72 | 47500 | 3.36 | 2.33
Live | 205546552 |  |  |  | 48000 | 30600 | 25400 | 2.86 | 2.72 | 47500 | 3.36 | 2.33
Live | 205546551 |  |  |  | 48000 | 30600 | 25400 | 2.86 | 2.72 | 47500 | 3.36 | 2.33
Live | 205537884 |  |  |  | 48000 | 30600 | 25400 | 2.86 | 2.72 | 47500 | 3.36 | 2.33
Live | 205546553 |  |  |  | 48000 | 30600 | 25400 | 2.86 | 2.72 | 47500 | 3.36 | 2.33
Live | 205546554 |  |  |  | 48000 | 30600 | 25400 | 2.86 | 2.72 | 47500 | 3.36 | 2.33
Live | 205073751 |  |  |  | 47500 | 27800 | 22600 | 2.78 | 2.44 | 46500 | 3.16 | 1.97
Live | 205085150 |  |  |  | 47500 | 27800 | 22600 | 2.78 | 2.44 | 46500 | 3.16 | 1.97
Live | 205546557 |  |  |  | 48000 | 30600 | 25400 | 2.86 | 2.72 | 47500 | 3.36 | 2.33
Live | 205546556 |  |  |  | 48000 | 30600 | 25400 | 2.86 | 2.72 | 47500 | 3.36 | 2.33
Live | 205546558 |  |  |  | 48000 | 30600 | 25400 | 2.86 | 2.72 | 47500 | 3.36 | 2.33
Live | 205085151 |  |  |  | 47500 | 27800 | 22600 | 2.78 | 2.44 | 46500 | 3.16 | 1.97
Live | 205085154 |  |  |  | 47500 | 27800 | 22600 | 2.78 | 2.44 | 46500 | 3.16 | 1.97
Live | 205073753 |  |  |  | 47500 | 27800 | 22600 | 2.78 | 2.44 | 46500 | 3.16 | 1.97
Live | 205085161 |  |  |  | 47500 | 27800 | 22600 | 2.78 | 2.44 | 46500 | 3.16 | 1.97
Live | 205085160 |  |  |  | 47500 | 27800 | 22600 | 2.78 | 2.44 | 46500 | 3.16 | 1.97
Live | 205085152 |  |  |  | 47500 | 27800 | 22600 | 2.78 | 2.44 | 46500 | 3.16 | 1.97
Live | 205085162 |  |  |  | 47500 | 27800 | 22600 | 2.78 | 2.44 | 46500 | 3.16 | 1.97
Live | 205073755 |  |  |  | 47500 | 27800 | 22600 | 2.78 | 2.44 | 46500 | 3.16 | 1.97
Live | 205085163 |  |  |  | 47500 | 27800 | 22600 | 2.78 | 2.44 | 46500 | 3.16 | 1.97
Live | 205085164 |  |  |  | 47500 | 27800 | 22600 | 2.78 | 2.44 | 46500 | 3.16 | 1.97
Live | 205085165 |  |  |  | 47500 | 27800 | 22600 | 2.78 | 2.44 | 46500 | 3.16 | 1.97
Live | 205085166 |  |  |  | 47500 | 27800 | 22600 | 2.78 | 2.44 | 46500 | 3.16 | 1.97
Live | 205085167 |  |  |  | 47500 | 27800 | 22600 | 2.78 | 2.44 | 46500 | 3.16 | 1.97
Live | 205073756 |  |  |  | 47500 | 27800 | 22600 | 2.78 | 2.44 | 46500 | 3.16 | 1.97
Live | 205085179 |  |  |  | 47500 | 27800 | 22600 | 2.78 | 2.44 | 46500 | 3.16 | 1.97
Live | 205085169 |  |  |  | 47500 | 27800 | 22600 | 2.78 | 2.44 | 46500 | 3.16 | 1.97
Live | 205085168 |  |  |  | 47500 | 27800 | 22600 | 2.78 | 2.44 | 46500 | 3.16 | 1.97
Live | 205085171 |  |  |  | 47500 | 27800 | 22600 | 2.78 | 2.44 | 46500 | 3.16 | 1.97
Live | 205085172 |  |  |  | 47500 | 27800 | 22600 | 2.78 | 2.44 | 46500 | 3.16 | 1.97
Live | 205073758 |  |  |  | 47500 | 27800 | 22600 | 2.78 | 2.44 | 46500 | 3.16 | 1.97
Live | 205085175 |  |  |  | 47500 | 27800 | 22600 | 2.78 | 2.44 | 46500 | 3.16 | 1.97
Live | 205085174 |  |  |  | 47500 | 27800 | 22600 | 2.78 | 2.44 | 46500 | 3.16 | 1.97
Live | 205085178 |  |  |  | 47500 | 27800 | 22600 | 2.78 | 2.44 | 46500 | 3.16 | 1.97
Live | 205085176 |  |  |  | 47500 | 27800 | 22600 | 2.78 | 2.44 | 46500 | 3.16 | 1.97
Live | 205073759 |  |  |  | 47500 | 27800 | 22600 | 2.78 | 2.44 | 46500 | 3.16 | 1.97
Live | 205085181 |  |  |  | 47500 | 27800 | 22600 | 2.78 | 2.44 | 46500 | 3.16 | 1.97
Live | 205085182 |  |  |  | 47500 | 27800 | 22600 | 2.78 | 2.44 | 46500 | 3.16 | 1.97
Live | 205085184 |  |  |  | 47500 | 27800 | 22600 | 2.78 | 2.44 | 46500 | 3.16 | 1.97
Live | 205546567 |  |  |  | 46500 | 27800 | 22600 | 2.86 | 2.52 | 48000 | 3.1 | 1.84
Live | 205537891 |  |  |  | 46500 | 27800 | 22600 | 2.86 | 2.52 | 48000 | 3.1 | 1.84
Live | 205546568 |  |  |  | 46500 | 27800 | 22600 | 2.86 | 2.52 | 48000 | 3.1 | 1.84
Live | 205546569 |  |  |  | 46500 | 27800 | 22600 | 2.86 | 2.52 | 48000 | 3.1 | 1.84
Live | 205546574 |  |  |  | 46500 | 27800 | 22600 | 2.86 | 2.52 | 48000 | 3.1 | 1.84
Live | 205537894 |  |  |  | 46500 | 27800 | 22600 | 2.86 | 2.52 | 48000 | 3.1 | 1.84
Live | 205546570 |  |  |  | 46500 | 27800 | 22600 | 2.86 | 2.52 | 48000 | 3.1 | 1.84
Live | 205546571 |  |  |  | 46500 | 27800 | 22600 | 2.86 | 2.52 | 48000 | 3.1 | 1.84
Live | 205546572 |  |  |  | 46500 | 27800 | 22600 | 2.86 | 2.52 | 48000 | 3.1 | 1.84
Live | 205546573 |  |  |  | 46500 | 27800 | 22600 | 2.86 | 2.52 | 48000 | 3.1 | 1.84
Live | 205537897 |  |  |  | 46500 | 27800 | 22600 | 2.86 | 2.52 | 48000 | 3.1 | 1.84
Live | 205546577 |  |  |  | 46500 | 27800 | 22600 | 2.86 | 2.52 | 48000 | 3.1 | 1.84
Live | 205546578 |  |  |  | 46500 | 27800 | 22600 | 2.86 | 2.52 | 48000 | 3.1 | 1.84
Live | 205546576 |  |  |  | 46500 | 27800 | 22600 | 2.86 | 2.52 | 48000 | 3.1 | 1.84
Live | 205546575 |  |  |  | 46500 | 27800 | 22600 | 2.86 | 2.52 | 48000 | 3.1 | 1.84
Live | 205546579 |  |  |  | 46500 | 27800 | 22600 | 2.86 | 2.52 | 48000 | 3.1 | 1.84
Live | 202586495 |  |  |  | 46500 | 27800 | 22600 | 2.86 | 2.52 | 48000 | 3.1 | 1.84
Live | 205537899 |  |  |  | 46500 | 27800 | 22600 | 2.86 | 2.52 | 48000 | 3.1 | 1.84
Live | 205546580 |  |  |  | 46500 | 27800 | 22600 | 2.86 | 2.52 | 48000 | 3.1 | 1.84
Live | 203431345 |  |  |  | 46500 | 27800 | 22600 | 2.86 | 2.52 | 48000 | 3.1 | 1.84
Live | 205546582 |  |  |  | 46500 | 27800 | 22600 | 2.86 | 2.52 | 48000 | 3.1 | 1.84
Live | 205546587 |  |  |  | 46500 | 27800 | 22600 | 2.86 | 2.52 | 48000 | 3.1 | 1.84
Live | 205546581 |  |  |  | 46500 | 27800 | 22600 | 2.86 | 2.52 | 48000 | 3.1 | 1.84
Live | 203431346 |  |  |  | 46500 | 27800 | 22600 | 2.86 | 2.52 | 48000 | 3.1 | 1.84
Live | 203431349 |  |  |  | 46500 | 27800 | 22600 | 2.86 | 2.52 | 48000 | 3.1 | 1.84
Live | 205546584 |  |  |  | 46500 | 27800 | 22600 | 2.86 | 2.52 | 48000 | 3.1 | 1.84
Live | 205537903 |  |  |  | 46500 | 27800 | 22600 | 2.86 | 2.52 | 48000 | 3.1 | 1.84
Live | 203431348 |  |  |  | 46500 | 27800 | 22600 | 2.86 | 2.52 | 48000 | 3.1 | 1.84
Live | 205546583 |  |  |  | 46500 | 27800 | 22600 | 2.86 | 2.52 | 48000 | 3.1 | 1.84
Live | 205546585 |  |  |  | 46500 | 27800 | 22600 | 2.86 | 2.52 | 48000 | 3.1 | 1.84
Live | 205546586 |  |  |  | 46500 | 27800 | 22600 | 2.86 | 2.52 | 48000 | 3.1 | 1.84
Live | 205537904 |  |  |  | 46500 | 27800 | 22600 | 2.86 | 2.52 | 48000 | 3.1 | 1.84
Live | 205546588 |  |  |  | 46500 | 27800 | 22600 | 2.86 | 2.52 | 48000 | 3.1 | 1.84
Live | 205546589 |  |  |  | 46500 | 27800 | 22600 | 2.86 | 2.52 | 48000 | 3.1 | 1.84
Live | 205546590 |  |  |  | 46500 | 27800 | 22600 | 2.86 | 2.52 | 48000 | 3.1 | 1.84
Live | 203431350 |  |  |  | 46500 | 27800 | 22600 | 2.86 | 2.52 | 48000 | 3.1 | 1.84
Live | 203431354 |  |  |  | 46500 | 27800 | 22600 | 2.86 | 2.52 | 48000 | 3.1 | 1.84
Live | 203431352 |  |  |  | 46500 | 27800 | 22600 | 2.86 | 2.52 | 48000 | 3.1 | 1.84
Live | 203423044 |  |  |  | 46500 | 27800 | 22600 | 2.86 | 2.52 | 48000 | 3.1 | 1.84
Live | 203431353 |  |  |  | 46500 | 27800 | 22600 | 2.86 | 2.52 | 48000 | 3.1 | 1.84
Live | 205537907 |  |  |  | 46000 | 28600 | 23400 | 2.71 | 2.44 | 48000 | 3.04 | 1.86
Live | 205546591 |  |  |  | 46000 | 28600 | 23400 | 2.71 | 2.44 | 48000 | 3.04 | 1.86
Live | 205546593 |  |  |  | 46000 | 28600 | 23400 | 2.71 | 2.44 | 48000 | 3.04 | 1.86
Live | 205537909 |  |  |  | 46000 | 28600 | 23400 | 2.71 | 2.44 | 48000 | 3.04 | 1.86
Live | 205546592 |  |  |  | 46000 | 28600 | 23400 | 2.71 | 2.44 | 48000 | 3.04 | 1.86
Live | 205546595 |  |  |  | 46000 | 28600 | 23400 | 2.71 | 2.44 | 48000 | 3.04 | 1.86
Live | 205546594 |  |  |  | 46000 | 28600 | 23400 | 2.71 | 2.44 | 48000 | 3.04 | 1.86
Live | 205546596 |  |  |  | 46000 | 28600 | 23400 | 2.71 | 2.44 | 48000 | 3.04 | 1.86
Live | 205546597 |  |  |  | 46000 | 28600 | 23400 | 2.71 | 2.44 | 48000 | 3.04 | 1.86
Live | 205546598 |  |  |  | 46000 | 28600 | 23400 | 2.71 | 2.44 | 48000 | 3.04 | 1.86
Live | 202586497 |  |  |  | 46000 | 28600 | 23400 | 2.71 | 2.44 | 48000 | 3.04 | 1.86
Live | 203431367 |  |  |  | 46000 | 28600 | 23400 | 2.71 | 2.44 | 48000 | 3.04 | 1.86
Live | 203431368 |  |  |  | 46000 | 28600 | 23400 | 2.71 | 2.44 | 48000 | 3.04 | 1.86
Live | 203431370 |  |  |  | 46000 | 28600 | 23400 | 2.71 | 2.44 | 48000 | 3.04 | 1.86
Live | 203431371 |  |  |  | 46000 | 28600 | 23400 | 2.71 | 2.44 | 48000 | 3.04 | 1.86
Live | 205537911 |  |  |  | 46000 | 28600 | 23400 | 2.71 | 2.44 | 48000 | 3.04 | 1.86
Live | 205546599 |  |  |  | 46000 | 28600 | 23400 | 2.71 | 2.44 | 48000 | 3.04 | 1.86
Live | 205546601 |  |  |  | 46000 | 28600 | 23400 | 2.71 | 2.44 | 48000 | 3.04 | 1.86
Live | 205546600 |  |  |  | 46000 | 28600 | 23400 | 2.71 | 2.44 | 48000 | 3.04 | 1.86
Live | 205546602 |  |  |  | 46000 | 28600 | 23400 | 2.71 | 2.44 | 48000 | 3.04 | 1.86
Live | 202586498 |  |  |  | 46000 | 28600 | 23400 | 2.71 | 2.44 | 48000 | 3.04 | 1.86
Live | 203431378 |  |  |  | 46000 | 28600 | 23400 | 2.71 | 2.44 | 48000 | 3.04 | 1.86
Live | 203431379 |  |  |  | 46000 | 28600 | 23400 | 2.71 | 2.44 | 48000 | 3.04 | 1.86
Live | 203431381 |  |  |  | 46000 | 28600 | 23400 | 2.71 | 2.44 | 48000 | 3.04 | 1.86
Live | 205537914 |  |  |  | 46000 | 28600 | 23400 | 2.71 | 2.44 | 48000 | 3.04 | 1.86
Live | 203431382 |  |  |  | 46000 | 28600 | 23400 | 2.71 | 2.44 | 48000 | 3.04 | 1.86
Live | 205546603 |  |  |  | 46000 | 28600 | 23400 | 2.71 | 2.44 | 48000 | 3.04 | 1.86
Live | 205546604 |  |  |  | 46000 | 28600 | 23400 | 2.71 | 2.44 | 48000 | 3.04 | 1.86
Live | 205546605 |  |  |  | 46000 | 28600 | 23400 | 2.71 | 2.44 | 48000 | 3.04 | 1.86
Live | 203423048 |  |  |  | 46000 | 28600 | 23400 | 2.71 | 2.44 | 48000 | 3.04 | 1.86
Live | 203431372 |  |  |  | 46000 | 28600 | 23400 | 2.71 | 2.44 | 48000 | 3.04 | 1.86
Live | 205546606 |  |  |  | 46000 | 28600 | 23400 | 2.71 | 2.44 | 48000 | 3.04 | 1.86
Live | 203431375 |  |  |  | 46000 | 28600 | 23400 | 2.71 | 2.44 | 48000 | 3.04 | 1.86
Live | 203431374 |  |  |  | 46000 | 28600 | 23400 | 2.71 | 2.44 | 48000 | 3.04 | 1.86
Live | 203431376 |  |  |  | 46000 | 28600 | 23400 | 2.71 | 2.44 | 48000 | 3.04 | 1.86
Live | 205546732 |  |  |  | 46000 | 28600 | 23400 | 2.71 | 2.44 | 48000 | 3.04 | 1.86
Live | 205537917 |  |  |  | 46000 | 28600 | 23400 | 2.71 | 2.44 | 48000 | 3.04 | 1.86
Live | 205546731 |  |  |  | 46000 | 28600 | 23400 | 2.71 | 2.44 | 48000 | 3.04 | 1.86
Live | 205546733 |  |  |  | 46000 | 28600 | 23400 | 2.71 | 2.44 | 48000 | 3.04 | 1.86
Live | 205546734 |  |  |  | 46000 | 28600 | 23400 | 2.71 | 2.44 | 48000 | 3.04 | 1.86
Live | 203431386 |  |  |  | 46000 | 28600 | 23400 | 2.71 | 2.44 | 48000 | 3.04 | 1.86
Live | 203423049 |  |  |  | 46000 | 28600 | 23400 | 2.71 | 2.44 | 48000 | 3.04 | 1.86
Live | 203431383 |  |  |  | 46000 | 28600 | 23400 | 2.71 | 2.44 | 48000 | 3.04 | 1.86
Live | 203431385 |  |  |  | 46000 | 28600 | 23400 | 2.71 | 2.44 | 48000 | 3.04 | 1.86
Live | 203431387 |  |  |  | 46000 | 28600 | 23400 | 2.71 | 2.44 | 48000 | 3.04 | 1.86
Live | 205546719 |  |  |  | 46000 | 28600 | 23400 | 2.71 | 2.44 | 48000 | 3.04 | 1.86
Live | 205537919 |  |  |  | 46000 | 28600 | 23400 | 2.71 | 2.44 | 48000 | 3.04 | 1.86
Live | 205546720 |  |  |  | 46000 | 28600 | 23400 | 2.71 | 2.44 | 48000 | 3.04 | 1.86
Live | 205546722 |  |  |  | 46000 | 28600 | 23400 | 2.71 | 2.44 | 48000 | 3.04 | 1.86
Live | 205537921 |  |  |  | 45500 | 28000 | 22800 | 2.78 | 2.48 | 48000 | 3.04 | 1.81
Live | 205546721 |  |  |  | 46000 | 28600 | 23400 | 2.71 | 2.44 | 48000 | 3.04 | 1.86
Live | 205546723 |  |  |  | 45500 | 28000 | 22800 | 2.78 | 2.48 | 48000 | 3.04 | 1.81
Live | 202586501 |  |  |  | 45500 | 28000 | 22800 | 2.78 | 2.48 | 48000 | 3.04 | 1.81
Live | 205546725 |  |  |  | 45500 | 28000 | 22800 | 2.78 | 2.48 | 48000 | 3.04 | 1.81
Live | 205546724 |  |  |  | 45500 | 28000 | 22800 | 2.78 | 2.48 | 48000 | 3.04 | 1.81
Live | 205546726 |  |  |  | 45500 | 28000 | 22800 | 2.78 | 2.48 | 48000 | 3.04 | 1.81
Live | 205537923 |  |  |  | 45500 | 28000 | 22800 | 2.78 | 2.48 | 48000 | 3.04 | 1.81
Live | 205546728 |  |  |  | 45500 | 28000 | 22800 | 2.78 | 2.48 | 48000 | 3.04 | 1.81
Live | 205546727 |  |  |  | 45500 | 28000 | 22800 | 2.78 | 2.48 | 48000 | 3.04 | 1.81
Live | 205546729 |  |  |  | 45500 | 28000 | 22800 | 2.78 | 2.48 | 48000 | 3.04 | 1.81
Live | 205546730 |  |  |  | 45500 | 28000 | 22800 | 2.78 | 2.48 | 48000 | 3.04 | 1.81
Live | 203431411 |  |  |  | 45500 | 28000 | 22800 | 2.78 | 2.48 | 48000 | 3.04 | 1.81
Live | 203431412 |  |  |  | 45500 | 28000 | 22800 | 2.78 | 2.48 | 48000 | 3.04 | 1.81
Live | 203431415 |  |  |  | 45500 | 28000 | 22800 | 2.78 | 2.48 | 48000 | 3.04 | 1.81
Live | 203431413 |  |  |  | 45500 | 28000 | 22800 | 2.78 | 2.48 | 48000 | 3.04 | 1.81
Live | 205537924 |  |  |  | 45500 | 28000 | 22800 | 2.78 | 2.48 | 48000 | 3.04 | 1.81
Live | 205546735 |  |  |  | 45500 | 28000 | 22800 | 2.78 | 2.48 | 48000 | 3.04 | 1.81
Live | 205537926 |  |  |  | 45500 | 28000 | 22800 | 2.78 | 2.48 | 48000 | 3.04 | 1.81
Live | 205546738 |  |  |  | 45500 | 28000 | 22800 | 2.78 | 2.48 | 48000 | 3.04 | 1.81
Live | 205546736 |  |  |  | 45500 | 28000 | 22800 | 2.78 | 2.48 | 48000 | 3.04 | 1.81
Live | 205546737 |  |  |  | 45500 | 28000 | 22800 | 2.78 | 2.48 | 48000 | 3.04 | 1.81
Live | 202586502 |  |  |  | 45500 | 28000 | 22800 | 2.78 | 2.48 | 48000 | 3.04 | 1.81
Live | 203431422 |  |  |  | 45500 | 28000 | 22800 | 2.78 | 2.48 | 48000 | 3.04 | 1.81
Live | 203431423 |  |  |  | 45500 | 28000 | 22800 | 2.78 | 2.48 | 48000 | 3.04 | 1.81
Live | 203431426 |  |  |  | 45500 | 28000 | 22800 | 2.78 | 2.48 | 48000 | 3.04 | 1.81
Live | 203431424 |  |  |  | 45500 | 28000 | 22800 | 2.78 | 2.48 | 48000 | 3.04 | 1.81
Live | 205546739 |  |  |  | 45500 | 28000 | 22800 | 2.78 | 2.48 | 48000 | 3.04 | 1.81
Live | 205546740 |  |  |  | 45500 | 28000 | 22800 | 2.78 | 2.48 | 48000 | 3.04 | 1.81
Live | 205546741 |  |  |  | 45500 | 28000 | 22800 | 2.78 | 2.48 | 48000 | 3.04 | 1.81
Live | 205546743 |  |  |  | 45500 | 28000 | 22800 | 2.78 | 2.48 | 48000 | 3.04 | 1.81
Live | 205546742 |  |  |  | 45500 | 28000 | 22800 | 2.78 | 2.48 | 48000 | 3.04 | 1.81
Live | 203431416 |  |  |  | 45500 | 28000 | 22800 | 2.78 | 2.48 | 48000 | 3.04 | 1.81
Live | 203423054 |  |  |  | 45500 | 28000 | 22800 | 2.78 | 2.48 | 48000 | 3.04 | 1.81
Live | 203431417 |  |  |  | 45500 | 28000 | 22800 | 2.78 | 2.48 | 48000 | 3.04 | 1.81
Live | 205546746 |  |  |  | 45500 | 28000 | 22800 | 2.78 | 2.48 | 48000 | 3.04 | 1.81
Live | 203423057 |  |  |  | 45500 | 28000 | 22800 | 2.78 | 2.48 | 48000 | 3.04 | 1.81
Live | 203431419 |  |  |  | 45500 | 28000 | 22800 | 2.78 | 2.48 | 48000 | 3.04 | 1.81
Live | 203431420 |  |  |  | 45500 | 28000 | 22800 | 2.78 | 2.48 | 48000 | 3.04 | 1.81
Live | 205537939 |  |  |  | 45500 | 28000 | 22800 | 2.78 | 2.48 | 48000 | 3.04 | 1.81
Live | 205546744 |  |  |  | 45500 | 28000 | 22800 | 2.78 | 2.48 | 48000 | 3.04 | 1.81
Live | 205546745 |  |  |  | 45500 | 28000 | 22800 | 2.78 | 2.48 | 48000 | 3.04 | 1.81
Live | 203431427 |  |  |  | 45500 | 28000 | 22800 | 2.78 | 2.48 | 48000 | 3.04 | 1.81
Live | 203431428 |  |  |  | 45500 | 28000 | 22800 | 2.78 | 2.48 | 48000 | 3.04 | 1.81
Live | 203431430 |  |  |  | 45500 | 28000 | 22800 | 2.78 | 2.48 | 48000 | 3.04 | 1.81
Live | 203431431 |  |  |  | 45500 | 28000 | 22800 | 2.78 | 2.48 | 48000 | 3.04 | 1.81
Live | 205546607 |  |  |  | 45500 | 28000 | 22800 | 2.78 | 2.48 | 48000 | 3.04 | 1.81
Live | 205546612 |  |  |  | 48000 | 30400 | 25200 | 2.86 | 2.74 | 47500 | 3.4 | 2.34
Live | 205546609 |  |  |  | 45500 | 28000 | 22800 | 2.78 | 2.48 | 48000 | 3.04 | 1.81
Live | 205537928 |  |  |  | 45500 | 28000 | 22800 | 2.78 | 2.48 | 48000 | 3.04 | 1.81
Live | 205546608 |  |  |  | 45500 | 28000 | 22800 | 2.78 | 2.48 | 48000 | 3.04 | 1.81
Live | 205546610 |  |  |  | 45500 | 28000 | 22800 | 2.78 | 2.48 | 48000 | 3.04 | 1.81
Live | 205546613 |  |  |  | 48000 | 30400 | 25200 | 2.86 | 2.74 | 47500 | 3.4 | 2.34
Live | 205537930 |  |  |  | 48000 | 30400 | 25200 | 2.86 | 2.74 | 47500 | 3.4 | 2.34
Live | 205546611 |  |  |  | 48000 | 30400 | 25200 | 2.86 | 2.74 | 47500 | 3.4 | 2.34
Live | 205546614 |  |  |  | 48000 | 30400 | 25200 | 2.86 | 2.74 | 47500 | 3.4 | 2.34
Live | 205537932 |  |  |  | 48000 | 30400 | 25200 | 2.86 | 2.74 | 47500 | 3.4 | 2.34
Live | 205546617 |  |  |  | 48000 | 30400 | 25200 | 2.86 | 2.74 | 47500 | 3.4 | 2.34
Live | 205546616 |  |  |  | 48000 | 30400 | 25200 | 2.86 | 2.74 | 47500 | 3.4 | 2.34
Live | 205546618 |  |  |  | 48000 | 30400 | 25200 | 2.86 | 2.74 | 47500 | 3.4 | 2.34
Live | 205546615 |  |  |  | 48000 | 30400 | 25200 | 2.86 | 2.74 | 47500 | 3.4 | 2.34
Live | 205537934 |  |  |  | 46500 | 28600 | 23400 | 2.71 | 2.48 | 48000 | 3.08 | 1.89
Live | 205546619 |  |  |  | 46500 | 28600 | 23400 | 2.71 | 2.48 | 48000 | 3.08 | 1.89
Live | 205546621 |  |  |  | 46500 | 28600 | 23400 | 2.71 | 2.48 | 48000 | 3.08 | 1.89
Live | 205537935 |  |  |  | 46500 | 28600 | 23400 | 2.71 | 2.48 | 48000 | 3.08 | 1.89
Live | 205546620 |  |  |  | 46500 | 28600 | 23400 | 2.71 | 2.48 | 48000 | 3.08 | 1.89
Live | 205546622 |  |  |  | 46500 | 28600 | 23400 | 2.71 | 2.48 | 48000 | 3.08 | 1.89
Live | 205546623 |  |  |  | 46500 | 28600 | 23400 | 2.71 | 2.48 | 48000 | 3.08 | 1.89
Live | 205546624 |  |  |  | 46500 | 28600 | 23400 | 2.71 | 2.48 | 48000 | 3.08 | 1.89
Live | 205546625 |  |  |  | 46500 | 28600 | 23400 | 2.71 | 2.48 | 48000 | 3.08 | 1.89
Live | 205537937 |  |  |  | 46500 | 28600 | 23400 | 2.71 | 2.48 | 48000 | 3.08 | 1.89
Live | 205546626 |  |  |  | 46500 | 28600 | 23400 | 2.71 | 2.48 | 48000 | 3.08 | 1.89
Live | 205546627 |  |  |  | 46500 | 28600 | 23400 | 2.71 | 2.48 | 48000 | 3.08 | 1.89
Live | 205546630 |  |  |  | 46500 | 28600 | 23400 | 2.71 | 2.48 | 48000 | 3.08 | 1.89
Live | 205546628 |  |  |  | 46500 | 28600 | 23400 | 2.71 | 2.48 | 48000 | 3.08 | 1.89
Live | 205546629 |  |  |  | 46500 | 28600 | 23400 | 2.71 | 2.48 | 48000 | 3.08 | 1.89
Live | 205546637 |  |  |  | 47000 | 28400 | 23200 | 2.86 | 2.54 | 48000 | 3.18 | 1.95
Live | 205546631 |  |  |  | 46500 | 28600 | 23400 | 2.71 | 2.48 | 48000 | 3.08 | 1.89
Live | 202586507 |  |  |  | 46500 | 28600 | 23400 | 2.71 | 2.48 | 48000 | 3.08 | 1.89
Live | 205546632 |  |  |  | 46500 | 28600 | 23400 | 2.71 | 2.48 | 48000 | 3.08 | 1.89
Live | 205546633 |  |  |  | 46500 | 28600 | 23400 | 2.71 | 2.48 | 48000 | 3.08 | 1.89
Live | 205546634 |  |  |  | 46500 | 28600 | 23400 | 2.71 | 2.48 | 48000 | 3.08 | 1.89
Live | 205537941 |  |  |  | 47000 | 28400 | 23200 | 2.86 | 2.54 | 48000 | 3.18 | 1.95
Live | 205546635 |  |  |  | 47000 | 28400 | 23200 | 2.86 | 2.54 | 48000 | 3.18 | 1.95
Live | 205546636 |  |  |  | 47000 | 28400 | 23200 | 2.86 | 2.54 | 48000 | 3.18 | 1.95
Live | 205546638 |  |  |  | 47000 | 28400 | 23200 | 2.86 | 2.54 | 48000 | 3.18 | 1.95
Live | 202586509 |  |  |  | 47000 | 28400 | 23200 | 2.86 | 2.54 | 48000 | 3.18 | 1.95
Live | 205546641 |  |  |  | 47000 | 28400 | 23200 | 2.86 | 2.54 | 48000 | 3.18 | 1.95
Live | 205546639 |  |  |  | 47000 | 28400 | 23200 | 2.86 | 2.54 | 48000 | 3.18 | 1.95
Live | 205537945 |  |  |  | 47000 | 28400 | 23200 | 2.86 | 2.54 | 48000 | 3.18 | 1.95
Live | 205546640 |  |  |  | 47000 | 28400 | 23200 | 2.86 | 2.54 | 48000 | 3.18 | 1.95
Live | 205546642 |  |  |  | 47000 | 28400 | 23200 | 2.86 | 2.54 | 48000 | 3.18 | 1.95
Live | 205546643 |  |  |  | 47000 | 28400 | 23200 | 2.86 | 2.54 | 48000 | 3.18 | 1.95
Live | 205546644 |  |  |  | 47000 | 28400 | 23200 | 2.86 | 2.54 | 48000 | 3.18 | 1.95
Live | 205546646 |  |  |  | 47000 | 28400 | 23200 | 2.86 | 2.54 | 48000 | 3.18 | 1.95
Live | 205546645 |  |  |  | 47000 | 28400 | 23200 | 2.86 | 2.54 | 48000 | 3.18 | 1.95
Live | 205546647 |  |  |  | 47000 | 28400 | 23200 | 2.86 | 2.54 | 48000 | 3.18 | 1.95
Live | 202586510 |  |  |  | 47000 | 28400 | 23200 | 2.86 | 2.54 | 48000 | 3.18 | 1.95
Live | 205546648 |  |  |  | 47000 | 28400 | 23200 | 2.86 | 2.54 | 48000 | 3.18 | 1.95
Live | 205546649 |  |  |  | 47000 | 28400 | 23200 | 2.86 | 2.54 | 48000 | 3.18 | 1.95
Live | 205546650 |  |  |  | 47000 | 28400 | 23200 | 2.86 | 2.54 | 48000 | 3.18 | 1.95
Live | 205537943 |  |  |  | 47000 | 28400 | 23200 | 2.86 | 2.54 | 48000 | 3.18 | 1.95
Live | 205546653 |  |  |  | 47000 | 28400 | 23200 | 2.86 | 2.54 | 48000 | 3.18 | 1.95
Live | 205546654 |  |  |  | 47000 | 28400 | 23200 | 2.86 | 2.54 | 48000 | 3.18 | 1.95
Live | 205546651 |  |  |  | 47000 | 28400 | 23200 | 2.86 | 2.54 | 48000 | 3.18 | 1.95
Live | 205546652 |  |  |  | 47000 | 28400 | 23200 | 2.86 | 2.54 | 48000 | 3.18 | 1.95
Live | 205546655 |  |  |  | 47000 | 28600 | 23400 | 2.78 | 2.52 | 48000 | 3.14 | 1.94
Live | 205537947 |  |  |  | 47000 | 28600 | 23400 | 2.78 | 2.52 | 48000 | 3.14 | 1.94
Live | 205546656 |  |  |  | 47000 | 28600 | 23400 | 2.78 | 2.52 | 48000 | 3.14 | 1.94
Live | 205546658 |  |  |  | 47000 | 28600 | 23400 | 2.78 | 2.52 | 48000 | 3.14 | 1.94
Live | 202586517 |  |  |  | 47000 | 28600 | 23400 | 2.78 | 2.52 | 48000 | 3.14 | 1.94
Live | 205546657 |  |  |  | 47000 | 28600 | 23400 | 2.78 | 2.52 | 48000 | 3.14 | 1.94
Live | 205546659 |  |  |  | 47000 | 28600 | 23400 | 2.78 | 2.52 | 48000 | 3.14 | 1.94
Live | 205546660 |  |  |  | 47000 | 28600 | 23400 | 2.78 | 2.52 | 48000 | 3.14 | 1.94
Live | 205546661 |  |  |  | 47000 | 28600 | 23400 | 2.78 | 2.52 | 48000 | 3.14 | 1.94
Live | 205546662 |  |  |  | 47000 | 28600 | 23400 | 2.78 | 2.52 | 48000 | 3.14 | 1.94
Live | 205537959 |  |  |  | 47000 | 28600 | 23400 | 2.78 | 2.52 | 48000 | 3.14 | 1.94
Live | 205546664 |  |  |  | 47000 | 28600 | 23400 | 2.78 | 2.52 | 48000 | 3.14 | 1.94
Live | 205546663 |  |  |  | 47000 | 28600 | 23400 | 2.78 | 2.52 | 48000 | 3.14 | 1.94
Live | 205546666 |  |  |  | 47000 | 28600 | 23400 | 2.78 | 2.52 | 48000 | 3.14 | 1.94
Live | 205546665 |  |  |  | 47000 | 28600 | 23400 | 2.78 | 2.52 | 48000 | 3.14 | 1.94
Live | 205546667 |  |  |  | 47000 | 28600 | 23400 | 2.78 | 2.52 | 48000 | 3.14 | 1.94
Live | 202586518 |  |  |  | 47000 | 28600 | 23400 | 2.78 | 2.52 | 48000 | 3.14 | 1.94
Live | 205546669 |  |  |  | 47000 | 28600 | 23400 | 2.78 | 2.52 | 48000 | 3.14 | 1.94
Live | 205546668 |  |  |  | 47000 | 28600 | 23400 | 2.78 | 2.52 | 48000 | 3.14 | 1.94
Live | 205537949 |  |  |  | 47000 | 28600 | 23400 | 2.78 | 2.52 | 48000 | 3.14 | 1.94
Live | 205546670 |  |  |  | 47000 | 28600 | 23400 | 2.78 | 2.52 | 48000 | 3.14 | 1.94
Live | 205546672 |  |  |  | 47000 | 28600 | 23400 | 2.78 | 2.52 | 48000 | 3.14 | 1.94
Live | 205546671 |  |  |  | 47000 | 28600 | 23400 | 2.78 | 2.52 | 48000 | 3.14 | 1.94
Live | 205546673 |  |  |  | 47000 | 28600 | 23400 | 2.78 | 2.52 | 48000 | 3.14 | 1.94
Live | 205546674 |  |  |  | 47000 | 28600 | 23400 | 2.78 | 2.52 | 48000 | 3.14 | 1.94
Live | 205546677 |  |  |  | 48000 | 29400 | 24200 | 2.93 | 2.74 | 46500 | 3.36 | 2.27
Live | 205537951 |  |  |  | 48000 | 29400 | 24200 | 2.93 | 2.74 | 46500 | 3.36 | 2.27
Live | 205546676 |  |  |  | 48000 | 29400 | 24200 | 2.93 | 2.74 | 46500 | 3.36 | 2.27
Live | 205537953 |  |  |  | 48000 | 29400 | 24200 | 2.93 | 2.74 | 46500 | 3.36 | 2.27
Live | 205546675 |  |  |  | 48000 | 29400 | 24200 | 2.93 | 2.74 | 46500 | 3.36 | 2.27
Live | 205546678 |  |  |  | 48000 | 29400 | 24200 | 2.93 | 2.74 | 46500 | 3.36 | 2.27
Live | 205546686 |  |  |  | 46500 | 28600 | 23400 | 2.79 | 2.48 | 48000 | 3.08 | 1.89
Live | 205546679 |  |  |  | 48000 | 29400 | 24200 | 2.93 | 2.74 | 46500 | 3.36 | 2.27
Live | 205546680 |  |  |  | 48000 | 29400 | 24200 | 2.93 | 2.74 | 46500 | 3.36 | 2.27
Live | 205546682 |  |  |  | 48000 | 29400 | 24200 | 2.93 | 2.74 | 46500 | 3.36 | 2.27
Live | 205546681 |  |  |  | 48000 | 29400 | 24200 | 2.93 | 2.74 | 46500 | 3.36 | 2.27
Live | 205537957 |  |  |  | 46500 | 28600 | 23400 | 2.79 | 2.48 | 48000 | 3.08 | 1.89
Live | 205537954 |  |  |  | 46500 | 28600 | 23400 | 2.79 | 2.48 | 48000 | 3.08 | 1.89
Live | 205546683 |  |  |  | 46500 | 28600 | 23400 | 2.79 | 2.48 | 48000 | 3.08 | 1.89
Live | 205546685 |  |  |  | 46500 | 28600 | 23400 | 2.79 | 2.48 | 48000 | 3.08 | 1.89
Live | 205546684 |  |  |  | 46500 | 28600 | 23400 | 2.79 | 2.48 | 48000 | 3.08 | 1.89
Live | 205546687 |  |  |  | 46500 | 28600 | 23400 | 2.79 | 2.48 | 48000 | 3.08 | 1.89
Live | 205546688 |  |  |  | 46500 | 28600 | 23400 | 2.79 | 2.48 | 48000 | 3.08 | 1.89
Live | 205546689 |  |  |  | 46500 | 28600 | 23400 | 2.79 | 2.48 | 48000 | 3.08 | 1.89
Live | 205546690 |  |  |  | 46500 | 28600 | 23400 | 2.79 | 2.48 | 48000 | 3.08 | 1.89
Live | 202586523 |  |  |  | 46500 | 28600 | 23400 | 2.79 | 2.48 | 48000 | 3.08 | 1.89
Live | 205537958 |  |  |  | 46500 | 28600 | 23400 | 2.79 | 2.48 | 48000 | 3.08 | 1.89
Live | 205546691 |  |  |  | 46500 | 28600 | 23400 | 2.79 | 2.48 | 48000 | 3.08 | 1.89
Live | 205546693 |  |  |  | 46500 | 28600 | 23400 | 2.79 | 2.48 | 48000 | 3.08 | 1.89
Live | 205546692 |  |  |  | 46500 | 28600 | 23400 | 2.79 | 2.48 | 48000 | 3.08 | 1.89
Live | 205546694 |  |  |  | 46500 | 28600 | 23400 | 2.79 | 2.48 | 48000 | 3.08 | 1.89
Live | 205546695 |  |  |  | 46500 | 28600 | 23400 | 2.79 | 2.48 | 48000 | 3.08 | 1.89
Live | 205546696 |  |  |  | 46500 | 28600 | 23400 | 2.79 | 2.48 | 48000 | 3.08 | 1.89
Live | 205546697 |  |  |  | 46500 | 28600 | 23400 | 2.79 | 2.48 | 48000 | 3.08 | 1.89
Live | 205546698 |  |  |  | 46500 | 28600 | 23400 | 2.79 | 2.48 | 48000 | 3.08 | 1.89
Live | 205537960 |  |  |  | 47500 | 28200 | 23000 | 2.86 | 2.56 | 48000 | 3.2 | 1.95
Live | 205546699 |  |  |  | 47500 | 28200 | 23000 | 2.86 | 2.56 | 48000 | 3.2 | 1.95
Live | 205546700 |  |  |  | 47500 | 28200 | 23000 | 2.86 | 2.56 | 48000 | 3.2 | 1.95
Live | 205546702 |  |  |  | 47500 | 28200 | 23000 | 2.86 | 2.56 | 48000 | 3.2 | 1.95
Live | 205546701 |  |  |  | 47500 | 28200 | 23000 | 2.86 | 2.56 | 48000 | 3.2 | 1.95
Live | 205546704 |  |  |  | 47500 | 28200 | 23000 | 2.86 | 2.56 | 48000 | 3.2 | 1.95
Live | 205546710 |  |  |  | 47500 | 28200 | 23000 | 2.86 | 2.56 | 48000 | 3.2 | 1.95
Live | 205546707 |  |  |  | 47500 | 28200 | 23000 | 2.86 | 2.56 | 48000 | 3.2 | 1.95
Live | 202586525 |  |  |  | 47500 | 28200 | 23000 | 2.86 | 2.56 | 48000 | 3.2 | 1.95
Live | 205546703 |  |  |  | 47500 | 28200 | 23000 | 2.86 | 2.56 | 48000 | 3.2 | 1.95
Live | 205546705 |  |  |  | 47500 | 28200 | 23000 | 2.86 | 2.56 | 48000 | 3.2 | 1.95
Live | 205546706 |  |  |  | 47500 | 28200 | 23000 | 2.86 | 2.56 | 48000 | 3.2 | 1.95
Live | 205546709 |  |  |  | 47500 | 28200 | 23000 | 2.86 | 2.56 | 48000 | 3.2 | 1.95
Live | 205537969 |  |  |  | 47500 | 28200 | 23000 | 2.86 | 2.56 | 48000 | 3.2 | 1.95
Live | 205546708 |  |  |  | 47500 | 28200 | 23000 | 2.86 | 2.56 | 48000 | 3.2 | 1.95
Live | 205546714 |  |  |  | 47500 | 28200 | 23000 | 2.86 | 2.56 | 48000 | 3.2 | 1.95
Live | 205537962 |  |  |  | 47500 | 28200 | 23000 | 2.86 | 2.56 | 48000 | 3.2 | 1.95
Live | 202586526 |  |  |  | 47500 | 28200 | 23000 | 2.86 | 2.56 | 48000 | 3.2 | 1.95
Live | 205546713 |  |  |  | 47500 | 28200 | 23000 | 2.86 | 2.56 | 48000 | 3.2 | 1.95
Live | 205546711 |  |  |  | 47500 | 28200 | 23000 | 2.86 | 2.56 | 48000 | 3.2 | 1.95
Live | 205546712 |  |  |  | 47500 | 28200 | 23000 | 2.86 | 2.56 | 48000 | 3.2 | 1.95
Live | 205546715 |  |  |  | 47500 | 28200 | 23000 | 2.86 | 2.56 | 48000 | 3.2 | 1.95
Live | 205546716 |  |  |  | 47500 | 28200 | 23000 | 2.86 | 2.56 | 48000 | 3.2 | 1.95
Live | 205546717 |  |  |  | 47500 | 28200 | 23000 | 2.86 | 2.56 | 48000 | 3.2 | 1.95
Live | 205546718 |  |  |  | 47500 | 28200 | 23000 | 2.86 | 2.56 | 48000 | 3.2 | 1.95
Live | 205537963 |  |  |  | 47000 | 28400 | 23200 | 2.86 | 2.54 | 48000 | 3.16 | 1.94
Live | 205546747 |  |  |  | 47000 | 28400 | 23200 | 2.86 | 2.54 | 48000 | 3.16 | 1.94
Live | 205546748 |  |  |  | 47000 | 28400 | 23200 | 2.86 | 2.54 | 48000 | 3.16 | 1.94
Live | 205546750 |  |  |  | 47000 | 28400 | 23200 | 2.86 | 2.54 | 48000 | 3.16 | 1.94
Live | 205546751 |  |  |  | 47000 | 28400 | 23200 | 2.86 | 2.54 | 48000 | 3.16 | 1.94
Live | 205546749 |  |  |  | 47000 | 28400 | 23200 | 2.86 | 2.54 | 48000 | 3.16 | 1.94
Live | 205537965 |  |  |  | 47000 | 28400 | 23200 | 2.86 | 2.54 | 48000 | 3.16 | 1.94
Live | 205546753 |  |  |  | 47000 | 28400 | 23200 | 2.86 | 2.54 | 48000 | 3.16 | 1.94
Live | 205546752 |  |  |  | 47000 | 28400 | 23200 | 2.86 | 2.54 | 48000 | 3.16 | 1.94
Live | 205537968 |  |  |  | 47000 | 28400 | 23200 | 2.86 | 2.54 | 48000 | 3.16 | 1.94
Live | 205546756 |  |  |  | 47000 | 28400 | 23200 | 2.86 | 2.54 | 48000 | 3.16 | 1.94
Live | 205546755 |  |  |  | 47000 | 28400 | 23200 | 2.86 | 2.54 | 48000 | 3.16 | 1.94
Live | 205546757 |  |  |  | 47000 | 28400 | 23200 | 2.86 | 2.54 | 48000 | 3.16 | 1.94
Live | 205546754 |  |  |  | 47000 | 28400 | 23200 | 2.86 | 2.54 | 48000 | 3.16 | 1.94
Live | 205546758 |  |  |  | 47000 | 28400 | 23200 | 2.86 | 2.54 | 48000 | 3.16 | 1.94
Live | 205546762 |  |  |  | 47000 | 28400 | 23200 | 2.86 | 2.54 | 48000 | 3.16 | 1.94
Live | 205546759 |  |  |  | 47000 | 28400 | 23200 | 2.86 | 2.54 | 48000 | 3.16 | 1.94
Live | 202586531 |  |  |  | 47000 | 28400 | 23200 | 2.86 | 2.54 | 48000 | 3.16 | 1.94
Live | 205546760 |  |  |  | 47000 | 28400 | 23200 | 2.86 | 2.54 | 48000 | 3.16 | 1.94
Live | 205546761 |  |  |  | 47000 | 28400 | 23200 | 2.86 | 2.54 | 48000 | 3.16 | 1.94
Live | 205537971 |  |  |  | 24000 | 15100 | 12000 | 3.52 | 2.62 | 24000 | 3.63 | 2.23
Live | 205546763 |  |  |  | 24000 | 15100 | 12000 | 3.52 | 2.62 | 24000 | 3.63 | 2.23
Live | 205546764 |  |  |  | 24000 | 15100 | 12000 | 3.52 | 2.62 | 24000 | 3.63 | 2.23
Live | 205546765 |  |  |  | 24000 | 15100 | 12000 | 3.52 | 2.62 | 24000 | 3.63 | 2.23
Live | 205546766 |  |  |  | 24000 | 15100 | 12000 | 3.52 | 2.62 | 24000 | 3.63 | 2.23
Live | 205537972 |  |  |  | 24000 | 15100 | 12000 | 3.52 | 2.62 | 24000 | 3.63 | 2.23
Live | 205074554 |  |  |  | 24000 | 15100 | 12000 | 3.52 | 2.6 | 24000 | 3.59 | 2.21
Live | 205546767 |  |  |  | 24000 | 15100 | 12000 | 3.52 | 2.62 | 24000 | 3.63 | 2.23
Live | 205546768 |  |  |  | 24000 | 15100 | 12000 | 3.52 | 2.62 | 24000 | 3.63 | 2.23
Live | 205546769 |  |  |  | 24000 | 15100 | 12000 | 3.52 | 2.62 | 24000 | 3.63 | 2.23
Live | 205546770 |  |  |  | 24000 | 15100 | 12000 | 3.52 | 2.62 | 24000 | 3.63 | 2.23
Live | 205074305 |  |  |  | 24000 | 15100 | 12000 | 3.52 | 2.6 | 24000 | 3.59 | 2.21
Live | 205074549 |  |  |  | 24000 | 15100 | 12000 | 3.52 | 2.6 | 24000 | 3.59 | 2.21
Live | 205073809 |  |  |  | 24000 | 15100 | 12000 | 3.52 | 2.6 | 24000 | 3.59 | 2.21
Live | 205074550 |  |  |  | 24000 | 15100 | 12000 | 3.52 | 2.6 | 24000 | 3.59 | 2.21
Live | 205074553 |  |  |  | 24000 | 15100 | 12000 | 3.52 | 2.6 | 24000 | 3.59 | 2.21
Live | 205074304 |  |  |  | 24000 | 15100 | 12000 | 3.52 | 2.6 | 24000 | 3.59 | 2.21
Live | 202613895 |  |  |  | 24000 | 15100 | 12000 | 3.52 | 2.6 | 24000 | 3.59 | 2.21
Live | 205074307 |  |  |  | 24000 | 15100 | 12000 | 3.52 | 2.6 | 24000 | 3.59 | 2.21
Live | 205074309 |  |  |  | 24000 | 15100 | 12000 | 3.52 | 2.6 | 24000 | 3.59 | 2.21
Live | 205074556 |  |  |  | 24000 | 15100 | 12000 | 3.52 | 2.6 | 24000 | 3.59 | 2.21
Live | 205074053 |  |  |  | 24000 | 15100 | 12000 | 3.52 | 2.6 | 24000 | 3.59 | 2.21
Live | 205074558 |  |  |  | 24000 | 15100 | 12000 | 3.52 | 2.6 | 24000 | 3.59 | 2.21
Live | 205074559 |  |  |  | 24000 | 15100 | 12000 | 3.52 | 2.6 | 24000 | 3.59 | 2.21
Live | 205074561 |  |  |  | 24000 | 15100 | 12000 | 3.52 | 2.6 | 24000 | 3.59 | 2.21
Live | 205538672 |  |  |  | 35400 | 22200 | 18000 | 3.29 | 2.76 | 35000 | 3.64 | 2.41
Live | 205548078 |  |  |  | 35400 | 22200 | 18000 | 3.29 | 2.76 | 35000 | 3.64 | 2.41
Live | 205548077 |  |  |  | 35400 | 22200 | 18000 | 3.29 | 2.76 | 35000 | 3.64 | 2.41
Live | 205548079 |  |  |  | 35400 | 22200 | 18000 | 3.29 | 2.76 | 35000 | 3.64 | 2.41
Live | 205548080 |  |  |  | 35400 | 22200 | 18000 | 3.29 | 2.76 | 35000 | 3.64 | 2.41
Live | 205538674 |  |  |  | 35400 | 22200 | 18000 | 3.29 | 2.76 | 35000 | 3.64 | 2.41
Live | 205548082 |  |  |  | 35400 | 22200 | 18000 | 3.29 | 2.76 | 35000 | 3.64 | 2.41
Live | 205548081 |  |  |  | 35400 | 22200 | 18000 | 3.29 | 2.76 | 35000 | 3.64 | 2.41
Live | 205538675 |  |  |  | 35400 | 22000 | 17800 | 3.29 | 2.78 | 34800 | 3.64 | 2.43
Live | 205548083 |  |  |  | 35400 | 22200 | 18000 | 3.29 | 2.76 | 35000 | 3.64 | 2.41
Live | 205548084 |  |  |  | 35400 | 22200 | 18000 | 3.29 | 2.76 | 35000 | 3.64 | 2.41
Live | 205548085 |  |  |  | 35400 | 22000 | 17800 | 3.29 | 2.78 | 34800 | 3.64 | 2.43
Live | 205548087 |  |  |  | 35400 | 22000 | 17800 | 3.29 | 2.78 | 34800 | 3.64 | 2.43
Live | 205548088 |  |  |  | 35400 | 22000 | 17800 | 3.29 | 2.78 | 34800 | 3.64 | 2.43
Live | 205548086 |  |  |  | 35400 | 22000 | 17800 | 3.29 | 2.78 | 34800 | 3.64 | 2.43
Live | 205548089 |  |  |  | 35400 | 22000 | 17800 | 3.29 | 2.78 | 34800 | 3.64 | 2.43
Live | 205538677 |  |  |  | 35400 | 22000 | 17800 | 3.29 | 2.78 | 34800 | 3.64 | 2.43
Live | 205548090 |  |  |  | 35400 | 22000 | 17800 | 3.29 | 2.78 | 34800 | 3.64 | 2.43
Live | 205548092 |  |  |  | 35400 | 22000 | 17800 | 3.29 | 2.78 | 34800 | 3.64 | 2.43
Live | 205548091 |  |  |  | 35400 | 22000 | 17800 | 3.29 | 2.78 | 34800 | 3.64 | 2.43
Live | 205548093 |  |  |  | 35600 | 22000 | 17800 | 3.37 | 2.8 | 34600 | 3.67 | 2.44
Live | 205538679 |  |  |  | 35600 | 22000 | 17800 | 3.37 | 2.8 | 34600 | 3.67 | 2.44
Live | 205548095 |  |  |  | 35600 | 22000 | 17800 | 3.37 | 2.8 | 34600 | 3.67 | 2.44
Live | 205548094 |  |  |  | 35600 | 22000 | 17800 | 3.37 | 2.8 | 34600 | 3.67 | 2.44
Live | 205548096 |  |  |  | 35600 | 22000 | 17800 | 3.37 | 2.8 | 34600 | 3.67 | 2.44
Live | 205548097 |  |  |  | 35600 | 22000 | 17800 | 3.37 | 2.8 | 34600 | 3.67 | 2.44
Live | 205538681 |  |  |  | 35600 | 22000 | 17800 | 3.37 | 2.8 | 34600 | 3.67 | 2.44
Live | 205548099 |  |  |  | 35600 | 22000 | 17800 | 3.37 | 2.8 | 34600 | 3.67 | 2.44
Live | 205548100 |  |  |  | 35600 | 22000 | 17800 | 3.37 | 2.8 | 34600 | 3.67 | 2.44
Live | 205548098 |  |  |  | 35600 | 22000 | 17800 | 3.37 | 2.8 | 34600 | 3.67 | 2.44
Live | 203076272 |  |  |  | 35600 | 22000 | 17800 | 3.37 | 2.8 | 34600 | 3.67 | 2.44
Live | 203088475 |  |  |  | 35600 | 22000 | 17800 | 3.37 | 2.8 | 34600 | 3.67 | 2.44
Live | 205548250 |  |  |  | 34800 | 22000 | 17800 | 3.3 | 2.76 | 34600 | 3.52 | 2.34
Live | 203088484 |  |  |  | 35600 | 22000 | 17800 | 3.37 | 2.8 | 34600 | 3.67 | 2.44
Live | 203088479 |  |  |  | 35600 | 22000 | 17800 | 3.37 | 2.8 | 34600 | 3.67 | 2.44
Live | 205548248 |  |  |  | 34800 | 22000 | 17800 | 3.3 | 2.76 | 34600 | 3.52 | 2.34
Live | 203088489 |  |  |  | 35600 | 22000 | 17800 | 3.37 | 2.8 | 34600 | 3.67 | 2.44
Live | 205538687 |  |  |  | 34800 | 22000 | 17800 | 3.3 | 2.76 | 34600 | 3.52 | 2.34
Live | 205538685 |  |  |  | 34800 | 22000 | 17800 | 3.3 | 2.76 | 34600 | 3.52 | 2.34
Live | 205548246 |  |  |  | 34800 | 22000 | 17800 | 3.3 | 2.76 | 34600 | 3.52 | 2.34
Live | 205548245 |  |  |  | 34800 | 22000 | 17800 | 3.3 | 2.76 | 34600 | 3.52 | 2.34
Live | 205548247 |  |  |  | 34800 | 22000 | 17800 | 3.3 | 2.76 | 34600 | 3.52 | 2.34
Live | 205538686 |  |  |  | 34800 | 22000 | 17800 | 3.3 | 2.76 | 34600 | 3.52 | 2.34
Live | 205548249 |  |  |  | 34800 | 22000 | 17800 | 3.3 | 2.76 | 34600 | 3.52 | 2.34
Live | 205548254 |  |  |  | 34800 | 22000 | 17800 | 3.3 | 2.76 | 34600 | 3.52 | 2.34
Live | 205548251 |  |  |  | 34800 | 22000 | 17800 | 3.3 | 2.76 | 34600 | 3.52 | 2.34
Live | 205548253 |  |  |  | 34800 | 22000 | 17800 | 3.3 | 2.76 | 34600 | 3.52 | 2.34
Live | 205548252 |  |  |  | 34800 | 22000 | 17800 | 3.3 | 2.76 | 34600 | 3.52 | 2.34
Live | 205538690 |  |  |  | 34800 | 22000 | 17800 | 3.3 | 2.76 | 34600 | 3.52 | 2.34
Live | 205548258 |  |  |  | 34800 | 22000 | 17800 | 3.3 | 2.76 | 34600 | 3.52 | 2.34
Live | 205548255 |  |  |  | 34800 | 22000 | 17800 | 3.3 | 2.76 | 34600 | 3.52 | 2.34
Live | 205548259 |  |  |  | 34800 | 22000 | 17800 | 3.3 | 2.76 | 34600 | 3.52 | 2.34
Live | 205538692 |  |  |  | 34800 | 22000 | 17800 | 3.3 | 2.76 | 34600 | 3.52 | 2.34
Live | 205548256 |  |  |  | 34800 | 22000 | 17800 | 3.3 | 2.76 | 34600 | 3.52 | 2.34
Live | 205548257 |  |  |  | 34800 | 22000 | 17800 | 3.3 | 2.76 | 34600 | 3.52 | 2.34
Live | 203088553 |  |  |  | 34800 | 22000 | 17800 | 3.3 | 2.76 | 34600 | 3.52 | 2.34
Live | 205548260 |  |  |  | 34800 | 22000 | 17800 | 3.3 | 2.76 | 34600 | 3.52 | 2.34
Live | 205548261 |  |  |  | 34800 | 22000 | 17800 | 3.3 | 2.76 | 34600 | 3.52 | 2.34
Live | 203088544 |  |  |  | 34800 | 22000 | 17800 | 3.3 | 2.76 | 34600 | 3.52 | 2.34
Live | 203076286 |  |  |  | 34800 | 22000 | 17800 | 3.3 | 2.76 | 34600 | 3.52 | 2.34
Live | 205548262 |  |  |  | 34800 | 22000 | 17800 | 3.3 | 2.76 | 34600 | 3.52 | 2.34
Live | 203088540 |  |  |  | 34800 | 22000 | 17800 | 3.3 | 2.76 | 34600 | 3.52 | 2.34
Live | 203088549 |  |  |  | 34800 | 22000 | 17800 | 3.3 | 2.76 | 34600 | 3.52 | 2.34
Live | 205548264 |  |  |  | 34800 | 22000 | 17800 | 3.3 | 2.76 | 34600 | 3.52 | 2.34
Live | 205538695 |  |  |  | 34800 | 22000 | 17800 | 3.3 | 2.76 | 34600 | 3.52 | 2.34
Live | 205548266 |  |  |  | 34800 | 22000 | 17800 | 3.3 | 2.76 | 34600 | 3.52 | 2.34
Live | 205548263 |  |  |  | 34800 | 22000 | 17800 | 3.3 | 2.76 | 34600 | 3.52 | 2.34
Live | 205538697 |  |  |  | 34800 | 22000 | 17800 | 3.3 | 2.76 | 34600 | 3.52 | 2.34
Live | 205548265 |  |  |  | 34800 | 22000 | 17800 | 3.3 | 2.76 | 34600 | 3.52 | 2.34
Live | 205548267 |  |  |  | 34800 | 22000 | 17800 | 3.3 | 2.76 | 34600 | 3.52 | 2.34
Live | 205538702 |  |  |  | 34800 | 22000 | 17800 | 3.3 | 2.76 | 34600 | 3.52 | 2.34
Live | 203076291 |  |  |  | 34800 | 22000 | 17800 | 3.3 | 2.76 | 34600 | 3.52 | 2.34
Live | 205548270 |  |  |  | 34800 | 22000 | 17800 | 3.3 | 2.76 | 34600 | 3.52 | 2.34
Live | 205548269 |  |  |  | 34800 | 22000 | 17800 | 3.3 | 2.76 | 34600 | 3.52 | 2.34
Live | 205548268 |  |  |  | 34800 | 22000 | 17800 | 3.3 | 2.76 | 34600 | 3.52 | 2.34
Live | 203088559 |  |  |  | 34800 | 22000 | 17800 | 3.3 | 2.76 | 34600 | 3.52 | 2.34
Live | 203088570 |  |  |  | 34800 | 22000 | 17800 | 3.3 | 2.76 | 34600 | 3.52 | 2.34
Live | 203088566 |  |  |  | 34800 | 22000 | 17800 | 3.3 | 2.76 | 34600 | 3.52 | 2.34
Live | 203088562 |  |  |  | 34800 | 22000 | 17800 | 3.3 | 2.76 | 34600 | 3.52 | 2.34
Live | 205548293 |  |  |  | 34800 | 22000 | 17800 | 3.3 | 2.76 | 34600 | 3.52 | 2.34
Live | 205548294 |  |  |  | 34800 | 22000 | 17800 | 3.3 | 2.76 | 34600 | 3.52 | 2.34
Live | 205538704 |  |  |  | 34800 | 22000 | 17800 | 3.3 | 2.76 | 34600 | 3.52 | 2.34
Live | 205548296 |  |  |  | 34800 | 22000 | 17800 | 3.3 | 2.76 | 34600 | 3.52 | 2.34
Live | 203076295 |  |  |  | 34800 | 22000 | 17800 | 3.3 | 2.76 | 34600 | 3.52 | 2.34
Live | 205548295 |  |  |  | 34800 | 22000 | 17800 | 3.3 | 2.76 | 34600 | 3.52 | 2.34
Live | 203088574 |  |  |  | 34800 | 22000 | 17800 | 3.3 | 2.76 | 34600 | 3.52 | 2.34
Live | 203088579 |  |  |  | 34800 | 22000 | 17800 | 3.3 | 2.76 | 34600 | 3.52 | 2.34
Live | 206780696 |  |  |  | 34400 | 22000 | 17800 | 3.22 | 2.74 | 35000 | 3.5 | 2.29
Live | 206779050 |  |  |  | 34400 | 22000 | 17800 | 3.22 | 2.74 | 35000 | 3.5 | 2.29
Live | 206779048 |  |  |  | 34400 | 22000 | 17800 | 3.22 | 2.74 | 35000 | 3.5 | 2.29
Live | 206780688 |  |  |  | 34400 | 22000 | 17800 | 3.22 | 2.74 | 35000 | 3.5 | 2.29
Live | 206780689 |  |  |  | 34400 | 22000 | 17800 | 3.22 | 2.74 | 35000 | 3.5 | 2.29
Live | 206780690 |  |  |  | 34400 | 22000 | 17800 | 3.22 | 2.74 | 35000 | 3.5 | 2.29
Live | 206780691 |  |  |  | 34400 | 22000 | 17800 | 3.22 | 2.74 | 35000 | 3.5 | 2.29
Live | 206779049 |  |  |  | 34400 | 22000 | 17800 | 3.22 | 2.74 | 35000 | 3.5 | 2.29
Live | 206780692 |  |  |  | 34400 | 22000 | 17800 | 3.22 | 2.74 | 35000 | 3.5 | 2.29
Live | 206780693 |  |  |  | 34400 | 22000 | 17800 | 3.22 | 2.74 | 35000 | 3.5 | 2.29
Live | 206780695 |  |  |  | 34400 | 22000 | 17800 | 3.22 | 2.74 | 35000 | 3.5 | 2.29
Live | 206780694 |  |  |  | 34400 | 22000 | 17800 | 3.22 | 2.74 | 35000 | 3.5 | 2.29
Live | 206779051 |  |  |  | 34400 | 22000 | 17800 | 3.22 | 2.74 | 35000 | 3.5 | 2.29
Live | 206780697 |  |  |  | 34400 | 22000 | 17800 | 3.22 | 2.74 | 35000 | 3.5 | 2.29
Live | 206780699 |  |  |  | 34400 | 22000 | 17800 | 3.22 | 2.74 | 35000 | 3.5 | 2.29
Live | 206780698 |  |  |  | 34400 | 22000 | 17800 | 3.22 | 2.74 | 35000 | 3.5 | 2.29
Live | 206780700 |  |  |  | 34400 | 22000 | 17800 | 3.22 | 2.74 | 35000 | 3.5 | 2.29
Live | 206779052 |  |  |  | 34400 | 22000 | 17800 | 3.22 | 2.74 | 35000 | 3.5 | 2.29
Live | 206780701 |  |  |  | 34400 | 22000 | 17800 | 3.22 | 2.74 | 35000 | 3.5 | 2.29
Live | 206780703 |  |  |  | 34400 | 22000 | 17800 | 3.22 | 2.74 | 35000 | 3.5 | 2.29
Live | 206780702 |  |  |  | 34400 | 22000 | 17800 | 3.22 | 2.74 | 35000 | 3.5 | 2.29
Live | 206780704 |  |  |  | 34400 | 22000 | 17800 | 3.22 | 2.74 | 35000 | 3.5 | 2.29
Live | 206779053 |  |  |  | 34400 | 22000 | 17800 | 3.22 | 2.74 | 35000 | 3.5 | 2.29
Live | 206780707 |  |  |  | 34400 | 22000 | 17800 | 3.22 | 2.74 | 35000 | 3.5 | 2.29
Live | 206780705 |  |  |  | 34400 | 22000 | 17800 | 3.22 | 2.74 | 35000 | 3.5 | 2.29
Live | 206780706 |  |  |  | 34400 | 22000 | 17800 | 3.22 | 2.74 | 35000 | 3.5 | 2.29
Live | 205548271 |  |  |  | 34800 | 22400 | 18200 | 3.15 | 2.7 | 35200 | 3.5 | 2.32
Live | 205538698 |  |  |  | 34800 | 22400 | 18200 | 3.15 | 2.7 | 35200 | 3.5 | 2.32
Live | 205548272 |  |  |  | 34800 | 22400 | 18200 | 3.15 | 2.7 | 35200 | 3.5 | 2.32
Live | 205548273 |  |  |  | 34800 | 22400 | 18200 | 3.15 | 2.7 | 35200 | 3.5 | 2.32
Live | 205538699 |  |  |  | 34800 | 22400 | 18200 | 3.15 | 2.7 | 35200 | 3.5 | 2.32
Live | 205548274 |  |  |  | 34800 | 22400 | 18200 | 3.15 | 2.7 | 35200 | 3.5 | 2.32
Live | 205548275 |  |  |  | 34800 | 22400 | 18200 | 3.15 | 2.7 | 35200 | 3.5 | 2.32
Live | 205538700 |  |  |  | 34800 | 22400 | 18200 | 3.15 | 2.7 | 35200 | 3.5 | 2.32
Live | 205548276 |  |  |  | 34800 | 22400 | 18200 | 3.15 | 2.7 | 35200 | 3.5 | 2.32
Live | 205548277 |  |  |  | 34800 | 22400 | 18200 | 3.15 | 2.7 | 35200 | 3.5 | 2.32
Live | 205548280 |  |  |  | 34800 | 22400 | 18200 | 3.15 | 2.7 | 35200 | 3.5 | 2.32
Live | 205548278 |  |  |  | 34800 | 22400 | 18200 | 3.15 | 2.7 | 35200 | 3.5 | 2.32
Live | 205548279 |  |  |  | 34800 | 22400 | 18200 | 3.15 | 2.7 | 35200 | 3.5 | 2.32
Live | 205548281 |  |  |  | 34800 | 22400 | 18200 | 3.15 | 2.7 | 35200 | 3.5 | 2.32
Live | 203089377 |  |  |  | 34800 | 22400 | 18200 | 3.15 | 2.7 | 35200 | 3.5 | 2.32
Live | 203089381 |  |  |  | 34800 | 22400 | 18200 | 3.15 | 2.7 | 35200 | 3.5 | 2.32
Live | 203076530 |  |  |  | 34800 | 22400 | 18200 | 3.15 | 2.7 | 35200 | 3.5 | 2.32
Live | 203089385 |  |  |  | 34800 | 22400 | 18200 | 3.15 | 2.7 | 35200 | 3.5 | 2.32
Live | 203089372 |  |  |  | 34800 | 22400 | 18200 | 3.15 | 2.7 | 35200 | 3.5 | 2.32
Live | 205538706 |  |  |  | 34800 | 22400 | 18200 | 3.15 | 2.7 | 35200 | 3.5 | 2.32
Live | 205548282 |  |  |  | 34800 | 22400 | 18200 | 3.15 | 2.7 | 35200 | 3.5 | 2.32
Live | 205548283 |  |  |  | 34800 | 22400 | 18200 | 3.15 | 2.7 | 35200 | 3.5 | 2.32
Live | 203076546 |  |  |  | 34800 | 22400 | 18200 | 3.15 | 2.7 | 35200 | 3.5 | 2.32
Live | 205548284 |  |  |  | 34800 | 22400 | 18200 | 3.15 | 2.7 | 35200 | 3.5 | 2.32
Live | 203089424 |  |  |  | 34800 | 22400 | 18200 | 3.15 | 2.7 | 35200 | 3.5 | 2.32
Live | 203089420 |  |  |  | 34800 | 22400 | 18200 | 3.15 | 2.7 | 35200 | 3.5 | 2.32
Live | 203089416 |  |  |  | 34800 | 22400 | 18200 | 3.15 | 2.7 | 35200 | 3.5 | 2.32
Live | 203089429 |  |  |  | 34800 | 22400 | 18200 | 3.15 | 2.7 | 35200 | 3.5 | 2.32
Live | 205538709 |  |  |  | 34800 | 22400 | 18200 | 3.15 | 2.7 | 35200 | 3.5 | 2.32
Live | 205548285 |  |  |  | 34800 | 22400 | 18200 | 3.15 | 2.7 | 35200 | 3.5 | 2.32
Live | 205548290 |  |  |  | 34800 | 22400 | 18200 | 3.15 | 2.7 | 35200 | 3.5 | 2.32
Live | 203076536 |  |  |  | 34800 | 22400 | 18200 | 3.15 | 2.7 | 35200 | 3.5 | 2.32
Live | 205538712 |  |  |  | 34800 | 22400 | 18200 | 3.15 | 2.7 | 35200 | 3.5 | 2.32
Live | 205548286 |  |  |  | 34800 | 22400 | 18200 | 3.15 | 2.7 | 35200 | 3.5 | 2.32
Live | 203076551 |  |  |  | 34800 | 22400 | 18200 | 3.15 | 2.7 | 35200 | 3.5 | 2.32
Live | 205548287 |  |  |  | 34800 | 22400 | 18200 | 3.15 | 2.7 | 35200 | 3.5 | 2.32
Live | 203089390 |  |  |  | 34800 | 22400 | 18200 | 3.15 | 2.7 | 35200 | 3.5 | 2.32
Live | 205548288 |  |  |  | 34800 | 22400 | 18200 | 3.15 | 2.7 | 35200 | 3.5 | 2.32
Live | 203089398 |  |  |  | 34800 | 22400 | 18200 | 3.15 | 2.7 | 35200 | 3.5 | 2.32
Live | 203089404 |  |  |  | 34800 | 22400 | 18200 | 3.15 | 2.7 | 35200 | 3.5 | 2.32
Live | 203089393 |  |  |  | 34800 | 22400 | 18200 | 3.15 | 2.7 | 35200 | 3.5 | 2.32
Live | 205548289 |  |  |  | 34800 | 22400 | 18200 | 3.15 | 2.7 | 35200 | 3.5 | 2.32
Live | 205548291 |  |  |  | 34800 | 22400 | 18200 | 3.15 | 2.7 | 35200 | 3.5 | 2.32
Live | 205548292 |  |  |  | 34800 | 22400 | 18200 | 3.15 | 2.7 | 35200 | 3.5 | 2.32
Live | 203089439 |  |  |  | 34800 | 22400 | 18200 | 3.15 | 2.7 | 35200 | 3.5 | 2.32
Live | 203089434 |  |  |  | 34800 | 22400 | 18200 | 3.15 | 2.7 | 35200 | 3.5 | 2.32
Live | 205538714 |  |  |  | 34800 | 22400 | 18200 | 3.15 | 2.7 | 35200 | 3.5 | 2.32
Live | 203089447 |  |  |  | 34800 | 22400 | 18200 | 3.15 | 2.7 | 35200 | 3.5 | 2.32
Live | 203089442 |  |  |  | 34800 | 22400 | 18200 | 3.15 | 2.7 | 35200 | 3.5 | 2.32
Live | 205548297 |  |  |  | 34800 | 22400 | 18200 | 3.15 | 2.7 | 35200 | 3.5 | 2.32
Live | 205548298 |  |  |  | 34800 | 22400 | 18200 | 3.15 | 2.7 | 35200 | 3.5 | 2.32
Live | 205548299 |  |  |  | 34800 | 22400 | 18200 | 3.15 | 2.7 | 35200 | 3.5 | 2.32
Live | 205548300 |  |  |  | 34800 | 22400 | 18200 | 3.15 | 2.7 | 35200 | 3.5 | 2.32
Live | 203089408 |  |  |  | 34800 | 22400 | 18200 | 3.15 | 2.7 | 35200 | 3.5 | 2.32
Live | 203076541 |  |  |  | 34800 | 22400 | 18200 | 3.15 | 2.7 | 35200 | 3.5 | 2.32
Live | 203089412 |  |  |  | 34800 | 22400 | 18200 | 3.15 | 2.7 | 35200 | 3.5 | 2.32
Live | 205538715 |  |  |  | 34800 | 22400 | 18200 | 3.15 | 2.7 | 35200 | 3.5 | 2.32
Live | 205548360 |  |  |  | 34800 | 22400 | 18200 | 3.15 | 2.7 | 35200 | 3.5 | 2.32
Live | 205548359 |  |  |  | 34800 | 22400 | 18200 | 3.15 | 2.7 | 35200 | 3.5 | 2.32
Live | 203089451 |  |  |  | 34800 | 22400 | 18200 | 3.15 | 2.7 | 35200 | 3.5 | 2.32
Live | 203089456 |  |  |  | 34800 | 22400 | 18200 | 3.15 | 2.7 | 35200 | 3.5 | 2.32
Live | 203076557 |  |  |  | 34800 | 22400 | 18200 | 3.15 | 2.7 | 35200 | 3.5 | 2.32
Live | 205538716 |  |  |  | 34800 | 22400 | 18200 | 3.15 | 2.7 | 35200 | 3.5 | 2.32
Live | 205548302 |  |  |  | 34800 | 22400 | 18200 | 3.15 | 2.7 | 35200 | 3.5 | 2.32
Live | 205548303 |  |  |  | 34800 | 22400 | 18200 | 3.15 | 2.68 | 35200 | 3.46 | 2.29
Live | 205538717 |  |  |  | 34800 | 22400 | 18200 | 3.15 | 2.68 | 35200 | 3.46 | 2.29
Live | 205548301 |  |  |  | 34800 | 22400 | 18200 | 3.15 | 2.7 | 35200 | 3.5 | 2.32
Live | 205548304 |  |  |  | 34800 | 22400 | 18200 | 3.15 | 2.68 | 35200 | 3.46 | 2.29
Live | 205538720 |  |  |  | 34800 | 22400 | 18200 | 3.15 | 2.68 | 35200 | 3.46 | 2.29
Live | 205548307 |  |  |  | 34800 | 22400 | 18200 | 3.15 | 2.68 | 35200 | 3.46 | 2.29
Live | 205548306 |  |  |  | 34800 | 22400 | 18200 | 3.15 | 2.68 | 35200 | 3.46 | 2.29
Live | 205548305 |  |  |  | 34800 | 22400 | 18200 | 3.15 | 2.68 | 35200 | 3.46 | 2.29
Live | 205548308 |  |  |  | 34800 | 22400 | 18200 | 3.15 | 2.68 | 35200 | 3.46 | 2.29
Live | 205548309 |  |  |  | 34800 | 22400 | 18200 | 3.15 | 2.68 | 35200 | 3.46 | 2.29
Live | 205548310 |  |  |  | 34800 | 22400 | 18200 | 3.15 | 2.68 | 35200 | 3.46 | 2.29
Live | 205538722 |  |  |  | 34800 | 22400 | 18200 | 3.15 | 2.68 | 35200 | 3.46 | 2.29
Live | 205548311 |  |  |  | 34800 | 22400 | 18200 | 3.15 | 2.68 | 35200 | 3.46 | 2.29
Live | 205548312 |  |  |  | 34800 | 22400 | 18200 | 3.15 | 2.68 | 35200 | 3.46 | 2.29
Live | 205538723 |  |  |  | 34800 | 22400 | 18200 | 3.15 | 2.68 | 35200 | 3.46 | 2.29
Live | 205548313 |  |  |  | 34800 | 22400 | 18200 | 3.15 | 2.68 | 35200 | 3.46 | 2.29
Live | 205548314 |  |  |  | 34800 | 22400 | 18200 | 3.15 | 2.68 | 35200 | 3.46 | 2.29
Live | 205548323 |  |  |  | 34800 | 22400 | 18200 | 3.15 | 2.68 | 35200 | 3.46 | 2.29
Live | 205548316 |  |  |  | 34800 | 22400 | 18200 | 3.15 | 2.68 | 35200 | 3.46 | 2.29
Live | 205548315 |  |  |  | 34800 | 22400 | 18200 | 3.15 | 2.68 | 35200 | 3.46 | 2.29
Live | 203089644 |  |  |  | 34800 | 22400 | 18200 | 3.15 | 2.68 | 35200 | 3.46 | 2.29
Live | 203076612 |  |  |  | 34800 | 22400 | 18200 | 3.15 | 2.68 | 35200 | 3.46 | 2.29
Live | 203089647 |  |  |  | 34800 | 22400 | 18200 | 3.15 | 2.68 | 35200 | 3.46 | 2.29
Live | 203089656 |  |  |  | 34800 | 22400 | 18200 | 3.15 | 2.68 | 35200 | 3.46 | 2.29
Live | 203089651 |  |  |  | 34800 | 22400 | 18200 | 3.15 | 2.68 | 35200 | 3.46 | 2.29
Live | 205548317 |  |  |  | 34800 | 22400 | 18200 | 3.15 | 2.68 | 35200 | 3.46 | 2.29
Live | 205538725 |  |  |  | 34800 | 22400 | 18200 | 3.15 | 2.68 | 35200 | 3.46 | 2.29
Live | 205548318 |  |  |  | 34800 | 22400 | 18200 | 3.15 | 2.68 | 35200 | 3.46 | 2.29
Live | 205548319 |  |  |  | 34800 | 22400 | 18200 | 3.15 | 2.68 | 35200 | 3.46 | 2.29
Live | 205548320 |  |  |  | 34800 | 22400 | 18200 | 3.15 | 2.68 | 35200 | 3.46 | 2.29
Live | 205548321 |  |  |  | 34800 | 22400 | 18200 | 3.15 | 2.68 | 35200 | 3.46 | 2.29
Live | 205548326 |  |  |  | 34800 | 22400 | 18200 | 3.15 | 2.68 | 35200 | 3.46 | 2.29
Live | 205538728 |  |  |  | 34800 | 22400 | 18200 | 3.15 | 2.68 | 35200 | 3.46 | 2.29
Live | 205548322 |  |  |  | 34800 | 22400 | 18200 | 3.15 | 2.68 | 35200 | 3.46 | 2.29
Live | 205548324 |  |  |  | 34800 | 22400 | 18200 | 3.15 | 2.68 | 35200 | 3.46 | 2.29
Live | 203076618 |  |  |  | 34800 | 22400 | 18200 | 3.15 | 2.68 | 35200 | 3.46 | 2.29
Live | 203089661 |  |  |  | 34800 | 22400 | 18200 | 3.15 | 2.68 | 35200 | 3.46 | 2.29
Live | 203089674 |  |  |  | 34800 | 22400 | 18200 | 3.15 | 2.68 | 35200 | 3.46 | 2.29
Live | 203089667 |  |  |  | 34800 | 22400 | 18200 | 3.15 | 2.68 | 35200 | 3.46 | 2.29
Live | 203089670 |  |  |  | 34800 | 22400 | 18200 | 3.15 | 2.68 | 35200 | 3.46 | 2.29
Live | 205538730 |  |  |  | 34800 | 22400 | 18200 | 3.15 | 2.68 | 35200 | 3.46 | 2.29
Live | 205548325 |  |  |  | 34800 | 22400 | 18200 | 3.15 | 2.68 | 35200 | 3.46 | 2.29
Live | 205548327 |  |  |  | 34800 | 22400 | 18200 | 3.15 | 2.68 | 35200 | 3.46 | 2.29
Live | 205538732 |  |  |  | 34800 | 22400 | 18200 | 3.15 | 2.68 | 35200 | 3.46 | 2.29
Live | 205548328 |  |  |  | 34800 | 22400 | 18200 | 3.15 | 2.68 | 35200 | 3.46 | 2.29
Live | 205548330 |  |  |  | 34800 | 22400 | 18200 | 3.15 | 2.68 | 35200 | 3.46 | 2.29
Live | 205548329 |  |  |  | 34800 | 22400 | 18200 | 3.15 | 2.68 | 35200 | 3.46 | 2.29
Live | 205548332 |  |  |  | 34800 | 22400 | 18200 | 3.15 | 2.68 | 35200 | 3.46 | 2.29
Live | 205538735 |  |  |  | 34800 | 22400 | 18200 | 3.15 | 2.68 | 35200 | 3.46 | 2.29
Live | 203089685 |  |  |  | 34800 | 22400 | 18200 | 3.15 | 2.68 | 35200 | 3.46 | 2.29
Live | 203089681 |  |  |  | 34800 | 22400 | 18200 | 3.15 | 2.68 | 35200 | 3.46 | 2.29
Live | 203076622 |  |  |  | 34800 | 22400 | 18200 | 3.15 | 2.68 | 35200 | 3.46 | 2.29
Live | 205548331 |  |  |  | 34800 | 22400 | 18200 | 3.15 | 2.68 | 35200 | 3.46 | 2.29
Live | 205548333 |  |  |  | 33800 | 21800 | 17600 | 3.23 | 2.74 | 34400 | 3.42 | 2.24
Live | 205548334 |  |  |  | 33800 | 21800 | 17600 | 3.23 | 2.74 | 34400 | 3.42 | 2.24
Live | 205538736 |  |  |  | 33800 | 21800 | 17600 | 3.23 | 2.74 | 34400 | 3.42 | 2.24
Live | 205548335 |  |  |  | 33800 | 21800 | 17600 | 3.23 | 2.74 | 34400 | 3.42 | 2.24
Live | 205548336 |  |  |  | 33800 | 21800 | 17600 | 3.23 | 2.74 | 34400 | 3.42 | 2.24
Live | 205548340 |  |  |  | 33800 | 21800 | 17600 | 3.23 | 2.74 | 34400 | 3.42 | 2.24
Live | 205548342 |  |  |  | 33800 | 21800 | 17600 | 3.23 | 2.74 | 34400 | 3.42 | 2.24
Live | 205548337 |  |  |  | 33800 | 21800 | 17600 | 3.23 | 2.74 | 34400 | 3.42 | 2.24
Live | 205538738 |  |  |  | 33800 | 21800 | 17600 | 3.23 | 2.74 | 34400 | 3.42 | 2.24
Live | 205548338 |  |  |  | 33800 | 21800 | 17600 | 3.23 | 2.74 | 34400 | 3.42 | 2.24
Live | 205548339 |  |  |  | 33800 | 21800 | 17600 | 3.23 | 2.74 | 34400 | 3.42 | 2.24
Live | 205548341 |  |  |  | 33800 | 21800 | 17600 | 3.23 | 2.74 | 34400 | 3.42 | 2.24
Live | 205538741 |  |  |  | 33800 | 21800 | 17600 | 3.23 | 2.74 | 34400 | 3.42 | 2.24
Live | 205538743 |  |  |  | 33800 | 21800 | 17600 | 3.23 | 2.74 | 34400 | 3.42 | 2.24
Live | 205548343 |  |  |  | 33800 | 21800 | 17600 | 3.23 | 2.74 | 34400 | 3.42 | 2.24
Live | 205548344 |  |  |  | 33800 | 21800 | 17600 | 3.23 | 2.74 | 34400 | 3.42 | 2.24
Live | 203089840 |  |  |  | 33800 | 21800 | 17600 | 3.23 | 2.74 | 34400 | 3.42 | 2.24
Live | 205548345 |  |  |  | 33800 | 21800 | 17600 | 3.23 | 2.74 | 34400 | 3.42 | 2.24
Live | 205548346 |  |  |  | 33800 | 21800 | 17600 | 3.23 | 2.74 | 34400 | 3.42 | 2.24
Live | 205538746 |  |  |  | 33800 | 21800 | 17600 | 3.23 | 2.74 | 34400 | 3.42 | 2.24
Live | 205548349 |  |  |  | 33800 | 21800 | 17600 | 3.23 | 2.74 | 34400 | 3.42 | 2.24
Live | 205548347 |  |  |  | 33800 | 21800 | 17600 | 3.23 | 2.74 | 34400 | 3.42 | 2.24
Live | 205548348 |  |  |  | 33800 | 21800 | 17600 | 3.23 | 2.74 | 34400 | 3.42 | 2.24
Live | 205548350 |  |  |  | 33800 | 21800 | 17600 | 3.23 | 2.74 | 34400 | 3.42 | 2.24
Live | 203076668 |  |  |  | 33800 | 21800 | 17600 | 3.23 | 2.74 | 34400 | 3.42 | 2.24
Live | 203089832 |  |  |  | 33800 | 21800 | 17600 | 3.23 | 2.74 | 34400 | 3.42 | 2.24
Live | 203089836 |  |  |  | 33800 | 21800 | 17600 | 3.23 | 2.74 | 34400 | 3.42 | 2.24
Live | 203089844 |  |  |  | 33800 | 21800 | 17600 | 3.23 | 2.74 | 34400 | 3.42 | 2.24
Live | 205538748 |  |  |  | 33800 | 21800 | 17600 | 3.23 | 2.74 | 34400 | 3.42 | 2.24
Live | 205548352 |  |  |  | 33800 | 21800 | 17600 | 3.23 | 2.74 | 34400 | 3.42 | 2.24
Live | 205538750 |  |  |  | 33800 | 21800 | 17600 | 3.23 | 2.74 | 34400 | 3.42 | 2.24
Live | 205548353 |  |  |  | 33800 | 21800 | 17600 | 3.23 | 2.74 | 34400 | 3.42 | 2.24
Live | 205548351 |  |  |  | 33800 | 21800 | 17600 | 3.23 | 2.74 | 34400 | 3.42 | 2.24
Live | 205548361 |  |  |  | 33800 | 21800 | 17600 | 3.23 | 2.74 | 34400 | 3.42 | 2.24
Live | 205548354 |  |  |  | 33800 | 21800 | 17600 | 3.23 | 2.74 | 34400 | 3.42 | 2.24
Live | 205548355 |  |  |  | 33800 | 21800 | 17600 | 3.23 | 2.74 | 34400 | 3.42 | 2.24
Live | 205548356 |  |  |  | 33800 | 21800 | 17600 | 3.23 | 2.74 | 34400 | 3.42 | 2.24
Live | 205548358 |  |  |  | 33800 | 21800 | 17600 | 3.23 | 2.74 | 34400 | 3.42 | 2.24
Live | 205548357 |  |  |  | 33800 | 21800 | 17600 | 3.23 | 2.74 | 34400 | 3.42 | 2.24
Live | 203089850 |  |  |  | 33800 | 21800 | 17600 | 3.23 | 2.74 | 34400 | 3.42 | 2.24
Live | 203076672 |  |  |  | 33800 | 21800 | 17600 | 3.23 | 2.74 | 34400 | 3.42 | 2.24
Live | 203089855 |  |  |  | 33800 | 21800 | 17600 | 3.23 | 2.74 | 34400 | 3.42 | 2.24
Live | 203089863 |  |  |  | 33800 | 21800 | 17600 | 3.23 | 2.74 | 34400 | 3.42 | 2.24
Live | 205538753 |  |  |  | 33800 | 21800 | 17600 | 3.23 | 2.74 | 34400 | 3.42 | 2.24
Live | 203089858 |  |  |  | 33800 | 21800 | 17600 | 3.23 | 2.74 | 34400 | 3.42 | 2.24
Live | 205548362 |  |  |  | 33800 | 21800 | 17600 | 3.23 | 2.74 | 34400 | 3.42 | 2.24
Live | 205538754 |  |  |  | 33800 | 21800 | 17600 | 3.23 | 2.74 | 34400 | 3.42 | 2.24
Live | 205548363 |  |  |  | 33800 | 21800 | 17600 | 3.23 | 2.74 | 34400 | 3.42 | 2.24
Live | 203089867 |  |  |  | 33800 | 21800 | 17600 | 3.23 | 2.74 | 34400 | 3.42 | 2.24
Live | 203076677 |  |  |  | 33800 | 21800 | 17600 | 3.23 | 2.74 | 34400 | 3.42 | 2.24
Live | 205548364 |  |  |  | 33800 | 21800 | 17600 | 3.23 | 2.74 | 34400 | 3.42 | 2.24
Live | 203089870 |  |  |  | 33800 | 21800 | 17600 | 3.23 | 2.74 | 34400 | 3.42 | 2.24
Live | 205538756 |  |  |  | 33800 | 21800 | 17600 | 3.23 | 2.74 | 34600 | 3.43 | 2.22
Live | 205548365 |  |  |  | 33800 | 21800 | 17600 | 3.23 | 2.74 | 34600 | 3.43 | 2.22
Live | 205548367 |  |  |  | 33800 | 21800 | 17600 | 3.23 | 2.74 | 34600 | 3.43 | 2.22
Live | 205548368 |  |  |  | 33800 | 21800 | 17600 | 3.23 | 2.74 | 34600 | 3.43 | 2.22
Live | 205548366 |  |  |  | 33800 | 21800 | 17600 | 3.23 | 2.74 | 34600 | 3.43 | 2.22
Live | 205538757 |  |  |  | 33800 | 21800 | 17600 | 3.23 | 2.74 | 34600 | 3.43 | 2.22
Live | 205548369 |  |  |  | 33800 | 21800 | 17600 | 3.23 | 2.74 | 34600 | 3.43 | 2.22
Live | 205548374 |  |  |  | 33800 | 21800 | 17600 | 3.23 | 2.74 | 34600 | 3.43 | 2.22
Live | 205548370 |  |  |  | 33800 | 21800 | 17600 | 3.23 | 2.74 | 34600 | 3.43 | 2.22
Live | 205548373 |  |  |  | 33800 | 21800 | 17600 | 3.23 | 2.74 | 34600 | 3.43 | 2.22
Live | 205538759 |  |  |  | 33800 | 21800 | 17600 | 3.23 | 2.74 | 34600 | 3.43 | 2.22
Live | 205548371 |  |  |  | 33800 | 21800 | 17600 | 3.23 | 2.74 | 34600 | 3.43 | 2.22
Live | 205548372 |  |  |  | 33800 | 21800 | 17600 | 3.23 | 2.74 | 34600 | 3.43 | 2.22
Live | 203076722 |  |  |  | 33800 | 21800 | 17600 | 3.23 | 2.74 | 34600 | 3.43 | 2.22
Live | 203089973 |  |  |  | 33800 | 21800 | 17600 | 3.23 | 2.74 | 34600 | 3.43 | 2.22
Live | 203089971 |  |  |  | 33800 | 21800 | 17600 | 3.23 | 2.74 | 34600 | 3.43 | 2.22
Live | 205538761 |  |  |  | 33800 | 21800 | 17600 | 3.23 | 2.74 | 34600 | 3.43 | 2.22
Live | 203089978 |  |  |  | 33800 | 21800 | 17600 | 3.23 | 2.74 | 34600 | 3.43 | 2.22
Live | 205548375 |  |  |  | 33800 | 21800 | 17600 | 3.23 | 2.74 | 34600 | 3.43 | 2.22
Live | 205548376 |  |  |  | 33800 | 21800 | 17600 | 3.23 | 2.74 | 34600 | 3.43 | 2.22
Live | 205548410 |  |  |  | 33800 | 21800 | 17600 | 3.23 | 2.74 | 34600 | 3.43 | 2.22
Live | 203089982 |  |  |  | 33800 | 21800 | 17600 | 3.23 | 2.74 | 34600 | 3.43 | 2.22
Live | 205548377 |  |  |  | 33800 | 21800 | 17600 | 3.23 | 2.74 | 34600 | 3.43 | 2.22
Live | 205548378 |  |  |  | 33800 | 21800 | 17600 | 3.23 | 2.74 | 34600 | 3.43 | 2.22
Live | 203076734 |  |  |  | 33800 | 21800 | 17600 | 3.23 | 2.74 | 34600 | 3.43 | 2.22
Live | 203090014 |  |  |  | 33800 | 21800 | 17600 | 3.23 | 2.74 | 34600 | 3.43 | 2.22
Live | 203090025 |  |  |  | 33800 | 21800 | 17600 | 3.23 | 2.74 | 34600 | 3.43 | 2.22
Live | 203090019 |  |  |  | 33800 | 21800 | 17600 | 3.23 | 2.74 | 34600 | 3.43 | 2.22
Live | 203090029 |  |  |  | 33800 | 21800 | 17600 | 3.23 | 2.74 | 34600 | 3.43 | 2.22
Live | 205538763 |  |  |  | 33800 | 21800 | 17600 | 3.23 | 2.74 | 34600 | 3.43 | 2.22
Live | 203076726 |  |  |  | 33800 | 21800 | 17600 | 3.23 | 2.74 | 34600 | 3.43 | 2.22
Live | 205548409 |  |  |  | 33800 | 21800 | 17600 | 3.23 | 2.74 | 34600 | 3.43 | 2.22
Live | 205548408 |  |  |  | 33800 | 21800 | 17600 | 3.23 | 2.74 | 34600 | 3.43 | 2.22
Live | 205548407 |  |  |  | 33800 | 21800 | 17600 | 3.23 | 2.74 | 34600 | 3.43 | 2.22
Live | 203089987 |  |  |  | 33800 | 21800 | 17600 | 3.23 | 2.74 | 34600 | 3.43 | 2.22
Live | 203089991 |  |  |  | 33800 | 21800 | 17600 | 3.23 | 2.74 | 34600 | 3.43 | 2.22
Live | 203089997 |  |  |  | 33800 | 21800 | 17600 | 3.23 | 2.74 | 34600 | 3.43 | 2.22
Live | 205538778 |  |  |  | 33800 | 21800 | 17600 | 3.23 | 2.74 | 34600 | 3.43 | 2.22
Live | 203090001 |  |  |  | 33800 | 21800 | 17600 | 3.23 | 2.74 | 34600 | 3.43 | 2.22
Live | 205548411 |  |  |  | 33800 | 21800 | 17600 | 3.23 | 2.74 | 34600 | 3.43 | 2.22
Live | 205548499 |  |  |  | 33800 | 21800 | 17600 | 3.23 | 2.74 | 34600 | 3.43 | 2.22
Live | 205548412 |  |  |  | 33800 | 21800 | 17600 | 3.23 | 2.74 | 34600 | 3.43 | 2.22
Live | 205548413 |  |  |  | 33800 | 21800 | 17600 | 3.23 | 2.74 | 34600 | 3.43 | 2.22
Live | 205548414 |  |  |  | 33800 | 21800 | 17600 | 3.23 | 2.74 | 34600 | 3.43 | 2.22
Live | 203076739 |  |  |  | 33800 | 21800 | 17600 | 3.23 | 2.74 | 34600 | 3.43 | 2.22
Live | 203090033 |  |  |  | 33800 | 21800 | 17600 | 3.23 | 2.74 | 34600 | 3.43 | 2.22
Live | 203090038 |  |  |  | 33800 | 21800 | 17600 | 3.23 | 2.74 | 34600 | 3.43 | 2.22
Live | 203090042 |  |  |  | 33800 | 21800 | 17600 | 3.23 | 2.74 | 34600 | 3.43 | 2.22
Live | 205548500 |  |  |  | 33800 | 21800 | 17600 | 3.23 | 2.74 | 34600 | 3.43 | 2.22
Live | 203090057 |  |  |  | 33800 | 21800 | 17600 | 3.23 | 2.74 | 34600 | 3.43 | 2.22
Live | 205538780 |  |  |  | 33800 | 21800 | 17600 | 3.23 | 2.74 | 34600 | 3.43 | 2.22
Live | 203090047 |  |  |  | 33800 | 21800 | 17600 | 3.23 | 2.74 | 34600 | 3.43 | 2.22
Live | 205548501 |  |  |  | 33800 | 21800 | 17600 | 3.23 | 2.74 | 34600 | 3.43 | 2.22
Live | 205548502 |  |  |  | 33800 | 21800 | 17600 | 3.23 | 2.74 | 34600 | 3.43 | 2.22
Live | 203076730 |  |  |  | 33800 | 21800 | 17600 | 3.23 | 2.74 | 34600 | 3.43 | 2.22
Live | 203090009 |  |  |  | 33800 | 21800 | 17600 | 3.23 | 2.74 | 34600 | 3.43 | 2.22
Live | 203090005 |  |  |  | 33800 | 21800 | 17600 | 3.23 | 2.74 | 34600 | 3.43 | 2.22
Live | 205538823 |  |  |  | 33800 | 21800 | 17600 | 3.23 | 2.74 | 34600 | 3.43 | 2.22
Live | 205548503 |  |  |  | 33800 | 21800 | 17600 | 3.23 | 2.74 | 34600 | 3.43 | 2.22
Live | 203076744 |  |  |  | 33800 | 21800 | 17600 | 3.23 | 2.74 | 34600 | 3.43 | 2.22
Live | 205548504 |  |  |  | 33800 | 21800 | 17600 | 3.23 | 2.74 | 34600 | 3.43 | 2.22
Live | 205548383 |  |  |  | 33800 | 22200 | 18000 | 3.15 | 2.68 | 35000 | 3.36 | 2.2
Live | 203090052 |  |  |  | 33800 | 21800 | 17600 | 3.23 | 2.74 | 34600 | 3.43 | 2.22
Live | 205538764 |  |  |  | 33800 | 21800 | 17600 | 3.23 | 2.74 | 34600 | 3.43 | 2.22
Live | 205548379 |  |  |  | 33800 | 21800 | 17600 | 3.23 | 2.74 | 34600 | 3.43 | 2.22
Live | 205548380 |  |  |  | 33800 | 21800 | 17600 | 3.23 | 2.74 | 34600 | 3.43 | 2.22
Live | 205538766 |  |  |  | 33800 | 22200 | 18000 | 3.15 | 2.68 | 35000 | 3.36 | 2.2
Live | 205548381 |  |  |  | 33800 | 22200 | 18000 | 3.15 | 2.68 | 35000 | 3.36 | 2.2
Live | 205548385 |  |  |  | 33800 | 22200 | 18000 | 3.15 | 2.68 | 35000 | 3.36 | 2.2
Live | 205548382 |  |  |  | 33800 | 22200 | 18000 | 3.15 | 2.68 | 35000 | 3.36 | 2.2
Live | 205548384 |  |  |  | 33800 | 22200 | 18000 | 3.15 | 2.68 | 35000 | 3.36 | 2.2
Live | 205548386 |  |  |  | 33800 | 22200 | 18000 | 3.15 | 2.68 | 35000 | 3.36 | 2.2
Live | 205538768 |  |  |  | 33800 | 22200 | 18000 | 3.15 | 2.68 | 35000 | 3.36 | 2.2
Live | 205548487 |  |  |  | 34200 | 22000 | 17800 | 3.22 | 2.74 | 34600 | 3.52 | 2.34
Live | 205548388 |  |  |  | 33800 | 22200 | 18000 | 3.15 | 2.68 | 35000 | 3.36 | 2.2
Live | 205538826 |  |  |  | 34200 | 22000 | 17800 | 3.22 | 2.74 | 34600 | 3.52 | 2.34
Live | 205548387 |  |  |  | 33800 | 22200 | 18000 | 3.15 | 2.68 | 35000 | 3.36 | 2.2
Live | 205548389 |  |  |  | 33800 | 22200 | 18000 | 3.15 | 2.68 | 35000 | 3.36 | 2.2
Live | 205548390 |  |  |  | 33800 | 22200 | 18000 | 3.15 | 2.68 | 35000 | 3.36 | 2.2
Live | 205538770 |  |  |  | 33800 | 22200 | 18000 | 3.15 | 2.68 | 35000 | 3.36 | 2.2
Live | 205538817 |  |  |  | 34200 | 22000 | 17800 | 3.22 | 2.74 | 34600 | 3.52 | 2.34
Live | 205548488 |  |  |  | 34200 | 22000 | 17800 | 3.22 | 2.74 | 34600 | 3.52 | 2.34
Live | 205548489 |  |  |  | 34200 | 22000 | 17800 | 3.22 | 2.74 | 34600 | 3.52 | 2.34
Live | 205548490 |  |  |  | 34200 | 22000 | 17800 | 3.22 | 2.74 | 34600 | 3.52 | 2.34
Live | 205548509 |  |  |  | 34200 | 22000 | 17800 | 3.22 | 2.74 | 34600 | 3.52 | 2.34
Live | 205548518 |  |  |  | 34200 | 22000 | 17800 | 3.22 | 2.74 | 34600 | 3.52 | 2.34
Live | 205548511 |  |  |  | 34200 | 22000 | 17800 | 3.22 | 2.74 | 34600 | 3.52 | 2.34
Live | 205548512 |  |  |  | 34200 | 22000 | 17800 | 3.22 | 2.74 | 34600 | 3.52 | 2.34
Live | 205538827 |  |  |  | 34200 | 22000 | 17800 | 3.22 | 2.74 | 34600 | 3.52 | 2.34
Live | 205548510 |  |  |  | 34200 | 22000 | 17800 | 3.22 | 2.74 | 34600 | 3.52 | 2.34
Live | 205548513 |  |  |  | 34200 | 22000 | 17800 | 3.22 | 2.74 | 34600 | 3.52 | 2.34
Live | 205548514 |  |  |  | 34200 | 22000 | 17800 | 3.22 | 2.74 | 34600 | 3.52 | 2.34
Live | 205548515 |  |  |  | 34200 | 22000 | 17800 | 3.22 | 2.74 | 34600 | 3.52 | 2.34
Live | 205538829 |  |  |  | 34200 | 22000 | 17800 | 3.22 | 2.74 | 34600 | 3.52 | 2.34
Live | 205548517 |  |  |  | 34200 | 22000 | 17800 | 3.22 | 2.74 | 34600 | 3.52 | 2.34
Live | 205548516 |  |  |  | 34200 | 22000 | 17800 | 3.22 | 2.74 | 34600 | 3.52 | 2.34
Live | 205538833 |  |  |  | 34200 | 22000 | 17800 | 3.22 | 2.74 | 34600 | 3.52 | 2.34
Live | 205548519 |  |  |  | 34200 | 22000 | 17800 | 3.22 | 2.74 | 34600 | 3.52 | 2.34
Live | 205548520 |  |  |  | 34200 | 22000 | 17800 | 3.22 | 2.74 | 34600 | 3.52 | 2.34
Live | 205548525 |  |  |  | 34200 | 22000 | 17800 | 3.22 | 2.74 | 34600 | 3.52 | 2.34
Live | 205548526 |  |  |  | 34200 | 22000 | 17800 | 3.22 | 2.74 | 34600 | 3.52 | 2.34
Live | 205548527 |  |  |  | 34200 | 22000 | 17800 | 3.22 | 2.74 | 34600 | 3.52 | 2.34
Live | 205538875 |  |  |  | 34200 | 22000 | 17800 | 3.22 | 2.74 | 34600 | 3.52 | 2.34
Live | 205548533 |  |  |  | 34200 | 22000 | 17800 | 3.22 | 2.74 | 34600 | 3.52 | 2.34
Live | 205548528 |  |  |  | 34200 | 22000 | 17800 | 3.22 | 2.74 | 34600 | 3.52 | 2.34
Live | 205548534 |  |  |  | 34200 | 22000 | 17800 | 3.22 | 2.74 | 34600 | 3.52 | 2.34
Live | 205548535 |  |  |  | 34200 | 22000 | 17800 | 3.22 | 2.74 | 34600 | 3.52 | 2.34
Live | 205548536 |  |  |  | 34200 | 22000 | 17800 | 3.22 | 2.74 | 34600 | 3.52 | 2.34
Live | 205538876 |  |  |  | 34200 | 22000 | 17800 | 3.22 | 2.74 | 34600 | 3.52 | 2.34
Live | 205548537 |  |  |  | 34200 | 22000 | 17800 | 3.22 | 2.74 | 34600 | 3.52 | 2.34
Live | 205548538 |  |  |  | 34200 | 22000 | 17800 | 3.22 | 2.74 | 34600 | 3.52 | 2.34
Live | 205548539 |  |  |  | 34200 | 22000 | 17800 | 3.22 | 2.74 | 34600 | 3.52 | 2.34
Live | 205538878 |  |  |  | 34200 | 22000 | 17800 | 3.22 | 2.74 | 34600 | 3.52 | 2.34
Live | 205548540 |  |  |  | 34200 | 22000 | 17800 | 3.22 | 2.74 | 34600 | 3.52 | 2.34
Live | 205548541 |  |  |  | 34200 | 22000 | 17800 | 3.22 | 2.74 | 34600 | 3.52 | 2.34
Live | 205548542 |  |  |  | 34200 | 22000 | 17800 | 3.22 | 2.74 | 34600 | 3.52 | 2.34
Live | 205548543 |  |  |  | 34200 | 22000 | 17800 | 3.22 | 2.74 | 34600 | 3.52 | 2.34
Live | 205548544 |  |  |  | 34200 | 22000 | 17800 | 3.22 | 2.74 | 34600 | 3.52 | 2.34
Live | 205538879 |  |  |  | 34200 | 22000 | 17800 | 3.22 | 2.74 | 34600 | 3.52 | 2.34
Live | 205548545 |  |  |  | 34200 | 22000 | 17800 | 3.22 | 2.74 | 34600 | 3.52 | 2.34
Live | 205548548 |  |  |  | 34200 | 22000 | 17800 | 3.22 | 2.74 | 34600 | 3.52 | 2.34
Live | 205548547 |  |  |  | 34200 | 22000 | 17800 | 3.22 | 2.74 | 34600 | 3.52 | 2.34
Live | 205538883 |  |  |  | 34000 | 22200 | 18000 | 3.22 | 2.7 | 35000 | 3.42 | 2.24
Live | 205548546 |  |  |  | 34200 | 22000 | 17800 | 3.22 | 2.74 | 34600 | 3.52 | 2.34
Live | 205548553 |  |  |  | 34000 | 22200 | 18000 | 3.22 | 2.7 | 35000 | 3.42 | 2.24
Live | 205548554 |  |  |  | 34000 | 22200 | 18000 | 3.22 | 2.7 | 35000 | 3.42 | 2.24
Live | 205548555 |  |  |  | 34000 | 22200 | 18000 | 3.22 | 2.7 | 35000 | 3.42 | 2.24
Live | 205548556 |  |  |  | 34000 | 22200 | 18000 | 3.22 | 2.7 | 35000 | 3.42 | 2.24
Live | 205538837 |  |  |  | 34000 | 22200 | 18000 | 3.22 | 2.7 | 35000 | 3.42 | 2.24
Live | 205548565 |  |  |  | 34000 | 22200 | 18000 | 3.22 | 2.7 | 35000 | 3.42 | 2.24
Live | 205548567 |  |  |  | 34000 | 22200 | 18000 | 3.22 | 2.7 | 35000 | 3.42 | 2.24
Live | 205548568 |  |  |  | 34000 | 22200 | 18000 | 3.22 | 2.7 | 35000 | 3.42 | 2.24
Live | 205548566 |  |  |  | 34000 | 22200 | 18000 | 3.22 | 2.7 | 35000 | 3.42 | 2.24
Live | 205538840 |  |  |  | 34000 | 22200 | 18000 | 3.22 | 2.7 | 35000 | 3.42 | 2.24
Live | 205548569 |  |  |  | 34000 | 22200 | 18000 | 3.22 | 2.7 | 35000 | 3.42 | 2.24
Live | 205548570 |  |  |  | 34000 | 22200 | 18000 | 3.22 | 2.7 | 35000 | 3.42 | 2.24
Live | 205548571 |  |  |  | 34000 | 22200 | 18000 | 3.22 | 2.7 | 35000 | 3.42 | 2.24
Live | 205538842 |  |  |  | 34000 | 22200 | 18000 | 3.22 | 2.7 | 35000 | 3.42 | 2.24
Live | 205548572 |  |  |  | 34000 | 22200 | 18000 | 3.22 | 2.7 | 35000 | 3.42 | 2.24
Live | 205548574 |  |  |  | 34000 | 22200 | 18000 | 3.22 | 2.7 | 35000 | 3.42 | 2.24
Live | 205548573 |  |  |  | 34000 | 22200 | 18000 | 3.22 | 2.7 | 35000 | 3.42 | 2.24
Live | 205548601 |  |  |  | 34200 | 22000 | 17800 | 3.22 | 2.74 | 34600 | 3.46 | 2.29
Live | 205548575 |  |  |  | 34000 | 22200 | 18000 | 3.22 | 2.7 | 35000 | 3.42 | 2.24
Live | 205548576 |  |  |  | 34000 | 22200 | 18000 | 3.22 | 2.7 | 35000 | 3.42 | 2.24
Live | 205548602 |  |  |  | 34200 | 22000 | 17800 | 3.22 | 2.74 | 34600 | 3.46 | 2.29
Live | 205538845 |  |  |  | 33400 | 22000 | 17800 | 3.15 | 2.7 | 34800 | 3.35 | 2.18
Live | 205548582 |  |  |  | 33400 | 22000 | 17800 | 3.15 | 2.7 | 34800 | 3.35 | 2.18
Live | 205548583 |  |  |  | 33400 | 22000 | 17800 | 3.15 | 2.7 | 34800 | 3.35 | 2.18
Live | 205548581 |  |  |  | 33400 | 22000 | 17800 | 3.15 | 2.7 | 34800 | 3.35 | 2.18
Live | 205538852 |  |  |  | 34200 | 22000 | 17800 | 3.22 | 2.74 | 34600 | 3.46 | 2.29
Live | 205548584 |  |  |  | 33400 | 22000 | 17800 | 3.15 | 2.7 | 34800 | 3.35 | 2.18
Live | 205548603 |  |  |  | 34200 | 22000 | 17800 | 3.22 | 2.74 | 34600 | 3.46 | 2.29
Live | 205548604 |  |  |  | 34200 | 22000 | 17800 | 3.22 | 2.74 | 34600 | 3.46 | 2.29
Live | 205538854 |  |  |  | 34200 | 22000 | 17800 | 3.22 | 2.74 | 34600 | 3.46 | 2.29
Live | 205548606 |  |  |  | 34200 | 22000 | 17800 | 3.22 | 2.74 | 34600 | 3.46 | 2.29
Live | 205548605 |  |  |  | 34200 | 22000 | 17800 | 3.22 | 2.74 | 34600 | 3.46 | 2.29
Live | 205548607 |  |  |  | 34200 | 22000 | 17800 | 3.22 | 2.74 | 34600 | 3.46 | 2.29
Live | 205548608 |  |  |  | 34200 | 22000 | 17800 | 3.22 | 2.74 | 34600 | 3.46 | 2.29
Live | 205538862 |  |  |  | 34200 | 22000 | 17800 | 3.22 | 2.74 | 34600 | 3.46 | 2.29
Live | 205548625 |  |  |  | 34200 | 22000 | 17800 | 3.22 | 2.74 | 34600 | 3.46 | 2.29
Live | 205548626 |  |  |  | 34200 | 22000 | 17800 | 3.22 | 2.74 | 34600 | 3.46 | 2.29
Live | 205548627 |  |  |  | 34200 | 22000 | 17800 | 3.22 | 2.74 | 34600 | 3.46 | 2.29
Live | 205538863 |  |  |  | 34200 | 22000 | 17800 | 3.22 | 2.74 | 34600 | 3.46 | 2.29
Live | 205548628 |  |  |  | 34200 | 22000 | 17800 | 3.22 | 2.74 | 34600 | 3.46 | 2.29
Live | 205548629 |  |  |  | 34200 | 22000 | 17800 | 3.22 | 2.74 | 34600 | 3.46 | 2.29
Live | 205548654 |  |  |  | 34000 | 22000 | 17800 | 3.22 | 2.72 | 34800 | 3.46 | 2.27
Live | 205548630 |  |  |  | 34200 | 22000 | 17800 | 3.22 | 2.74 | 34600 | 3.46 | 2.29
Live | 205548631 |  |  |  | 34200 | 22000 | 17800 | 3.22 | 2.74 | 34600 | 3.46 | 2.29
Live | 205548632 |  |  |  | 34200 | 22000 | 17800 | 3.22 | 2.74 | 34600 | 3.46 | 2.29
Live | 205538870 |  |  |  | 34000 | 22000 | 17800 | 3.22 | 2.72 | 34800 | 3.46 | 2.27
Live | 205548650 |  |  |  | 34000 | 22000 | 17800 | 3.22 | 2.72 | 34800 | 3.46 | 2.27
Live | 205548649 |  |  |  | 34000 | 22000 | 17800 | 3.22 | 2.72 | 34800 | 3.46 | 2.27
Live | 205538902 |  |  |  | 34000 | 22000 | 17800 | 3.22 | 2.72 | 34800 | 3.46 | 2.27
Live | 205548652 |  |  |  | 34000 | 22000 | 17800 | 3.22 | 2.72 | 34800 | 3.46 | 2.27
Live | 205548651 |  |  |  | 34000 | 22000 | 17800 | 3.22 | 2.72 | 34800 | 3.46 | 2.27
Live | 205548653 |  |  |  | 34000 | 22000 | 17800 | 3.22 | 2.72 | 34800 | 3.46 | 2.27
Live | 205538871 |  |  |  | 34000 | 22000 | 17800 | 3.22 | 2.72 | 34800 | 3.46 | 2.27
Live | 203077427 |  |  |  | 34000 | 22000 | 17800 | 3.22 | 2.72 | 34800 | 3.46 | 2.27
Live | 205548656 |  |  |  | 34000 | 22000 | 17800 | 3.22 | 2.72 | 34800 | 3.46 | 2.27
Live | 205548655 |  |  |  | 34000 | 22000 | 17800 | 3.22 | 2.72 | 34800 | 3.46 | 2.27
Live | 203092537 |  |  |  | 34000 | 22000 | 17800 | 3.22 | 2.72 | 34800 | 3.46 | 2.27
Live | 203092541 |  |  |  | 34000 | 22000 | 17800 | 3.22 | 2.72 | 34800 | 3.46 | 2.27
Live | 203092551 |  |  |  | 34000 | 22000 | 17800 | 3.22 | 2.72 | 34800 | 3.46 | 2.27
Live | 203092547 |  |  |  | 34000 | 22000 | 17800 | 3.22 | 2.72 | 34800 | 3.46 | 2.27
Live | 205548694 |  |  |  | 34000 | 22000 | 17800 | 3.22 | 2.72 | 34800 | 3.46 | 2.27
Live | 205548693 |  |  |  | 34000 | 22000 | 17800 | 3.22 | 2.72 | 34800 | 3.46 | 2.27
Live | 205548695 |  |  |  | 34000 | 22000 | 17800 | 3.22 | 2.72 | 34800 | 3.46 | 2.27
Live | 203092653 |  |  |  | 34000 | 22000 | 17800 | 3.22 | 2.72 | 34800 | 3.46 | 2.27
Live | 205548696 |  |  |  | 34000 | 22000 | 17800 | 3.22 | 2.72 | 34800 | 3.46 | 2.27
Live | 203077456 |  |  |  | 34000 | 22000 | 17800 | 3.22 | 2.72 | 34800 | 3.46 | 2.27
Live | 203092662 |  |  |  | 34000 | 22000 | 17800 | 3.22 | 2.72 | 34800 | 3.46 | 2.27
Live | 203092657 |  |  |  | 34000 | 22000 | 17800 | 3.22 | 2.72 | 34800 | 3.46 | 2.27
Live | 203092667 |  |  |  | 34000 | 22000 | 17800 | 3.22 | 2.72 | 34800 | 3.46 | 2.27
Live | 205538904 |  |  |  | 34000 | 22000 | 17800 | 3.22 | 2.72 | 34800 | 3.46 | 2.27
Live | 205548698 |  |  |  | 34000 | 22000 | 17800 | 3.22 | 2.72 | 34800 | 3.46 | 2.27
Live | 205548697 |  |  |  | 34000 | 22000 | 17800 | 3.22 | 2.72 | 34800 | 3.46 | 2.27
Live | 205548699 |  |  |  | 34000 | 22000 | 17800 | 3.22 | 2.72 | 34800 | 3.46 | 2.27
Live | 203077431 |  |  |  | 34000 | 22000 | 17800 | 3.22 | 2.72 | 34800 | 3.46 | 2.27
Live | 203092566 |  |  |  | 34000 | 22000 | 17800 | 3.22 | 2.72 | 34800 | 3.46 | 2.27
Live | 205548700 |  |  |  | 34000 | 22000 | 17800 | 3.22 | 2.72 | 34800 | 3.46 | 2.27
Live | 203092555 |  |  |  | 34000 | 22000 | 17800 | 3.22 | 2.72 | 34800 | 3.46 | 2.27
Live | 203092561 |  |  |  | 34000 | 22000 | 17800 | 3.22 | 2.72 | 34800 | 3.46 | 2.27
Live | 203092571 |  |  |  | 34000 | 22000 | 17800 | 3.22 | 2.72 | 34800 | 3.46 | 2.27
Live | 203092676 |  |  |  | 34000 | 22000 | 17800 | 3.22 | 2.72 | 34800 | 3.46 | 2.27
Live | 205538905 |  |  |  | 34000 | 22000 | 17800 | 3.22 | 2.72 | 34800 | 3.46 | 2.27
Live | 205548701 |  |  |  | 34000 | 22000 | 17800 | 3.22 | 2.72 | 34800 | 3.46 | 2.27
Live | 205548704 |  |  |  | 34000 | 22000 | 17800 | 3.22 | 2.72 | 34800 | 3.46 | 2.27
Live | 205548702 |  |  |  | 34000 | 22000 | 17800 | 3.22 | 2.72 | 34800 | 3.46 | 2.27
Live | 205548703 |  |  |  | 34000 | 22000 | 17800 | 3.22 | 2.72 | 34800 | 3.46 | 2.27
Live | 205548705 |  |  |  | 34000 | 22000 | 17800 | 3.22 | 2.72 | 34800 | 3.46 | 2.27
Live | 203092671 |  |  |  | 34000 | 22000 | 17800 | 3.22 | 2.72 | 34800 | 3.46 | 2.27
Live | 203092681 |  |  |  | 34000 | 22000 | 17800 | 3.22 | 2.72 | 34800 | 3.46 | 2.27
Live | 203077460 |  |  |  | 34000 | 22000 | 17800 | 3.22 | 2.72 | 34800 | 3.46 | 2.27
Live | 203092686 |  |  |  | 34000 | 22000 | 17800 | 3.22 | 2.72 | 34800 | 3.46 | 2.27
Live | 203077541 |  |  |  | 33800 | 22000 | 17800 | 3.15 | 2.72 | 34600 | 3.48 | 2.3
Live | 205548707 |  |  |  | 34000 | 22000 | 17800 | 3.22 | 2.72 | 34800 | 3.46 | 2.27
Live | 205538952 |  |  |  | 34000 | 22000 | 17800 | 3.22 | 2.72 | 34800 | 3.46 | 2.27
Live | 205548706 |  |  |  | 34000 | 22000 | 17800 | 3.22 | 2.72 | 34800 | 3.46 | 2.27
Live | 205548708 |  |  |  | 34000 | 22000 | 17800 | 3.22 | 2.72 | 34800 | 3.46 | 2.27
Live | 205538958 |  |  |  | 33800 | 22000 | 17800 | 3.15 | 2.72 | 34600 | 3.48 | 2.3
Live | 205548717 |  |  |  | 33800 | 22000 | 17800 | 3.15 | 2.72 | 34600 | 3.48 | 2.3
Live | 205548718 |  |  |  | 33800 | 22000 | 17800 | 3.15 | 2.72 | 34600 | 3.48 | 2.3
Live | 205548720 |  |  |  | 33800 | 22000 | 17800 | 3.15 | 2.72 | 34600 | 3.48 | 2.3
Live | 205548719 |  |  |  | 33800 | 22000 | 17800 | 3.15 | 2.72 | 34600 | 3.48 | 2.3
Live | 203093004 |  |  |  | 33800 | 22000 | 17800 | 3.15 | 2.72 | 34600 | 3.48 | 2.3
Live | 203093008 |  |  |  | 33800 | 22000 | 17800 | 3.15 | 2.72 | 34600 | 3.48 | 2.3
Live | 203093017 |  |  |  | 33800 | 22000 | 17800 | 3.15 | 2.72 | 34600 | 3.48 | 2.3
Live | 203093013 |  |  |  | 33800 | 22000 | 17800 | 3.15 | 2.72 | 34600 | 3.48 | 2.3
Live | 205538967 |  |  |  | 33800 | 22000 | 17800 | 3.15 | 2.72 | 34600 | 3.48 | 2.3
Live | 205548826 |  |  |  | 33800 | 22000 | 17800 | 3.15 | 2.72 | 34600 | 3.48 | 2.3
Live | 205548825 |  |  |  | 33800 | 22000 | 17800 | 3.15 | 2.72 | 34600 | 3.48 | 2.3
Live | 205548828 |  |  |  | 33800 | 22000 | 17800 | 3.15 | 2.72 | 34600 | 3.48 | 2.3
Live | 205548827 |  |  |  | 33800 | 22000 | 17800 | 3.15 | 2.72 | 34600 | 3.48 | 2.3
Live | 203093057 |  |  |  | 33800 | 22000 | 17800 | 3.15 | 2.72 | 34600 | 3.48 | 2.3
Live | 203077554 |  |  |  | 33800 | 22000 | 17800 | 3.15 | 2.72 | 34600 | 3.48 | 2.3
Live | 205538907 |  |  |  | 33800 | 22000 | 17800 | 3.15 | 2.72 | 34600 | 3.48 | 2.3
Live | 203093066 |  |  |  | 33800 | 22000 | 17800 | 3.15 | 2.72 | 34600 | 3.48 | 2.3
Live | 203093062 |  |  |  | 33800 | 22000 | 17800 | 3.15 | 2.72 | 34600 | 3.48 | 2.3
Live | 203093071 |  |  |  | 33800 | 22000 | 17800 | 3.15 | 2.72 | 34600 | 3.48 | 2.3
Live | 205548729 |  |  |  | 33800 | 22000 | 17800 | 3.15 | 2.72 | 34600 | 3.48 | 2.3
Live | 205548730 |  |  |  | 33800 | 22000 | 17800 | 3.15 | 2.72 | 34600 | 3.48 | 2.3
Live | 205538908 |  |  |  | 35000 | 22400 | 18200 | 3.23 | 2.72 | 34800 | 3.58 | 2.37
Live | 205548732 |  |  |  | 33800 | 22000 | 17800 | 3.15 | 2.72 | 34600 | 3.48 | 2.3
Live | 205548731 |  |  |  | 33800 | 22000 | 17800 | 3.15 | 2.72 | 34600 | 3.48 | 2.3
Live | 205548735 |  |  |  | 35000 | 22400 | 18200 | 3.23 | 2.72 | 34800 | 3.58 | 2.37
Live | 205548733 |  |  |  | 35000 | 22400 | 18200 | 3.23 | 2.72 | 34800 | 3.58 | 2.37
Live | 205548734 |  |  |  | 35000 | 22400 | 18200 | 3.23 | 2.72 | 34800 | 3.58 | 2.37
Live | 205538910 |  |  |  | 35000 | 22400 | 18200 | 3.23 | 2.72 | 34800 | 3.58 | 2.37
Live | 205548738 |  |  |  | 35000 | 22400 | 18200 | 3.23 | 2.72 | 34800 | 3.58 | 2.37
Live | 205548737 |  |  |  | 35000 | 22400 | 18200 | 3.23 | 2.72 | 34800 | 3.58 | 2.37
Live | 205548736 |  |  |  | 35000 | 22400 | 18200 | 3.23 | 2.72 | 34800 | 3.58 | 2.37
Live | 205548740 |  |  |  | 35000 | 22400 | 18200 | 3.23 | 2.72 | 34800 | 3.58 | 2.37
Live | 205548739 |  |  |  | 35000 | 22400 | 18200 | 3.23 | 2.72 | 34800 | 3.58 | 2.37
Live | 205548746 |  |  |  | 35000 | 22400 | 18200 | 3.23 | 2.72 | 34800 | 3.58 | 2.37
Live | 205538914 |  |  |  | 35000 | 22400 | 18200 | 3.23 | 2.72 | 34800 | 3.58 | 2.37
Live | 205548745 |  |  |  | 35000 | 22400 | 18200 | 3.23 | 2.72 | 34800 | 3.58 | 2.37
Live | 205548756 |  |  |  | 35000 | 22400 | 18200 | 3.23 | 2.72 | 34800 | 3.58 | 2.37
Live | 205548747 |  |  |  | 35000 | 22400 | 18200 | 3.23 | 2.72 | 34800 | 3.58 | 2.37
Live | 205548748 |  |  |  | 35000 | 22400 | 18200 | 3.23 | 2.72 | 34800 | 3.58 | 2.37
Live | 205538916 |  |  |  | 35000 | 22400 | 18200 | 3.23 | 2.72 | 34800 | 3.58 | 2.37
Live | 205548751 |  |  |  | 35000 | 22400 | 18200 | 3.23 | 2.72 | 34800 | 3.58 | 2.37
Live | 205548750 |  |  |  | 35000 | 22400 | 18200 | 3.23 | 2.72 | 34800 | 3.58 | 2.37
Live | 205548749 |  |  |  | 35000 | 22400 | 18200 | 3.23 | 2.72 | 34800 | 3.58 | 2.37
Live | 205538918 |  |  |  | 35000 | 22400 | 18200 | 3.23 | 2.72 | 34800 | 3.58 | 2.37
Live | 205548752 |  |  |  | 35000 | 22400 | 18200 | 3.23 | 2.72 | 34800 | 3.58 | 2.37
Live | 205548754 |  |  |  | 35000 | 22400 | 18200 | 3.23 | 2.72 | 34800 | 3.58 | 2.37
Live | 205548753 |  |  |  | 35000 | 22400 | 18200 | 3.23 | 2.72 | 34800 | 3.58 | 2.37
Live | 205548758 |  |  |  | 35000 | 22400 | 18200 | 3.23 | 2.72 | 34800 | 3.58 | 2.37
Live | 205548755 |  |  |  | 35000 | 22400 | 18200 | 3.23 | 2.72 | 34800 | 3.58 | 2.37
Live | 205538920 |  |  |  | 35000 | 22400 | 18200 | 3.23 | 2.72 | 34800 | 3.58 | 2.37
Live | 205548760 |  |  |  | 35000 | 22400 | 18200 | 3.23 | 2.72 | 34800 | 3.58 | 2.37
Live | 205538924 |  |  |  | 35000 | 22400 | 18200 | 3.23 | 2.72 | 34800 | 3.58 | 2.37
Live | 205538922 |  |  |  | 35000 | 22400 | 18200 | 3.23 | 2.72 | 34800 | 3.58 | 2.37
Live | 205548759 |  |  |  | 35000 | 22400 | 18200 | 3.23 | 2.72 | 34800 | 3.58 | 2.37
Live | 205548762 |  |  |  | 35000 | 22400 | 18200 | 3.23 | 2.72 | 34800 | 3.58 | 2.37
Live | 205548761 |  |  |  | 35000 | 22400 | 18200 | 3.23 | 2.72 | 34800 | 3.58 | 2.37
Live | 205548764 |  |  |  | 35000 | 22400 | 18200 | 3.23 | 2.72 | 34800 | 3.58 | 2.37
Live | 205538930 |  |  |  | 35000 | 22400 | 18200 | 3.23 | 2.72 | 34800 | 3.58 | 2.37
Live | 205548763 |  |  |  | 35000 | 22400 | 18200 | 3.23 | 2.72 | 34800 | 3.58 | 2.37
Live | 205548765 |  |  |  | 35000 | 22400 | 18200 | 3.23 | 2.72 | 34800 | 3.58 | 2.37
Live | 205538926 |  |  |  | 35000 | 22400 | 18200 | 3.23 | 2.72 | 34800 | 3.58 | 2.37
Live | 205548766 |  |  |  | 35000 | 22400 | 18200 | 3.23 | 2.72 | 34800 | 3.58 | 2.37
Live | 205548767 |  |  |  | 35000 | 22400 | 18200 | 3.23 | 2.72 | 34800 | 3.58 | 2.37
Live | 205548768 |  |  |  | 35000 | 22400 | 18200 | 3.23 | 2.72 | 34800 | 3.58 | 2.37
Live | 205548773 |  |  |  | 35000 | 22400 | 18200 | 3.23 | 2.72 | 34800 | 3.58 | 2.37
Live | 205548775 |  |  |  | 35000 | 22400 | 18200 | 3.23 | 2.72 | 34800 | 3.58 | 2.37
Live | 205548774 |  |  |  | 35000 | 22400 | 18200 | 3.23 | 2.72 | 34800 | 3.58 | 2.37
Live | 205548776 |  |  |  | 35000 | 22400 | 18200 | 3.23 | 2.72 | 34800 | 3.58 | 2.37
Live | 205548780 |  |  |  | 35000 | 22400 | 18200 | 3.23 | 2.72 | 34800 | 3.58 | 2.37
Live | 205538932 |  |  |  | 35000 | 22400 | 18200 | 3.23 | 2.72 | 34800 | 3.58 | 2.37
Live | 205548777 |  |  |  | 35000 | 22400 | 18200 | 3.23 | 2.72 | 34800 | 3.58 | 2.37
Live | 205548778 |  |  |  | 35000 | 22400 | 18200 | 3.23 | 2.72 | 34800 | 3.58 | 2.37
Live | 205548779 |  |  |  | 35000 | 22400 | 18200 | 3.23 | 2.72 | 34800 | 3.58 | 2.37
Live | 205538933 |  |  |  | 35000 | 22400 | 18200 | 3.23 | 2.72 | 34800 | 3.58 | 2.37
Live | 205548781 |  |  |  | 35000 | 22400 | 18200 | 3.23 | 2.72 | 34800 | 3.58 | 2.37
Live | 205548782 |  |  |  | 35000 | 22400 | 18200 | 3.23 | 2.72 | 34800 | 3.58 | 2.37
Live | 205548795 |  |  |  | 35000 | 22400 | 18200 | 3.23 | 2.72 | 35000 | 3.59 | 2.37
Live | 205548784 |  |  |  | 35000 | 22400 | 18200 | 3.23 | 2.72 | 34800 | 3.58 | 2.37
Live | 205548786 |  |  |  | 35000 | 22400 | 18200 | 3.23 | 2.72 | 34800 | 3.58 | 2.37
Live | 205548783 |  |  |  | 35000 | 22400 | 18200 | 3.23 | 2.72 | 34800 | 3.58 | 2.37
Live | 205538937 |  |  |  | 35000 | 22400 | 18200 | 3.23 | 2.72 | 34800 | 3.58 | 2.37
Live | 205538935 |  |  |  | 35000 | 22400 | 18200 | 3.23 | 2.72 | 34800 | 3.58 | 2.37
Live | 205548788 |  |  |  | 35000 | 22400 | 18200 | 3.23 | 2.72 | 34800 | 3.58 | 2.37
Live | 205548787 |  |  |  | 35000 | 22400 | 18200 | 3.23 | 2.72 | 34800 | 3.58 | 2.37
Live | 205548789 |  |  |  | 35000 | 22400 | 18200 | 3.23 | 2.72 | 35000 | 3.59 | 2.37
Live | 205538938 |  |  |  | 35000 | 22400 | 18200 | 3.23 | 2.72 | 35000 | 3.59 | 2.37
Live | 205548790 |  |  |  | 35000 | 22400 | 18200 | 3.23 | 2.72 | 35000 | 3.59 | 2.37
Live | 205548791 |  |  |  | 35000 | 22400 | 18200 | 3.23 | 2.72 | 35000 | 3.59 | 2.37
Live | 205538940 |  |  |  | 35000 | 22400 | 18200 | 3.23 | 2.72 | 35000 | 3.59 | 2.37
Live | 205548793 |  |  |  | 35000 | 22400 | 18200 | 3.23 | 2.72 | 35000 | 3.59 | 2.37
Live | 205548794 |  |  |  | 35000 | 22400 | 18200 | 3.23 | 2.72 | 35000 | 3.59 | 2.37
Live | 205548792 |  |  |  | 35000 | 22400 | 18200 | 3.23 | 2.72 | 35000 | 3.59 | 2.37
Live | 205548796 |  |  |  | 35000 | 22400 | 18200 | 3.23 | 2.72 | 35000 | 3.59 | 2.37
Live | 205538944 |  |  |  | 35000 | 22400 | 18200 | 3.23 | 2.72 | 35000 | 3.59 | 2.37
Live | 205548814 |  |  |  | 35000 | 22400 | 18200 | 3.23 | 2.72 | 35000 | 3.59 | 2.37
Live | 205548804 |  |  |  | 35000 | 22400 | 18200 | 3.23 | 2.72 | 35000 | 3.59 | 2.37
Live | 205538946 |  |  |  | 35000 | 22400 | 18200 | 3.23 | 2.72 | 35000 | 3.59 | 2.37
Live | 205548801 |  |  |  | 35000 | 22400 | 18200 | 3.23 | 2.72 | 35000 | 3.59 | 2.37
Live | 205548802 |  |  |  | 35000 | 22400 | 18200 | 3.23 | 2.72 | 35000 | 3.59 | 2.37
Live | 205548803 |  |  |  | 35000 | 22400 | 18200 | 3.23 | 2.72 | 35000 | 3.59 | 2.37
Live | 205548805 |  |  |  | 35000 | 22400 | 18200 | 3.23 | 2.72 | 35000 | 3.59 | 2.37
Live | 205548807 |  |  |  | 35000 | 22400 | 18200 | 3.23 | 2.72 | 35000 | 3.59 | 2.37
Live | 205548806 |  |  |  | 35000 | 22400 | 18200 | 3.23 | 2.72 | 35000 | 3.59 | 2.37
Live | 205548808 |  |  |  | 35000 | 22400 | 18200 | 3.23 | 2.72 | 35000 | 3.59 | 2.37
Live | 205538947 |  |  |  | 35000 | 22400 | 18200 | 3.23 | 2.72 | 35000 | 3.59 | 2.37
Live | 205548809 |  |  |  | 35000 | 22400 | 18200 | 3.23 | 2.72 | 35000 | 3.59 | 2.37
Live | 205548811 |  |  |  | 35000 | 22400 | 18200 | 3.23 | 2.72 | 35000 | 3.59 | 2.37
Live | 205548812 |  |  |  | 35000 | 22400 | 18200 | 3.23 | 2.72 | 35000 | 3.59 | 2.37
Live | 205548810 |  |  |  | 35000 | 22400 | 18200 | 3.23 | 2.72 | 35000 | 3.59 | 2.37
Live | 205538950 |  |  |  | 35000 | 22400 | 18200 | 3.23 | 2.72 | 35000 | 3.59 | 2.37
Live | 205538951 |  |  |  | 35000 | 22400 | 18200 | 3.23 | 2.72 | 35000 | 3.59 | 2.37
Live | 205548815 |  |  |  | 35000 | 22400 | 18200 | 3.23 | 2.72 | 35000 | 3.59 | 2.37
Live | 203094112 |  |  |  | 35000 | 22400 | 18200 | 3.23 | 2.72 | 35000 | 3.59 | 2.37
Live | 203111231 |  |  |  | 35000 | 22400 | 18200 | 3.23 | 2.72 | 35000 | 3.59 | 2.37
Live | 205548816 |  |  |  | 35000 | 22400 | 18200 | 3.23 | 2.72 | 35000 | 3.59 | 2.37
Live | 203094114 |  |  |  | 35000 | 22400 | 18200 | 3.23 | 2.72 | 35000 | 3.59 | 2.37
Live | 203094115 |  |  |  | 35000 | 22400 | 18200 | 3.23 | 2.72 | 35000 | 3.59 | 2.37
Live | 203094117 |  |  |  | 35000 | 22400 | 18200 | 3.23 | 2.72 | 35000 | 3.59 | 2.37
Live | 205538969 |  |  |  | 35000 | 22400 | 18200 | 3.23 | 2.72 | 35000 | 3.59 | 2.37
Live | 205548834 |  |  |  | 35000 | 22400 | 18200 | 3.23 | 2.72 | 35000 | 3.59 | 2.37
Live | 205548832 |  |  |  | 35000 | 22400 | 18200 | 3.23 | 2.72 | 35000 | 3.59 | 2.37
Live | 205548829 |  |  |  | 35000 | 22400 | 18200 | 3.23 | 2.72 | 35000 | 3.59 | 2.37
Live | 205548842 |  |  |  | 35000 | 22400 | 18200 | 3.23 | 2.72 | 35000 | 3.59 | 2.37
Live | 205548837 |  |  |  | 35000 | 22400 | 18200 | 3.23 | 2.72 | 35000 | 3.59 | 2.37
Live | 203111246 |  |  |  | 35000 | 22400 | 18200 | 3.23 | 2.72 | 35000 | 3.59 | 2.37
Live | 203094170 |  |  |  | 35000 | 22400 | 18200 | 3.23 | 2.72 | 35000 | 3.59 | 2.37
Live | 203094119 |  |  |  | 35000 | 22400 | 18200 | 3.23 | 2.72 | 35000 | 3.59 | 2.37
Live | 203094167 |  |  |  | 35000 | 22400 | 18200 | 3.23 | 2.72 | 35000 | 3.59 | 2.37
Live | 203094171 |  |  |  | 35000 | 22400 | 18200 | 3.23 | 2.72 | 35000 | 3.59 | 2.37
Live | 203094173 |  |  |  | 35000 | 22400 | 18200 | 3.23 | 2.72 | 35000 | 3.59 | 2.37
Live | 205538971 |  |  |  | 35000 | 22400 | 18200 | 3.23 | 2.72 | 35000 | 3.59 | 2.37
Live | 205548844 |  |  |  | 35000 | 22400 | 18200 | 3.23 | 2.72 | 35000 | 3.59 | 2.37
Live | 205548839 |  |  |  | 35000 | 22400 | 18200 | 3.23 | 2.72 | 35000 | 3.59 | 2.37
Live | 205548845 |  |  |  | 35000 | 22400 | 18200 | 3.23 | 2.72 | 35000 | 3.59 | 2.37
Live | 203094121 |  |  |  | 35000 | 22400 | 18200 | 3.23 | 2.72 | 35000 | 3.59 | 2.37
Live | 203111232 |  |  |  | 35000 | 22400 | 18200 | 3.23 | 2.72 | 35000 | 3.59 | 2.37
Live | 203094125 |  |  |  | 35000 | 22400 | 18200 | 3.23 | 2.72 | 35000 | 3.59 | 2.37
Live | 205538972 |  |  |  | 35000 | 22400 | 18200 | 3.23 | 2.72 | 35000 | 3.59 | 2.37
Live | 203094123 |  |  |  | 35000 | 22400 | 18200 | 3.23 | 2.72 | 35000 | 3.59 | 2.37
Live | 205548847 |  |  |  | 35000 | 22400 | 18200 | 3.23 | 2.72 | 35000 | 3.59 | 2.37
Live | 205548852 |  |  |  | 35000 | 22400 | 18200 | 3.23 | 2.72 | 35000 | 3.59 | 2.37
Live | 205548850 |  |  |  | 35000 | 22400 | 18200 | 3.23 | 2.72 | 35000 | 3.59 | 2.37
Live | 205548855 |  |  |  | 35000 | 22400 | 18200 | 3.23 | 2.72 | 35000 | 3.59 | 2.37
Live | 203094175 |  |  |  | 35000 | 22400 | 18200 | 3.23 | 2.72 | 35000 | 3.59 | 2.37
Live | 203111249 |  |  |  | 35000 | 22400 | 18200 | 3.23 | 2.72 | 35000 | 3.59 | 2.37
Live | 203094177 |  |  |  | 35000 | 22400 | 18200 | 3.23 | 2.72 | 35000 | 3.59 | 2.37
Live | 203094180 |  |  |  | 35000 | 22400 | 18200 | 3.23 | 2.72 | 35000 | 3.59 | 2.37
Live | 203094182 |  |  |  | 35000 | 22400 | 18200 | 3.23 | 2.72 | 35000 | 3.59 | 2.37
Live | 205538973 |  |  |  | 35000 | 22400 | 18200 | 3.23 | 2.72 | 35000 | 3.59 | 2.37
Live | 205548857 |  |  |  | 35000 | 22400 | 18200 | 3.23 | 2.72 | 35000 | 3.59 | 2.37
Live | 205548862 |  |  |  | 35000 | 22400 | 18200 | 3.23 | 2.72 | 35000 | 3.59 | 2.37
Live | 205548859 |  |  |  | 35000 | 22400 | 18200 | 3.23 | 2.72 | 35000 | 3.59 | 2.37
Live | 205548864 |  |  |  | 35000 | 22400 | 18200 | 3.23 | 2.72 | 35000 | 3.59 | 2.37
Live | 203094139 |  |  |  | 35000 | 22400 | 18200 | 3.23 | 2.72 | 35000 | 3.59 | 2.37
Live | 203111237 |  |  |  | 35000 | 22400 | 18200 | 3.23 | 2.72 | 35000 | 3.59 | 2.37
Live | 203094137 |  |  |  | 35000 | 22400 | 18200 | 3.23 | 2.72 | 35000 | 3.59 | 2.37
Live | 203094135 |  |  |  | 35000 | 22400 | 18200 | 3.23 | 2.72 | 35000 | 3.59 | 2.37
Live | 203094141 |  |  |  | 35000 | 22400 | 18200 | 3.23 | 2.72 | 35000 | 3.59 | 2.37
Live | 205548873 |  |  |  | 35000 | 22400 | 18200 | 3.23 | 2.72 | 35000 | 3.59 | 2.37
Live | 205538979 |  |  |  | 35000 | 22400 | 18200 | 3.23 | 2.72 | 35000 | 3.59 | 2.37
Live | 205548874 |  |  |  | 35000 | 22400 | 18200 | 3.23 | 2.72 | 35000 | 3.59 | 2.37
Live | 205548875 |  |  |  | 35000 | 22400 | 18200 | 3.23 | 2.72 | 35000 | 3.59 | 2.37
Live | 205548876 |  |  |  | 35000 | 22400 | 18200 | 3.23 | 2.72 | 35000 | 3.59 | 2.37
Live | 203111252 |  |  |  | 35000 | 22400 | 18200 | 3.23 | 2.72 | 35000 | 3.59 | 2.37
Live | 205548878 |  |  |  | 35000 | 22400 | 18200 | 3.23 | 2.72 | 35000 | 3.59 | 2.37
Live | 203094194 |  |  |  | 35000 | 22400 | 18200 | 3.23 | 2.72 | 35000 | 3.59 | 2.37
Live | 203094191 |  |  |  | 35000 | 22400 | 18200 | 3.23 | 2.72 | 35000 | 3.59 | 2.37
Live | 203094196 |  |  |  | 35000 | 22400 | 18200 | 3.23 | 2.72 | 35000 | 3.59 | 2.37
Live | 205538981 |  |  |  | 35000 | 22400 | 18200 | 3.23 | 2.72 | 35000 | 3.59 | 2.37
Live | 203094197 |  |  |  | 35000 | 22400 | 18200 | 3.23 | 2.72 | 35000 | 3.59 | 2.37
Live | 205548877 |  |  |  | 35000 | 22400 | 18200 | 3.23 | 2.72 | 35000 | 3.59 | 2.37
Live | 205548880 |  |  |  | 35000 | 22400 | 18200 | 3.23 | 2.72 | 35000 | 3.59 | 2.37
Live | 203111238 |  |  |  | 35000 | 22400 | 18200 | 3.23 | 2.72 | 35000 | 3.59 | 2.37
Live | 203094143 |  |  |  | 35000 | 22400 | 18200 | 3.23 | 2.72 | 35000 | 3.59 | 2.37
Live | 205548879 |  |  |  | 35000 | 22400 | 18200 | 3.23 | 2.72 | 35000 | 3.59 | 2.37
Live | 203094200 |  |  |  | 35000 | 22400 | 18200 | 3.23 | 2.72 | 35000 | 3.59 | 2.37
Live | 203094148 |  |  |  | 35000 | 22400 | 18200 | 3.23 | 2.72 | 35000 | 3.59 | 2.37
Live | 203094150 |  |  |  | 35000 | 22400 | 18200 | 3.23 | 2.72 | 35000 | 3.59 | 2.37
Live | 205538983 |  |  |  | 35000 | 22400 | 18200 | 3.23 | 2.72 | 35000 | 3.59 | 2.37
Live | 203094145 |  |  |  | 35000 | 22400 | 18200 | 3.23 | 2.72 | 35000 | 3.59 | 2.37
Live | 205548881 |  |  |  | 35000 | 22400 | 18200 | 3.23 | 2.72 | 35000 | 3.59 | 2.37
Live | 205548882 |  |  |  | 35000 | 22400 | 18200 | 3.23 | 2.72 | 35000 | 3.59 | 2.37
Live | 205548883 |  |  |  | 35000 | 22400 | 18200 | 3.23 | 2.72 | 35000 | 3.59 | 2.37
Live | 205548884 |  |  |  | 35000 | 22400 | 18200 | 3.23 | 2.72 | 35000 | 3.59 | 2.37
Live | 203111254 |  |  |  | 35000 | 22400 | 18200 | 3.23 | 2.72 | 35000 | 3.59 | 2.37
Live | 203094205 |  |  |  | 35000 | 22400 | 18200 | 3.23 | 2.72 | 35000 | 3.59 | 2.37
Live | 203094201 |  |  |  | 35000 | 22400 | 18200 | 3.23 | 2.72 | 35000 | 3.59 | 2.37
Live | 203094203 |  |  |  | 35000 | 22400 | 18200 | 3.23 | 2.72 | 35000 | 3.59 | 2.37
Live | 205538985 |  |  |  | 35000 | 22400 | 18200 | 3.23 | 2.72 | 35000 | 3.59 | 2.37
Live | 205548885 |  |  |  | 35000 | 22400 | 18200 | 3.23 | 2.72 | 35000 | 3.59 | 2.37
Live | 205548890 |  |  |  | 35000 | 22400 | 18200 | 3.23 | 2.72 | 35000 | 3.59 | 2.37
Live | 205548886 |  |  |  | 35000 | 22400 | 18200 | 3.23 | 2.72 | 35000 | 3.59 | 2.37
Live | 205548887 |  |  |  | 35000 | 22400 | 18200 | 3.23 | 2.72 | 35000 | 3.59 | 2.37
Live | 203094152 |  |  |  | 35000 | 22400 | 18200 | 3.23 | 2.72 | 35000 | 3.59 | 2.37
Live | 205548888 |  |  |  | 35000 | 22400 | 18200 | 3.23 | 2.72 | 35000 | 3.59 | 2.37
Live | 203111241 |  |  |  | 35000 | 22400 | 18200 | 3.23 | 2.72 | 35000 | 3.59 | 2.37
Live | 203094154 |  |  |  | 35000 | 22400 | 18200 | 3.23 | 2.72 | 35000 | 3.59 | 2.37
Live | 205538987 |  |  |  | 35000 | 22400 | 18200 | 3.23 | 2.72 | 35000 | 3.59 | 2.37
Live | 205548889 |  |  |  | 35000 | 22400 | 18200 | 3.23 | 2.72 | 35000 | 3.59 | 2.37
Live | 203094158 |  |  |  | 35000 | 22400 | 18200 | 3.23 | 2.72 | 35000 | 3.59 | 2.37
Live | 203094156 |  |  |  | 35000 | 22400 | 18200 | 3.23 | 2.72 | 35000 | 3.59 | 2.37
Live | 205548892 |  |  |  | 35000 | 22400 | 18200 | 3.23 | 2.72 | 35000 | 3.59 | 2.37
Live | 203111257 |  |  |  | 35000 | 22400 | 18200 | 3.23 | 2.72 | 35000 | 3.59 | 2.37
Live | 203094207 |  |  |  | 35000 | 22400 | 18200 | 3.23 | 2.72 | 35000 | 3.59 | 2.37
Live | 203094210 |  |  |  | 35000 | 22400 | 18200 | 3.23 | 2.72 | 35000 | 3.59 | 2.37
Live | 205548891 |  |  |  | 35000 | 22400 | 18200 | 3.23 | 2.72 | 35000 | 3.59 | 2.37
Live | 203094212 |  |  |  | 35000 | 22400 | 18200 | 3.23 | 2.72 | 35000 | 3.59 | 2.37
Live | 205538989 |  |  |  | 35000 | 22400 | 18200 | 3.23 | 2.72 | 35000 | 3.59 | 2.37
Live | 203094213 |  |  |  | 35000 | 22400 | 18200 | 3.23 | 2.72 | 35000 | 3.59 | 2.37
Live | 205548895 |  |  |  | 35000 | 22400 | 18200 | 3.23 | 2.72 | 35000 | 3.59 | 2.37
Live | 205548896 |  |  |  | 35000 | 22400 | 18200 | 3.23 | 2.72 | 35000 | 3.59 | 2.37
Live | 205548894 |  |  |  | 35000 | 22400 | 18200 | 3.23 | 2.72 | 35000 | 3.59 | 2.37
Live | 205548893 |  |  |  | 35000 | 22400 | 18200 | 3.23 | 2.72 | 35000 | 3.59 | 2.37
Live | 203094217 |  |  |  | 35000 | 22400 | 18200 | 3.23 | 2.72 | 35000 | 3.59 | 2.37
Live | 203094162 |  |  |  | 35000 | 22400 | 18200 | 3.23 | 2.72 | 35000 | 3.59 | 2.37
Live | 203111243 |  |  |  | 35000 | 22400 | 18200 | 3.23 | 2.72 | 35000 | 3.59 | 2.37
Live | 205548898 |  |  |  | 35000 | 22400 | 18200 | 3.23 | 2.72 | 35000 | 3.59 | 2.37
Live | 205538991 |  |  |  | 35000 | 22400 | 18200 | 3.23 | 2.72 | 35000 | 3.59 | 2.37
Live | 205548901 |  |  |  | 35000 | 22400 | 18200 | 3.23 | 2.72 | 35000 | 3.59 | 2.37
Live | 203111259 |  |  |  | 35000 | 22400 | 18200 | 3.23 | 2.72 | 35000 | 3.59 | 2.37
Live | 205539011 |  |  |  | 35000 | 22400 | 18200 | 3.23 | 2.72 | 35000 | 3.59 | 2.37
Live | 203111244 |  |  |  | 35000 | 22400 | 18200 | 3.23 | 2.72 | 35000 | 3.59 | 2.37
Live | 203094166 |  |  |  | 35000 | 22400 | 18200 | 3.23 | 2.72 | 35000 | 3.59 | 2.37
Live | 205548900 |  |  |  | 35000 | 22400 | 18200 | 3.23 | 2.72 | 35000 | 3.59 | 2.37
Live | 203094164 |  |  |  | 35000 | 22400 | 18200 | 3.23 | 2.72 | 35000 | 3.59 | 2.37
Live | 205539012 |  |  |  | 35000 | 22400 | 18200 | 3.23 | 2.72 | 35000 | 3.59 | 2.37
Live | 203111261 |  |  |  | 35000 | 22400 | 18200 | 3.23 | 2.72 | 35000 | 3.59 | 2.37
Live | 205538993 |  |  |  | 35000 | 22400 | 18200 | 3.23 | 2.72 | 35000 | 3.59 | 2.37
Live | 205548902 |  |  |  | 35000 | 22400 | 18200 | 3.23 | 2.72 | 35000 | 3.59 | 2.37
Live | 203094219 |  |  |  | 35000 | 22400 | 18200 | 3.23 | 2.72 | 35000 | 3.59 | 2.37
Live | 203094221 |  |  |  | 35000 | 22400 | 18200 | 3.23 | 2.72 | 35000 | 3.59 | 2.37
Live | 205548903 |  |  |  | 35000 | 22400 | 18200 | 3.23 | 2.72 | 35000 | 3.59 | 2.37
Live | 205548904 |  |  |  | 35000 | 22400 | 18200 | 3.23 | 2.72 | 35000 | 3.59 | 2.37
Live | 205538994 |  |  |  | 35000 | 22400 | 18200 | 3.23 | 2.7 | 35000 | 3.54 | 2.36
Live | 205548906 |  |  |  | 35000 | 22400 | 18200 | 3.23 | 2.7 | 35000 | 3.54 | 2.36
Live | 205548905 |  |  |  | 35000 | 22400 | 18200 | 3.23 | 2.7 | 35000 | 3.54 | 2.36
Live | 205548907 |  |  |  | 35000 | 22400 | 18200 | 3.23 | 2.7 | 35000 | 3.54 | 2.36
Live | 205548908 |  |  |  | 35000 | 22400 | 18200 | 3.23 | 2.7 | 35000 | 3.54 | 2.36
Live | 205538996 |  |  |  | 35000 | 22400 | 18200 | 3.23 | 2.7 | 35000 | 3.54 | 2.36
Live | 205548910 |  |  |  | 35000 | 22400 | 18200 | 3.23 | 2.7 | 35000 | 3.54 | 2.36
Live | 205548912 |  |  |  | 35000 | 22400 | 18200 | 3.23 | 2.7 | 35000 | 3.54 | 2.36
Live | 205548909 |  |  |  | 35000 | 22400 | 18200 | 3.23 | 2.7 | 35000 | 3.54 | 2.36
Live | 205548911 |  |  |  | 35000 | 22400 | 18200 | 3.23 | 2.7 | 35000 | 3.54 | 2.36
Live | 205539000 |  |  |  | 35000 | 22400 | 18200 | 3.23 | 2.7 | 35000 | 3.54 | 2.36
Live | 205548923 |  |  |  | 35000 | 22400 | 18200 | 3.23 | 2.7 | 35000 | 3.54 | 2.36
Live | 205548917 |  |  |  | 35000 | 22400 | 18200 | 3.23 | 2.7 | 35000 | 3.54 | 2.36
Live | 205548920 |  |  |  | 35000 | 22400 | 18200 | 3.23 | 2.7 | 35000 | 3.54 | 2.36
Live | 205548918 |  |  |  | 35000 | 22400 | 18200 | 3.23 | 2.7 | 35000 | 3.54 | 2.36
Live | 205548919 |  |  |  | 35000 | 22400 | 18200 | 3.23 | 2.7 | 35000 | 3.54 | 2.36
Live | 205548928 |  |  |  | 35000 | 22400 | 18200 | 3.23 | 2.7 | 35000 | 3.54 | 2.36
Live | 205548922 |  |  |  | 35000 | 22400 | 18200 | 3.23 | 2.7 | 35000 | 3.54 | 2.36
Live | 205539002 |  |  |  | 35000 | 22400 | 18200 | 3.23 | 2.7 | 35000 | 3.54 | 2.36
Live | 205548921 |  |  |  | 35000 | 22400 | 18200 | 3.23 | 2.7 | 35000 | 3.54 | 2.36
Live | 205548924 |  |  |  | 35000 | 22400 | 18200 | 3.23 | 2.7 | 35000 | 3.54 | 2.36
Live | 205548925 |  |  |  | 35000 | 22400 | 18200 | 3.23 | 2.7 | 35000 | 3.54 | 2.36
Live | 205548926 |  |  |  | 35000 | 22400 | 18200 | 3.23 | 2.7 | 35000 | 3.54 | 2.36
Live | 205539003 |  |  |  | 35000 | 22400 | 18200 | 3.23 | 2.7 | 35000 | 3.54 | 2.36
Live | 205548927 |  |  |  | 35000 | 22400 | 18200 | 3.23 | 2.7 | 35000 | 3.54 | 2.36
Live | 205539005 |  |  |  | 35000 | 22400 | 18200 | 3.23 | 2.7 | 35000 | 3.54 | 2.36
Live | 205548930 |  |  |  | 35000 | 22400 | 18200 | 3.23 | 2.7 | 35000 | 3.54 | 2.36
Live | 205539007 |  |  |  | 35000 | 22400 | 18200 | 3.23 | 2.7 | 35000 | 3.54 | 2.36
Live | 205548932 |  |  |  | 35000 | 22400 | 18200 | 3.23 | 2.7 | 35000 | 3.54 | 2.36
Live | 205539009 |  |  |  | 35000 | 22400 | 18200 | 3.23 | 2.7 | 35000 | 3.54 | 2.36
Live | 205548931 |  |  |  | 35000 | 22400 | 18200 | 3.23 | 2.7 | 35000 | 3.54 | 2.36
Live | 205548934 |  |  |  | 35000 | 22400 | 18200 | 3.23 | 2.7 | 35000 | 3.54 | 2.36
Live | 205548933 |  |  |  | 35000 | 22400 | 18200 | 3.23 | 2.7 | 35000 | 3.54 | 2.36
Live | 205548935 |  |  |  | 35000 | 22400 | 18200 | 3.23 | 2.7 | 35000 | 3.54 | 2.36
Live | 203111325 |  |  |  | 35000 | 22400 | 18200 | 3.23 | 2.7 | 35000 | 3.54 | 2.36
Live | 205548936 |  |  |  | 35000 | 22400 | 18200 | 3.23 | 2.7 | 35000 | 3.54 | 2.36
Live | 203094449 |  |  |  | 35000 | 22400 | 18200 | 3.23 | 2.7 | 35000 | 3.54 | 2.36
Live | 203094451 |  |  |  | 35000 | 22400 | 18200 | 3.23 | 2.7 | 35000 | 3.54 | 2.36
Live | 203094455 |  |  |  | 35000 | 22400 | 18200 | 3.23 | 2.7 | 35000 | 3.54 | 2.36
Live | 203094453 |  |  |  | 35000 | 22400 | 18200 | 3.23 | 2.7 | 35000 | 3.54 | 2.36
Live | 205539013 |  |  |  | 35000 | 22400 | 18200 | 3.23 | 2.7 | 35000 | 3.54 | 2.36
Live | 205548937 |  |  |  | 35000 | 22400 | 18200 | 3.23 | 2.7 | 35000 | 3.54 | 2.36
Live | 205548939 |  |  |  | 35000 | 22400 | 18200 | 3.23 | 2.7 | 35000 | 3.54 | 2.36
Live | 205548940 |  |  |  | 35000 | 22400 | 18200 | 3.23 | 2.7 | 35000 | 3.54 | 2.36
Live | 205539014 |  |  |  | 35000 | 22400 | 18200 | 3.23 | 2.7 | 35000 | 3.54 | 2.36
Live | 205548938 |  |  |  | 35000 | 22400 | 18200 | 3.23 | 2.7 | 35000 | 3.54 | 2.36
Live | 205548941 |  |  |  | 35000 | 22400 | 18200 | 3.23 | 2.7 | 35000 | 3.54 | 2.36
Live | 205548942 |  |  |  | 35000 | 22400 | 18200 | 3.23 | 2.7 | 35000 | 3.54 | 2.36
Live | 205548943 |  |  |  | 35000 | 22400 | 18200 | 3.23 | 2.7 | 35000 | 3.54 | 2.36
Live | 205548944 |  |  |  | 35000 | 22400 | 18200 | 3.23 | 2.7 | 35000 | 3.54 | 2.36
Live | 203111327 |  |  |  | 35000 | 22400 | 18200 | 3.23 | 2.7 | 35000 | 3.54 | 2.36
Live | 203094459 |  |  |  | 35000 | 22400 | 18200 | 3.23 | 2.7 | 35000 | 3.54 | 2.36
Live | 203094457 |  |  |  | 35000 | 22400 | 18200 | 3.23 | 2.7 | 35000 | 3.54 | 2.36
Live | 203094461 |  |  |  | 35000 | 22400 | 18200 | 3.23 | 2.7 | 35000 | 3.54 | 2.36
Live | 205548947 |  |  |  | 35000 | 22400 | 18200 | 3.23 | 2.7 | 35000 | 3.54 | 2.36
Live | 205548946 |  |  |  | 35000 | 22400 | 18200 | 3.23 | 2.7 | 35000 | 3.54 | 2.36
Live | 203094463 |  |  |  | 35000 | 22400 | 18200 | 3.23 | 2.7 | 35000 | 3.54 | 2.36
Live | 205548945 |  |  |  | 35000 | 22400 | 18200 | 3.23 | 2.7 | 35000 | 3.54 | 2.36
Live | 205539016 |  |  |  | 35000 | 22400 | 18200 | 3.23 | 2.7 | 35000 | 3.54 | 2.36
Live | 205548948 |  |  |  | 35000 | 22400 | 18200 | 3.23 | 2.7 | 35000 | 3.54 | 2.36
Live | 205539021 |  |  |  | 35000 | 22400 | 18200 | 3.23 | 2.7 | 35000 | 3.54 | 2.36
Live | 205548958 |  |  |  | 35000 | 22400 | 18200 | 3.23 | 2.7 | 35000 | 3.54 | 2.36
Live | 205548957 |  |  |  | 35000 | 22400 | 18200 | 3.23 | 2.7 | 35000 | 3.54 | 2.36
Live | 205548959 |  |  |  | 35000 | 22400 | 18200 | 3.23 | 2.7 | 35000 | 3.54 | 2.36
Live | 205548960 |  |  |  | 35000 | 22400 | 18200 | 3.23 | 2.7 | 35000 | 3.54 | 2.36
Live | 203111331 |  |  |  | 35000 | 22400 | 18200 | 3.23 | 2.7 | 35000 | 3.54 | 2.36
Live | 203094473 |  |  |  | 35000 | 22400 | 18200 | 3.23 | 2.7 | 35000 | 3.54 | 2.36
Live | 203094475 |  |  |  | 35000 | 22400 | 18200 | 3.23 | 2.7 | 35000 | 3.54 | 2.36
Live | 203094477 |  |  |  | 35000 | 22400 | 18200 | 3.23 | 2.7 | 35000 | 3.54 | 2.36
Live | 205548962 |  |  |  | 35000 | 22400 | 18200 | 3.23 | 2.7 | 35000 | 3.54 | 2.36
Live | 205539022 |  |  |  | 35000 | 22400 | 18200 | 3.23 | 2.7 | 35000 | 3.54 | 2.36
Live | 205548961 |  |  |  | 35000 | 22400 | 18200 | 3.23 | 2.7 | 35000 | 3.54 | 2.36
Live | 203094479 |  |  |  | 35000 | 22400 | 18200 | 3.23 | 2.7 | 35000 | 3.54 | 2.36
Live | 205548963 |  |  |  | 35000 | 22400 | 18200 | 3.23 | 2.7 | 35000 | 3.54 | 2.36
Live | 205548964 |  |  |  | 35000 | 22400 | 18200 | 3.23 | 2.7 | 35000 | 3.54 | 2.36
Live | 205548965 |  |  |  | 35000 | 22400 | 18200 | 3.23 | 2.7 | 35000 | 3.54 | 2.36
Live | 205548967 |  |  |  | 35000 | 22400 | 18200 | 3.23 | 2.7 | 35000 | 3.54 | 2.36
Live | 203111333 |  |  |  | 35000 | 22400 | 18200 | 3.23 | 2.7 | 35000 | 3.54 | 2.36
Live | 205539024 |  |  |  | 35000 | 22400 | 18200 | 3.23 | 2.7 | 35000 | 3.54 | 2.36
Live | 205548968 |  |  |  | 35000 | 22400 | 18200 | 3.23 | 2.7 | 35000 | 3.54 | 2.36
Live | 205548966 |  |  |  | 35000 | 22400 | 18200 | 3.23 | 2.7 | 35000 | 3.54 | 2.36
Live | 203094480 |  |  |  | 35000 | 22400 | 18200 | 3.23 | 2.7 | 35000 | 3.54 | 2.36
Live | 203094482 |  |  |  | 35000 | 22400 | 18200 | 3.23 | 2.7 | 35000 | 3.54 | 2.36
Live | 205539026 |  |  |  | 35000 | 22400 | 18200 | 3.23 | 2.7 | 35000 | 3.54 | 2.36
Live | 203094484 |  |  |  | 35000 | 22400 | 18200 | 3.23 | 2.7 | 35000 | 3.54 | 2.36
Live | 203094486 |  |  |  | 35000 | 22400 | 18200 | 3.23 | 2.7 | 35000 | 3.54 | 2.36
Live | 205549007 |  |  |  | 35000 | 22400 | 18200 | 3.23 | 2.7 | 35000 | 3.54 | 2.36
Live | 205549008 |  |  |  | 35000 | 22400 | 18200 | 3.23 | 2.7 | 35000 | 3.54 | 2.36
Live | 205549009 |  |  |  | 35000 | 22400 | 18200 | 3.23 | 2.7 | 35000 | 3.54 | 2.36
Live | 203094492 |  |  |  | 35000 | 22400 | 18200 | 3.23 | 2.7 | 35000 | 3.54 | 2.36
Live | 205539028 |  |  |  | 35000 | 22400 | 18200 | 3.23 | 2.7 | 35000 | 3.54 | 2.36
Live | 205549011 |  |  |  | 35000 | 22400 | 18200 | 3.23 | 2.7 | 35000 | 3.54 | 2.36
Live | 205549010 |  |  |  | 35000 | 22400 | 18200 | 3.23 | 2.7 | 35000 | 3.54 | 2.36
Live | 205549012 |  |  |  | 35000 | 22400 | 18200 | 3.23 | 2.7 | 35000 | 3.54 | 2.36
Live | 205549013 |  |  |  | 35000 | 22400 | 18200 | 3.23 | 2.7 | 35000 | 3.54 | 2.36
Live | 203111335 |  |  |  | 35000 | 22400 | 18200 | 3.23 | 2.7 | 35000 | 3.54 | 2.36
Live | 205549014 |  |  |  | 35000 | 22400 | 18200 | 3.23 | 2.7 | 35000 | 3.54 | 2.36
Live | 203094490 |  |  |  | 35000 | 22400 | 18200 | 3.23 | 2.7 | 35000 | 3.54 | 2.36
Live | 203094488 |  |  |  | 35000 | 22400 | 18200 | 3.23 | 2.7 | 35000 | 3.54 | 2.36
Live | 203094494 |  |  |  | 35000 | 22400 | 18200 | 3.23 | 2.7 | 35000 | 3.54 | 2.36
Live | 205549020 |  |  |  | 35000 | 22400 | 18200 | 3.23 | 2.7 | 35000 | 3.54 | 2.36
Live | 205549062 |  |  |  | 35000 | 22400 | 18200 | 3.23 | 2.7 | 35000 | 3.54 | 2.36
Live | 205549015 |  |  |  | 35000 | 22400 | 18200 | 3.23 | 2.7 | 35000 | 3.54 | 2.36
Live | 205539029 |  |  |  | 35000 | 22400 | 18200 | 3.23 | 2.7 | 35000 | 3.54 | 2.36
Live | 203111337 |  |  |  | 35000 | 22400 | 18200 | 3.23 | 2.7 | 35000 | 3.54 | 2.36
Live | 205549016 |  |  |  | 35000 | 22400 | 18200 | 3.23 | 2.7 | 35000 | 3.54 | 2.36
Live | 205549018 |  |  |  | 35000 | 22400 | 18200 | 3.23 | 2.7 | 35000 | 3.54 | 2.36
Live | 205549017 |  |  |  | 35000 | 22400 | 18200 | 3.23 | 2.7 | 35000 | 3.54 | 2.36
Live | 205539030 |  |  |  | 35000 | 22400 | 18200 | 3.23 | 2.7 | 35000 | 3.54 | 2.36
Live | 203094498 |  |  |  | 35000 | 22400 | 18200 | 3.23 | 2.7 | 35000 | 3.54 | 2.36
Live | 205539048 |  |  |  | 35000 | 22400 | 18200 | 3.23 | 2.7 | 35000 | 3.54 | 2.36
Live | 205539050 |  |  |  | 35000 | 22400 | 18200 | 3.23 | 2.7 | 35000 | 3.54 | 2.36
Live | 205549063 |  |  |  | 35000 | 22400 | 18200 | 3.23 | 2.7 | 35000 | 3.54 | 2.36
Live | 205539033 |  |  |  | 34600 | 22200 | 18000 | 3.23 | 2.73 | 34600 | 3.56 | 2.39
Live | 205549064 |  |  |  | 35000 | 22400 | 18200 | 3.23 | 2.7 | 35000 | 3.54 | 2.36
Live | 203094500 |  |  |  | 35000 | 22400 | 18200 | 3.23 | 2.7 | 35000 | 3.54 | 2.36
Live | 203111339 |  |  |  | 35000 | 22400 | 18200 | 3.23 | 2.7 | 35000 | 3.54 | 2.36
Live | 203094502 |  |  |  | 35000 | 22400 | 18200 | 3.23 | 2.7 | 35000 | 3.54 | 2.36
Live | 205539032 |  |  |  | 35000 | 22400 | 18200 | 3.23 | 2.7 | 35000 | 3.54 | 2.36
Live | 205548969 |  |  |  | 35000 | 22400 | 18200 | 3.23 | 2.7 | 35000 | 3.54 | 2.36
Live | 205548970 |  |  |  | 35000 | 22400 | 18200 | 3.23 | 2.7 | 35000 | 3.54 | 2.36
Live | 205548971 |  |  |  | 34600 | 22200 | 18000 | 3.23 | 2.73 | 34600 | 3.56 | 2.39
Live | 205548974 |  |  |  | 34600 | 22200 | 18000 | 3.23 | 2.73 | 34600 | 3.56 | 2.39
Live | 205548972 |  |  |  | 34600 | 22200 | 18000 | 3.23 | 2.73 | 34600 | 3.56 | 2.39
Live | 205548973 |  |  |  | 34600 | 22200 | 18000 | 3.23 | 2.73 | 34600 | 3.56 | 2.39
Live | 205539035 |  |  |  | 34600 | 22200 | 18000 | 3.23 | 2.73 | 34600 | 3.56 | 2.39
Live | 205548975 |  |  |  | 34600 | 22200 | 18000 | 3.23 | 2.73 | 34600 | 3.56 | 2.39
Live | 205548977 |  |  |  | 34600 | 22200 | 18000 | 3.23 | 2.73 | 34600 | 3.56 | 2.39
Live | 205548976 |  |  |  | 34600 | 22200 | 18000 | 3.23 | 2.73 | 34600 | 3.56 | 2.39
Live | 205548978 |  |  |  | 34600 | 22200 | 18000 | 3.23 | 2.73 | 34600 | 3.56 | 2.39
Live | 205539039 |  |  |  | 34600 | 22200 | 18000 | 3.23 | 2.73 | 34600 | 3.56 | 2.39
Live | 205548983 |  |  |  | 34600 | 22200 | 18000 | 3.23 | 2.73 | 34600 | 3.56 | 2.39
Live | 205548984 |  |  |  | 34600 | 22200 | 18000 | 3.23 | 2.73 | 34600 | 3.56 | 2.39
Live | 205548988 |  |  |  | 34600 | 22200 | 18000 | 3.23 | 2.73 | 34600 | 3.56 | 2.39
Live | 205548986 |  |  |  | 34600 | 22200 | 18000 | 3.23 | 2.73 | 34600 | 3.56 | 2.39
Live | 205539040 |  |  |  | 34600 | 22200 | 18000 | 3.23 | 2.73 | 34600 | 3.56 | 2.39
Live | 205548987 |  |  |  | 34600 | 22200 | 18000 | 3.23 | 2.73 | 34600 | 3.56 | 2.39
Live | 205548985 |  |  |  | 34600 | 22200 | 18000 | 3.23 | 2.73 | 34600 | 3.56 | 2.39
Live | 205548989 |  |  |  | 34600 | 22200 | 18000 | 3.23 | 2.73 | 34600 | 3.56 | 2.39
Live | 205548992 |  |  |  | 34600 | 22200 | 18000 | 3.23 | 2.73 | 34600 | 3.56 | 2.39
Live | 205539042 |  |  |  | 34600 | 22200 | 18000 | 3.23 | 2.73 | 34600 | 3.56 | 2.39
Live | 205548990 |  |  |  | 34600 | 22200 | 18000 | 3.23 | 2.73 | 34600 | 3.56 | 2.39
Live | 205548991 |  |  |  | 34600 | 22200 | 18000 | 3.23 | 2.73 | 34600 | 3.56 | 2.39
Live | 205548993 |  |  |  | 34600 | 22200 | 18000 | 3.23 | 2.73 | 34600 | 3.56 | 2.39
Live | 205548994 |  |  |  | 34600 | 22200 | 18000 | 3.23 | 2.73 | 34600 | 3.56 | 2.39
Live | 205539043 |  |  |  | 34600 | 22200 | 18000 | 3.23 | 2.73 | 34600 | 3.56 | 2.39
Live | 205549003 |  |  |  | 34600 | 22200 | 18000 | 3.23 | 2.73 | 34600 | 3.56 | 2.39
Live | 205548996 |  |  |  | 34600 | 22200 | 18000 | 3.23 | 2.73 | 34600 | 3.56 | 2.39
Live | 205539044 |  |  |  | 34600 | 22200 | 18000 | 3.23 | 2.73 | 34600 | 3.56 | 2.39
Live | 205548995 |  |  |  | 34600 | 22200 | 18000 | 3.23 | 2.73 | 34600 | 3.56 | 2.39
Live | 205548997 |  |  |  | 34600 | 22200 | 18000 | 3.23 | 2.73 | 34600 | 3.56 | 2.39
Live | 205539047 |  |  |  | 34600 | 22200 | 18000 | 3.23 | 2.73 | 34600 | 3.56 | 2.39
Live | 205548998 |  |  |  | 34600 | 22200 | 18000 | 3.23 | 2.73 | 34600 | 3.56 | 2.39
Live | 205548999 |  |  |  | 34600 | 22200 | 18000 | 3.23 | 2.73 | 34600 | 3.56 | 2.39
Live | 205539045 |  |  |  | 34600 | 22200 | 18000 | 3.23 | 2.73 | 34600 | 3.56 | 2.39
Live | 205549000 |  |  |  | 34600 | 22200 | 18000 | 3.23 | 2.73 | 34600 | 3.56 | 2.39
Live | 205549001 |  |  |  | 34600 | 22200 | 18000 | 3.23 | 2.73 | 34600 | 3.56 | 2.39
Live | 205549002 |  |  |  | 34600 | 22200 | 18000 | 3.23 | 2.73 | 34600 | 3.56 | 2.39
Live | 205549005 |  |  |  | 34600 | 22200 | 18000 | 3.23 | 2.73 | 34600 | 3.56 | 2.39
Live | 205549004 |  |  |  | 34600 | 22200 | 18000 | 3.23 | 2.73 | 34600 | 3.56 | 2.39
Live | 203111388 |  |  |  | 34600 | 22200 | 18000 | 3.23 | 2.73 | 34600 | 3.56 | 2.39
Live | 205549006 |  |  |  | 34600 | 22200 | 18000 | 3.23 | 2.73 | 34600 | 3.56 | 2.39
Live | 203094679 |  |  |  | 34600 | 22200 | 18000 | 3.23 | 2.73 | 34600 | 3.56 | 2.39
Live | 203094677 |  |  |  | 34600 | 22200 | 18000 | 3.23 | 2.73 | 34600 | 3.56 | 2.39
Live | 203094681 |  |  |  | 34600 | 22200 | 18000 | 3.23 | 2.73 | 34600 | 3.56 | 2.39
Live | 203094675 |  |  |  | 34600 | 22200 | 18000 | 3.23 | 2.73 | 34600 | 3.56 | 2.39
Live | 205539052 |  |  |  | 34600 | 22200 | 18000 | 3.23 | 2.73 | 34600 | 3.56 | 2.39
Live | 205549021 |  |  |  | 34600 | 22200 | 18000 | 3.23 | 2.73 | 34600 | 3.56 | 2.39
Live | 205549022 |  |  |  | 34600 | 22200 | 18000 | 3.23 | 2.73 | 34600 | 3.56 | 2.39
Live | 205539054 |  |  |  | 34600 | 22200 | 18000 | 3.23 | 2.73 | 34600 | 3.56 | 2.39
Live | 205549024 |  |  |  | 34600 | 22200 | 18000 | 3.23 | 2.73 | 34600 | 3.56 | 2.39
Live | 205549023 |  |  |  | 34600 | 22200 | 18000 | 3.23 | 2.73 | 34600 | 3.56 | 2.39
Live | 205549026 |  |  |  | 34600 | 22200 | 18000 | 3.23 | 2.73 | 34600 | 3.56 | 2.39
Live | 205549025 |  |  |  | 34600 | 22200 | 18000 | 3.23 | 2.73 | 34600 | 3.56 | 2.39
Live | 205549027 |  |  |  | 34600 | 22200 | 18000 | 3.23 | 2.73 | 34600 | 3.56 | 2.39
Live | 205549028 |  |  |  | 34600 | 22200 | 18000 | 3.23 | 2.73 | 34600 | 3.56 | 2.39
Live | 203094685 |  |  |  | 34600 | 22200 | 18000 | 3.23 | 2.73 | 34600 | 3.56 | 2.39
Live | 203111390 |  |  |  | 34600 | 22200 | 18000 | 3.23 | 2.73 | 34600 | 3.56 | 2.39
Live | 203094683 |  |  |  | 34600 | 22200 | 18000 | 3.23 | 2.73 | 34600 | 3.56 | 2.39
Live | 205549041 |  |  |  | 34600 | 22200 | 18000 | 3.23 | 2.73 | 34600 | 3.56 | 2.39
Live | 205549042 |  |  |  | 34600 | 22200 | 18000 | 3.23 | 2.73 | 34600 | 3.56 | 2.39
Live | 205549037 |  |  |  | 34600 | 22200 | 18000 | 3.23 | 2.73 | 34600 | 3.56 | 2.39
Live | 203094687 |  |  |  | 34600 | 22200 | 18000 | 3.23 | 2.73 | 34600 | 3.56 | 2.39
Live | 203094689 |  |  |  | 34600 | 22200 | 18000 | 3.23 | 2.73 | 34600 | 3.56 | 2.39
Live | 205539058 |  |  |  | 34600 | 22200 | 18000 | 3.23 | 2.73 | 34600 | 3.56 | 2.39
Live | 205549038 |  |  |  | 34600 | 22200 | 18000 | 3.23 | 2.73 | 34600 | 3.56 | 2.39
Live | 205549040 |  |  |  | 34600 | 22200 | 18000 | 3.23 | 2.73 | 34600 | 3.56 | 2.39
Live | 205549039 |  |  |  | 34600 | 22200 | 18000 | 3.23 | 2.73 | 34600 | 3.56 | 2.39
Live | 205539060 |  |  |  | 34600 | 22200 | 18000 | 3.23 | 2.73 | 34600 | 3.56 | 2.39
Live | 205549043 |  |  |  | 34600 | 22200 | 18000 | 3.23 | 2.73 | 34600 | 3.56 | 2.39
Live | 205549044 |  |  |  | 34600 | 22200 | 18000 | 3.23 | 2.73 | 34600 | 3.56 | 2.39
Live | 203111395 |  |  |  | 34600 | 22200 | 18000 | 3.23 | 2.73 | 34600 | 3.56 | 2.39
Live | 203094699 |  |  |  | 34600 | 22200 | 18000 | 3.23 | 2.73 | 34600 | 3.56 | 2.39
Live | 203094701 |  |  |  | 34600 | 22200 | 18000 | 3.23 | 2.73 | 34600 | 3.56 | 2.39
Live | 203094703 |  |  |  | 34600 | 22200 | 18000 | 3.23 | 2.73 | 34600 | 3.56 | 2.39
Live | 205539062 |  |  |  | 34600 | 22200 | 18000 | 3.23 | 2.73 | 34600 | 3.56 | 2.39
Live | 203094705 |  |  |  | 34600 | 22200 | 18000 | 3.23 | 2.73 | 34600 | 3.56 | 2.39
Live | 205549046 |  |  |  | 34600 | 22200 | 18000 | 3.23 | 2.73 | 34600 | 3.56 | 2.39
Live | 205549045 |  |  |  | 34600 | 22200 | 18000 | 3.23 | 2.73 | 34600 | 3.56 | 2.39
Live | 205549047 |  |  |  | 34600 | 22200 | 18000 | 3.23 | 2.73 | 34600 | 3.56 | 2.39
Live | 205549048 |  |  |  | 34600 | 22200 | 18000 | 3.23 | 2.73 | 34600 | 3.56 | 2.39
Live | 205539064 |  |  |  | 34600 | 22200 | 18000 | 3.23 | 2.73 | 34600 | 3.56 | 2.39
Live | 205549049 |  |  |  | 34600 | 22200 | 18000 | 3.23 | 2.73 | 34600 | 3.56 | 2.39
Live | 205549052 |  |  |  | 34600 | 22200 | 18000 | 3.23 | 2.73 | 34600 | 3.56 | 2.39
Live | 205549050 |  |  |  | 34600 | 22200 | 18000 | 3.23 | 2.73 | 34600 | 3.56 | 2.39
Live | 205549051 |  |  |  | 34600 | 22200 | 18000 | 3.23 | 2.73 | 34600 | 3.56 | 2.39
Live | 205549054 |  |  |  | 34600 | 22200 | 18000 | 3.23 | 2.73 | 34600 | 3.56 | 2.39
Live | 203111396 |  |  |  | 34600 | 22200 | 18000 | 3.23 | 2.73 | 34600 | 3.56 | 2.39
Live | 203094707 |  |  |  | 34600 | 22200 | 18000 | 3.23 | 2.73 | 34600 | 3.56 | 2.39
Live | 203094708 |  |  |  | 34600 | 22200 | 18000 | 3.23 | 2.73 | 34600 | 3.56 | 2.39
Live | 203094713 |  |  |  | 34600 | 22200 | 18000 | 3.23 | 2.73 | 34600 | 3.56 | 2.39
Live | 203094711 |  |  |  | 34600 | 22200 | 18000 | 3.23 | 2.73 | 34600 | 3.56 | 2.39
Live | 205539066 |  |  |  | 34600 | 22200 | 18000 | 3.23 | 2.73 | 34600 | 3.56 | 2.39
Live | 205549053 |  |  |  | 34600 | 22200 | 18000 | 3.23 | 2.73 | 34600 | 3.56 | 2.39
Live | 205549056 |  |  |  | 34600 | 22200 | 18000 | 3.23 | 2.73 | 34600 | 3.56 | 2.39
Live | 205539068 |  |  |  | 34600 | 22200 | 18000 | 3.23 | 2.73 | 34600 | 3.56 | 2.39
Live | 205549055 |  |  |  | 34600 | 22200 | 18000 | 3.23 | 2.73 | 34600 | 3.56 | 2.39
Live | 205549058 |  |  |  | 34600 | 22200 | 18000 | 3.23 | 2.73 | 34600 | 3.56 | 2.39
Live | 205549059 |  |  |  | 34600 | 22200 | 18000 | 3.23 | 2.73 | 34600 | 3.56 | 2.39
Live | 205549057 |  |  |  | 34600 | 22200 | 18000 | 3.23 | 2.73 | 34600 | 3.56 | 2.39
Live | 203094715 |  |  |  | 34600 | 22200 | 18000 | 3.23 | 2.73 | 34600 | 3.56 | 2.39
Live | 205549060 |  |  |  | 34600 | 22200 | 18000 | 3.23 | 2.73 | 34600 | 3.56 | 2.39
Live | 203111398 |  |  |  | 34600 | 22200 | 18000 | 3.23 | 2.73 | 34600 | 3.56 | 2.39
Live | 203094717 |  |  |  | 34600 | 22200 | 18000 | 3.23 | 2.73 | 34600 | 3.56 | 2.39
Live | 203094719 |  |  |  | 34600 | 22200 | 18000 | 3.23 | 2.73 | 34600 | 3.56 | 2.39
Live | 203111400 |  |  |  | 34600 | 22200 | 18000 | 3.23 | 2.73 | 34600 | 3.56 | 2.39
Live | 203094721 |  |  |  | 34600 | 22200 | 18000 | 3.23 | 2.73 | 34600 | 3.56 | 2.39
Live | 205539070 |  |  |  | 34600 | 22200 | 18000 | 3.23 | 2.73 | 34600 | 3.56 | 2.39
Live | 205549065 |  |  |  | 34600 | 22200 | 18000 | 3.23 | 2.73 | 34600 | 3.56 | 2.39
Live | 205549066 |  |  |  | 34600 | 22200 | 18000 | 3.23 | 2.73 | 34600 | 3.56 | 2.39
Live | 205549067 |  |  |  | 34600 | 22200 | 18000 | 3.23 | 2.73 | 34600 | 3.56 | 2.39
Live | 205539073 |  |  |  | 34600 | 22200 | 18000 | 3.23 | 2.73 | 34600 | 3.56 | 2.39
Live | 205549068 |  |  |  | 34600 | 22200 | 18000 | 3.23 | 2.73 | 34600 | 3.56 | 2.39
Live | 203094723 |  |  |  | 34600 | 22200 | 18000 | 3.23 | 2.73 | 34600 | 3.56 | 2.39
Live | 205539077 |  |  |  | 34600 | 22200 | 18000 | 3.23 | 2.73 | 34600 | 3.56 | 2.39
Live | 205549147 |  |  |  | 34600 | 22200 | 18000 | 3.23 | 2.73 | 34600 | 3.56 | 2.39
Live | 203094725 |  |  |  | 34600 | 22200 | 18000 | 3.23 | 2.73 | 34600 | 3.56 | 2.39
Live | 205549148 |  |  |  | 34600 | 22200 | 18000 | 3.23 | 2.73 | 34600 | 3.56 | 2.39
Live | 205539078 |  |  |  | 34600 | 22200 | 18000 | 3.23 | 2.73 | 34600 | 3.56 | 2.39
Live | 203111402 |  |  |  | 34600 | 22200 | 18000 | 3.23 | 2.73 | 34600 | 3.56 | 2.39
Live | 203094727 |  |  |  | 34600 | 22200 | 18000 | 3.23 | 2.73 | 34600 | 3.56 | 2.39
Live | 205549149 |  |  |  | 34600 | 22200 | 18000 | 3.23 | 2.73 | 34600 | 3.56 | 2.39
Live | 205549150 |  |  |  | 34600 | 22200 | 18000 | 3.23 | 2.73 | 34600 | 3.56 | 2.39
Live | 203094728 |  |  |  | 34600 | 22200 | 18000 | 3.23 | 2.73 | 34600 | 3.56 | 2.39
Live | 205539080 |  |  |  | 33800 | 22200 | 18000 | 3.15 | 2.7 | 35000 | 3.44 | 2.26
Live | 205549071 |  |  |  | 33800 | 22200 | 18000 | 3.15 | 2.7 | 35000 | 3.44 | 2.26
Live | 205549072 |  |  |  | 33800 | 22200 | 18000 | 3.15 | 2.7 | 35000 | 3.44 | 2.26
Live | 205549070 |  |  |  | 33800 | 22200 | 18000 | 3.15 | 2.7 | 35000 | 3.44 | 2.26
Live | 205549069 |  |  |  | 33800 | 22200 | 18000 | 3.15 | 2.7 | 35000 | 3.44 | 2.26
Live | 205549082 |  |  |  | 33800 | 22200 | 18000 | 3.15 | 2.7 | 35000 | 3.44 | 2.26
Live | 205539081 |  |  |  | 33800 | 22200 | 18000 | 3.15 | 2.7 | 35000 | 3.44 | 2.26
Live | 205549074 |  |  |  | 33800 | 22200 | 18000 | 3.15 | 2.7 | 35000 | 3.44 | 2.26
Live | 205549073 |  |  |  | 33800 | 22200 | 18000 | 3.15 | 2.7 | 35000 | 3.44 | 2.26
Live | 205549075 |  |  |  | 33800 | 22200 | 18000 | 3.15 | 2.7 | 35000 | 3.44 | 2.26
Live | 205539085 |  |  |  | 33800 | 22200 | 18000 | 3.15 | 2.7 | 35000 | 3.44 | 2.26
Live | 205549076 |  |  |  | 33800 | 22200 | 18000 | 3.15 | 2.7 | 35000 | 3.44 | 2.26
Live | 205539088 |  |  |  | 33800 | 22200 | 18000 | 3.15 | 2.7 | 35000 | 3.44 | 2.26
Live | 205549091 |  |  |  | 33800 | 22200 | 18000 | 3.15 | 2.7 | 35000 | 3.44 | 2.26
Live | 205549081 |  |  |  | 33800 | 22200 | 18000 | 3.15 | 2.7 | 35000 | 3.44 | 2.26
Live | 205549083 |  |  |  | 33800 | 22200 | 18000 | 3.15 | 2.7 | 35000 | 3.44 | 2.26
Live | 205549084 |  |  |  | 33800 | 22200 | 18000 | 3.15 | 2.7 | 35000 | 3.44 | 2.26
Live | 205549085 |  |  |  | 33800 | 22200 | 18000 | 3.15 | 2.7 | 35000 | 3.44 | 2.26
Live | 205549086 |  |  |  | 33800 | 22200 | 18000 | 3.15 | 2.7 | 35000 | 3.44 | 2.26
Live | 205539087 |  |  |  | 33800 | 22200 | 18000 | 3.15 | 2.7 | 35000 | 3.44 | 2.26
Live | 205549087 |  |  |  | 33800 | 22200 | 18000 | 3.15 | 2.7 | 35000 | 3.44 | 2.26
Live | 205549088 |  |  |  | 33800 | 22200 | 18000 | 3.15 | 2.7 | 35000 | 3.44 | 2.26
Live | 205549090 |  |  |  | 33800 | 22200 | 18000 | 3.15 | 2.7 | 35000 | 3.44 | 2.26
Live | 205549089 |  |  |  | 33800 | 22200 | 18000 | 3.15 | 2.7 | 35000 | 3.44 | 2.26
Live | 205549092 |  |  |  | 33800 | 22200 | 18000 | 3.15 | 2.7 | 35000 | 3.44 | 2.26
Live | 205539091 |  |  |  | 33800 | 22200 | 18000 | 3.15 | 2.7 | 35000 | 3.44 | 2.26
Live | 205549093 |  |  |  | 33800 | 22200 | 18000 | 3.15 | 2.7 | 35000 | 3.44 | 2.26
Live | 205549095 |  |  |  | 33800 | 22200 | 18000 | 3.15 | 2.7 | 35000 | 3.44 | 2.26
Live | 205549094 |  |  |  | 33800 | 22200 | 18000 | 3.15 | 2.7 | 35000 | 3.44 | 2.26
Live | 205549099 |  |  |  | 33800 | 22200 | 18000 | 3.15 | 2.7 | 35000 | 3.44 | 2.26
Live | 205539093 |  |  |  | 33800 | 22200 | 18000 | 3.15 | 2.7 | 35000 | 3.44 | 2.26
Live | 205539094 |  |  |  | 33800 | 22200 | 18000 | 3.15 | 2.7 | 35000 | 3.44 | 2.26
Live | 205549096 |  |  |  | 33800 | 22200 | 18000 | 3.15 | 2.7 | 35000 | 3.44 | 2.26
Live | 205549100 |  |  |  | 33800 | 22200 | 18000 | 3.15 | 2.7 | 35000 | 3.44 | 2.26
Live | 205549097 |  |  |  | 33800 | 22200 | 18000 | 3.15 | 2.7 | 35000 | 3.44 | 2.26
Live | 205549098 |  |  |  | 33800 | 22200 | 18000 | 3.15 | 2.7 | 35000 | 3.44 | 2.26
Live | 203111650 |  |  |  | 33800 | 22200 | 18000 | 3.15 | 2.7 | 35000 | 3.44 | 2.26
Live | 203095570 |  |  |  | 33800 | 22200 | 18000 | 3.15 | 2.7 | 35000 | 3.44 | 2.26
Live | 203095568 |  |  |  | 33800 | 22200 | 18000 | 3.15 | 2.7 | 35000 | 3.44 | 2.26
Live | 203095572 |  |  |  | 33800 | 22200 | 18000 | 3.15 | 2.7 | 35000 | 3.44 | 2.26
Live | 203095574 |  |  |  | 33800 | 22200 | 18000 | 3.15 | 2.7 | 35000 | 3.44 | 2.26
Live | 205539096 |  |  |  | 33800 | 22200 | 18000 | 3.15 | 2.7 | 35000 | 3.44 | 2.26
Live | 205549102 |  |  |  | 33800 | 22200 | 18000 | 3.15 | 2.7 | 35000 | 3.44 | 2.26
Live | 205549101 |  |  |  | 33800 | 22200 | 18000 | 3.15 | 2.7 | 35000 | 3.44 | 2.26
Live | 205549103 |  |  |  | 33800 | 22200 | 18000 | 3.15 | 2.7 | 35000 | 3.44 | 2.26
Live | 205549104 |  |  |  | 33800 | 22200 | 18000 | 3.15 | 2.7 | 35000 | 3.44 | 2.26
Live | 205539097 |  |  |  | 33800 | 22200 | 18000 | 3.15 | 2.7 | 35000 | 3.44 | 2.26
Live | 205549105 |  |  |  | 33800 | 22200 | 18000 | 3.15 | 2.7 | 35000 | 3.44 | 2.26
Live | 205549107 |  |  |  | 33800 | 22200 | 18000 | 3.15 | 2.7 | 35000 | 3.44 | 2.26
Live | 205549106 |  |  |  | 33800 | 22200 | 18000 | 3.15 | 2.7 | 35000 | 3.44 | 2.26
Live | 205549108 |  |  |  | 33800 | 22200 | 18000 | 3.15 | 2.7 | 35000 | 3.44 | 2.26
Live | 203111652 |  |  |  | 33800 | 22200 | 18000 | 3.15 | 2.7 | 35000 | 3.44 | 2.26
Live | 203095576 |  |  |  | 33800 | 22200 | 18000 | 3.15 | 2.7 | 35000 | 3.44 | 2.26
Live | 203095578 |  |  |  | 33800 | 22200 | 18000 | 3.15 | 2.7 | 35000 | 3.44 | 2.26
Live | 205549109 |  |  |  | 33800 | 22200 | 18000 | 3.15 | 2.7 | 35000 | 3.44 | 2.26
Live | 205539099 |  |  |  | 33800 | 22200 | 18000 | 3.15 | 2.7 | 35000 | 3.44 | 2.26
Live | 203095582 |  |  |  | 33800 | 22200 | 18000 | 3.15 | 2.7 | 35000 | 3.44 | 2.26
Live | 205549110 |  |  |  | 33800 | 22200 | 18000 | 3.15 | 2.7 | 35000 | 3.44 | 2.26
Live | 203095580 |  |  |  | 33800 | 22200 | 18000 | 3.15 | 2.7 | 35000 | 3.44 | 2.26
Live | 205549111 |  |  |  | 33800 | 22200 | 18000 | 3.15 | 2.7 | 35000 | 3.44 | 2.26
Live | 205539104 |  |  |  | 33800 | 22200 | 18000 | 3.15 | 2.7 | 35000 | 3.44 | 2.26
Live | 205549121 |  |  |  | 33800 | 22200 | 18000 | 3.15 | 2.7 | 35000 | 3.44 | 2.26
Live | 205549122 |  |  |  | 33800 | 22200 | 18000 | 3.15 | 2.7 | 35000 | 3.44 | 2.26
Live | 205549112 |  |  |  | 33800 | 22200 | 18000 | 3.15 | 2.7 | 35000 | 3.44 | 2.26
Live | 205549123 |  |  |  | 33800 | 22200 | 18000 | 3.15 | 2.7 | 35000 | 3.44 | 2.26
Live | 205549124 |  |  |  | 33800 | 22200 | 18000 | 3.15 | 2.7 | 35000 | 3.44 | 2.26
Live | 203111657 |  |  |  | 33800 | 22200 | 18000 | 3.15 | 2.7 | 35000 | 3.44 | 2.26
Live | 203095594 |  |  |  | 33800 | 22200 | 18000 | 3.15 | 2.7 | 35000 | 3.44 | 2.26
Live | 203095592 |  |  |  | 33800 | 22200 | 18000 | 3.15 | 2.7 | 35000 | 3.44 | 2.26
Live | 205539106 |  |  |  | 33800 | 22200 | 18000 | 3.15 | 2.7 | 35000 | 3.44 | 2.26
Live | 203095596 |  |  |  | 33800 | 22200 | 18000 | 3.15 | 2.7 | 35000 | 3.44 | 2.26
Live | 203095598 |  |  |  | 33800 | 22200 | 18000 | 3.15 | 2.7 | 35000 | 3.44 | 2.26
Live | 205549125 |  |  |  | 33800 | 22200 | 18000 | 3.15 | 2.7 | 35000 | 3.44 | 2.26
Live | 205549126 |  |  |  | 33800 | 22200 | 18000 | 3.15 | 2.7 | 35000 | 3.44 | 2.26
Live | 205539108 |  |  |  | 33800 | 22200 | 18000 | 3.15 | 2.7 | 35000 | 3.44 | 2.26
Live | 205549127 |  |  |  | 33800 | 22200 | 18000 | 3.15 | 2.7 | 35000 | 3.44 | 2.26
Live | 205549129 |  |  |  | 33800 | 22200 | 18000 | 3.15 | 2.7 | 35000 | 3.44 | 2.26
Live | 205549128 |  |  |  | 33800 | 22200 | 18000 | 3.15 | 2.7 | 35000 | 3.44 | 2.26
Live | 205549135 |  |  |  | 33800 | 22200 | 18000 | 3.15 | 2.7 | 35000 | 3.44 | 2.26
Live | 205549130 |  |  |  | 33800 | 22200 | 18000 | 3.15 | 2.7 | 35000 | 3.44 | 2.26
Live | 205549132 |  |  |  | 33800 | 22200 | 18000 | 3.15 | 2.7 | 35000 | 3.44 | 2.26
Live | 205549131 |  |  |  | 33800 | 22200 | 18000 | 3.15 | 2.7 | 35000 | 3.44 | 2.26
Live | 203111659 |  |  |  | 33800 | 22200 | 18000 | 3.15 | 2.7 | 35000 | 3.44 | 2.26
Live | 203095600 |  |  |  | 33800 | 22200 | 18000 | 3.15 | 2.7 | 35000 | 3.44 | 2.26
Live | 203095602 |  |  |  | 33800 | 22200 | 18000 | 3.15 | 2.7 | 35000 | 3.44 | 2.26
Live | 203095606 |  |  |  | 33800 | 22200 | 18000 | 3.15 | 2.7 | 35000 | 3.44 | 2.26
Live | 203095604 |  |  |  | 33800 | 22200 | 18000 | 3.15 | 2.7 | 35000 | 3.44 | 2.26
Live | 205539109 |  |  |  | 33800 | 22200 | 18000 | 3.15 | 2.7 | 35000 | 3.44 | 2.26
Live | 205549133 |  |  |  | 33800 | 22200 | 18000 | 3.15 | 2.7 | 35000 | 3.44 | 2.26
Live | 205549134 |  |  |  | 33800 | 22200 | 18000 | 3.15 | 2.7 | 35000 | 3.44 | 2.26
Live | 205549137 |  |  |  | 33800 | 22200 | 18000 | 3.15 | 2.7 | 35000 | 3.44 | 2.26
Live | 205549138 |  |  |  | 33800 | 22200 | 18000 | 3.15 | 2.7 | 35000 | 3.44 | 2.26
Live | 205539111 |  |  |  | 33800 | 22200 | 18000 | 3.15 | 2.7 | 35000 | 3.44 | 2.26
Live | 205549136 |  |  |  | 33800 | 22200 | 18000 | 3.15 | 2.7 | 35000 | 3.44 | 2.26
Live | 205549140 |  |  |  | 33800 | 22200 | 18000 | 3.15 | 2.7 | 35000 | 3.44 | 2.26
Live | 205549139 |  |  |  | 33800 | 22200 | 18000 | 3.15 | 2.7 | 35000 | 3.44 | 2.26
Live | 203095614 |  |  |  | 33800 | 22200 | 18000 | 3.15 | 2.7 | 35000 | 3.44 | 2.26
Live | 203111661 |  |  |  | 33800 | 22200 | 18000 | 3.15 | 2.7 | 35000 | 3.44 | 2.26
Live | 203095608 |  |  |  | 33800 | 22200 | 18000 | 3.15 | 2.7 | 35000 | 3.44 | 2.26
Live | 203095610 |  |  |  | 33800 | 22200 | 18000 | 3.15 | 2.7 | 35000 | 3.44 | 2.26
Live | 203095612 |  |  |  | 33800 | 22200 | 18000 | 3.15 | 2.7 | 35000 | 3.44 | 2.26
Live | 205549141 |  |  |  | 33800 | 22200 | 18000 | 3.15 | 2.7 | 35000 | 3.44 | 2.26
Live | 205539113 |  |  |  | 33800 | 22200 | 18000 | 3.15 | 2.7 | 35000 | 3.44 | 2.26
Live | 205549142 |  |  |  | 33800 | 22200 | 18000 | 3.15 | 2.7 | 35000 | 3.44 | 2.26
Live | 205549143 |  |  |  | 33800 | 22200 | 18000 | 3.15 | 2.7 | 35000 | 3.44 | 2.26
Live | 205549144 |  |  |  | 33800 | 22200 | 18000 | 3.15 | 2.7 | 35000 | 3.44 | 2.26
Live | 205539115 |  |  |  | 33800 | 22200 | 18000 | 3.15 | 2.7 | 35000 | 3.44 | 2.26
Live | 205549145 |  |  |  | 33800 | 22200 | 18000 | 3.15 | 2.7 | 35000 | 3.44 | 2.26
Live | 205549146 |  |  |  | 33800 | 22200 | 18000 | 3.15 | 2.7 | 35000 | 3.44 | 2.26
Live | 203111663 |  |  |  | 33800 | 22200 | 18000 | 3.15 | 2.7 | 35000 | 3.44 | 2.26
Live | 203095616 |  |  |  | 33800 | 22200 | 18000 | 3.15 | 2.7 | 35000 | 3.44 | 2.26
Live | 203095618 |  |  |  | 33800 | 22200 | 18000 | 3.15 | 2.7 | 35000 | 3.44 | 2.26
Live | 203095622 |  |  |  | 33800 | 22200 | 18000 | 3.15 | 2.7 | 35000 | 3.44 | 2.26
Live | 205539117 |  |  |  | 33800 | 22200 | 18000 | 3.15 | 2.7 | 35000 | 3.44 | 2.26
Live | 205549151 |  |  |  | 33800 | 22200 | 18000 | 3.15 | 2.7 | 35000 | 3.44 | 2.26
Live | 205549152 |  |  |  | 33800 | 22200 | 18000 | 3.15 | 2.7 | 35000 | 3.44 | 2.26
Live | 205539119 |  |  |  | 33800 | 22200 | 18000 | 3.15 | 2.7 | 35000 | 3.44 | 2.26
Live | 205549153 |  |  |  | 33800 | 22200 | 18000 | 3.15 | 2.7 | 35000 | 3.44 | 2.26
Live | 203111665 |  |  |  | 33800 | 22200 | 18000 | 3.15 | 2.7 | 35000 | 3.44 | 2.26
Live | 205549154 |  |  |  | 33800 | 22200 | 18000 | 3.15 | 2.7 | 35000 | 3.44 | 2.26
Live | 205549177 |  |  |  | 33800 | 22200 | 18000 | 3.15 | 2.7 | 35000 | 3.44 | 2.26
Live | 203095620 |  |  |  | 33800 | 22200 | 18000 | 3.15 | 2.7 | 35000 | 3.44 | 2.26
Live | 205539121 |  |  |  | 33800 | 22200 | 18000 | 3.15 | 2.7 | 35000 | 3.44 | 2.26
Live | 205549178 |  |  |  | 33800 | 22200 | 18000 | 3.15 | 2.7 | 35000 | 3.44 | 2.26
Live | 203111702 |  |  |  | 35400 | 22600 | 18300 | 3.15 | 2.7 | 34800 | 3.62 | 2.34
Live | 203095746 |  |  |  | 35400 | 22600 | 18300 | 3.15 | 2.7 | 34800 | 3.62 | 2.34
Live | 203095744 |  |  |  | 35400 | 22600 | 18300 | 3.15 | 2.7 | 34800 | 3.62 | 2.34
Live | 203095747 |  |  |  | 35400 | 22600 | 18300 | 3.15 | 2.7 | 34800 | 3.62 | 2.34
Live | 203095749 |  |  |  | 35400 | 22600 | 18300 | 3.15 | 2.7 | 34800 | 3.62 | 2.34
Live | 205539123 |  |  |  | 34000 | 22000 | 17800 | 3.15 | 2.72 | 34800 | 3.46 | 2.27
Live | 205549155 |  |  |  | 34000 | 22000 | 17800 | 3.15 | 2.72 | 34800 | 3.46 | 2.27
Live | 205549156 |  |  |  | 34000 | 22000 | 17800 | 3.15 | 2.72 | 34800 | 3.46 | 2.27
Live | 205549164 |  |  |  | 34000 | 22000 | 17800 | 3.15 | 2.72 | 34800 | 3.46 | 2.27
Live | 205549157 |  |  |  | 34000 | 22000 | 17800 | 3.15 | 2.72 | 34800 | 3.46 | 2.27
Live | 205549158 |  |  |  | 34000 | 22000 | 17800 | 3.15 | 2.72 | 34800 | 3.46 | 2.27
Live | 205549159 |  |  |  | 34000 | 22000 | 17800 | 3.15 | 2.72 | 34800 | 3.46 | 2.27
Live | 205539125 |  |  |  | 34000 | 22000 | 17800 | 3.15 | 2.72 | 34800 | 3.46 | 2.27
Live | 205549160 |  |  |  | 34000 | 22000 | 17800 | 3.15 | 2.72 | 34800 | 3.46 | 2.27
Live | 205549161 |  |  |  | 34000 | 22000 | 17800 | 3.15 | 2.72 | 34800 | 3.46 | 2.27
Live | 205539126 |  |  |  | 34000 | 22000 | 17800 | 3.15 | 2.72 | 34800 | 3.46 | 2.27
Live | 205549162 |  |  |  | 34000 | 22000 | 17800 | 3.15 | 2.72 | 34800 | 3.46 | 2.27
Live | 203111731 |  |  |  | 34000 | 22000 | 17800 | 3.15 | 2.72 | 34800 | 3.46 | 2.27
Live | 205549163 |  |  |  | 34000 | 22000 | 17800 | 3.15 | 2.72 | 34800 | 3.46 | 2.27
Live | 203111737 |  |  |  | 34000 | 22000 | 17800 | 3.15 | 2.72 | 34800 | 3.46 | 2.27
Live | 203095842 |  |  |  | 34000 | 22000 | 17800 | 3.15 | 2.72 | 34800 | 3.46 | 2.27
Live | 203095846 |  |  |  | 34000 | 22000 | 17800 | 3.15 | 2.72 | 34800 | 3.46 | 2.27
Live | 205539128 |  |  |  | 34000 | 22000 | 17800 | 3.15 | 2.72 | 34800 | 3.46 | 2.27
Live | 203095844 |  |  |  | 34000 | 22000 | 17800 | 3.15 | 2.72 | 34800 | 3.46 | 2.27
Live | 203095848 |  |  |  | 34000 | 22000 | 17800 | 3.15 | 2.72 | 34800 | 3.46 | 2.27
Live | 205549165 |  |  |  | 34000 | 22000 | 17800 | 3.15 | 2.72 | 34800 | 3.46 | 2.27
Live | 205549166 |  |  |  | 34000 | 22000 | 17800 | 3.15 | 2.72 | 34800 | 3.46 | 2.27
Live | 205549168 |  |  |  | 34000 | 22000 | 17800 | 3.15 | 2.72 | 34800 | 3.46 | 2.27
Live | 205549167 |  |  |  | 34000 | 22000 | 17800 | 3.15 | 2.72 | 34800 | 3.46 | 2.27
Live | 203095862 |  |  |  | 34000 | 22000 | 17800 | 3.15 | 2.72 | 34800 | 3.46 | 2.27
Live | 203095864 |  |  |  | 34000 | 22000 | 17800 | 3.15 | 2.72 | 34800 | 3.46 | 2.27
Live | 203095866 |  |  |  | 34000 | 22000 | 17800 | 3.15 | 2.72 | 34800 | 3.46 | 2.27
Live | 203095868 |  |  |  | 34000 | 22000 | 17800 | 3.15 | 2.72 | 34800 | 3.46 | 2.27
Live | 205539130 |  |  |  | 34000 | 22000 | 17800 | 3.15 | 2.72 | 34800 | 3.46 | 2.27
Live | 205549169 |  |  |  | 34000 | 22000 | 17800 | 3.15 | 2.72 | 34800 | 3.46 | 2.27
Live | 203111739 |  |  |  | 34000 | 22000 | 17800 | 3.15 | 2.72 | 34800 | 3.46 | 2.27
Live | 203095854 |  |  |  | 34000 | 22000 | 17800 | 3.15 | 2.72 | 34800 | 3.46 | 2.27
Live | 205549176 |  |  |  | 34000 | 22000 | 17800 | 3.15 | 2.72 | 34800 | 3.46 | 2.27
Live | 205549170 |  |  |  | 34000 | 22000 | 17800 | 3.15 | 2.72 | 34800 | 3.46 | 2.27
Live | 205549171 |  |  |  | 34000 | 22000 | 17800 | 3.15 | 2.72 | 34800 | 3.46 | 2.27
Live | 205549172 |  |  |  | 34000 | 22000 | 17800 | 3.15 | 2.72 | 34800 | 3.46 | 2.27
Live | 203111733 |  |  |  | 34000 | 22000 | 17800 | 3.15 | 2.72 | 34800 | 3.46 | 2.27
Live | 203095850 |  |  |  | 34000 | 22000 | 17800 | 3.15 | 2.72 | 34800 | 3.46 | 2.27
Live | 203095852 |  |  |  | 34000 | 22000 | 17800 | 3.15 | 2.72 | 34800 | 3.46 | 2.27
Live | 203095856 |  |  |  | 34000 | 22000 | 17800 | 3.15 | 2.72 | 34800 | 3.46 | 2.27
Live | 205539132 |  |  |  | 34000 | 22000 | 17800 | 3.15 | 2.72 | 34800 | 3.46 | 2.27
Live | 205549173 |  |  |  | 34000 | 22000 | 17800 | 3.15 | 2.72 | 34800 | 3.46 | 2.27
Live | 205549182 |  |  |  | 34000 | 22000 | 17800 | 3.15 | 2.72 | 34800 | 3.46 | 2.27
Live | 205549175 |  |  |  | 34000 | 22000 | 17800 | 3.15 | 2.72 | 34800 | 3.46 | 2.27
Live | 205549174 |  |  |  | 34000 | 22000 | 17800 | 3.15 | 2.72 | 34800 | 3.46 | 2.27
Live | 203095870 |  |  |  | 34000 | 22000 | 17800 | 3.15 | 2.72 | 34800 | 3.46 | 2.27
Live | 203095876 |  |  |  | 34000 | 22000 | 17800 | 3.15 | 2.72 | 34800 | 3.46 | 2.27
Live | 203095874 |  |  |  | 34000 | 22000 | 17800 | 3.15 | 2.72 | 34800 | 3.46 | 2.27
Live | 203095872 |  |  |  | 34000 | 22000 | 17800 | 3.15 | 2.72 | 34800 | 3.46 | 2.27
Live | 205539134 |  |  |  | 34000 | 22000 | 17800 | 3.15 | 2.72 | 34800 | 3.46 | 2.27
Live | 205549179 |  |  |  | 34000 | 22000 | 17800 | 3.15 | 2.72 | 34800 | 3.46 | 2.27
Live | 205549180 |  |  |  | 34000 | 22000 | 17800 | 3.15 | 2.72 | 34800 | 3.46 | 2.27
Live | 205549181 |  |  |  | 34000 | 22000 | 17800 | 3.15 | 2.72 | 34800 | 3.46 | 2.27
Live | 203111735 |  |  |  | 34000 | 22000 | 17800 | 3.15 | 2.72 | 34800 | 3.46 | 2.27
Live | 203095858 |  |  |  | 34000 | 22000 | 17800 | 3.15 | 2.72 | 34800 | 3.46 | 2.27
Live | 205549203 |  |  |  | 34000 | 22000 | 17800 | 3.15 | 2.72 | 34800 | 3.46 | 2.27
Live | 203095860 |  |  |  | 34000 | 22000 | 17800 | 3.15 | 2.72 | 34800 | 3.46 | 2.27
Live | 205539142 |  |  |  | 34000 | 22000 | 17800 | 3.15 | 2.72 | 34800 | 3.46 | 2.27
Live | 205549204 |  |  |  | 34000 | 22000 | 17800 | 3.15 | 2.72 | 34800 | 3.46 | 2.27
Live | 203111741 |  |  |  | 34000 | 22000 | 17800 | 3.15 | 2.72 | 34800 | 3.46 | 2.27
Live | 203095878 |  |  |  | 34000 | 22000 | 17800 | 3.15 | 2.72 | 34800 | 3.46 | 2.27
Live | 205539136 |  |  |  | 34000 | 22000 | 17800 | 3.15 | 2.72 | 34800 | 3.46 | 2.27
Live | 205549192 |  |  |  | 34200 | 22200 | 18000 | 3.15 | 2.7 | 35000 | 3.44 | 2.26
Live | 203095880 |  |  |  | 34000 | 22000 | 17800 | 3.15 | 2.72 | 34800 | 3.46 | 2.27
Live | 205549184 |  |  |  | 34000 | 22000 | 17800 | 3.15 | 2.72 | 34800 | 3.46 | 2.27
Live | 205549189 |  |  |  | 34200 | 22200 | 18000 | 3.15 | 2.7 | 35000 | 3.44 | 2.26
Live | 205549183 |  |  |  | 34000 | 22000 | 17800 | 3.15 | 2.72 | 34800 | 3.46 | 2.27
Live | 205539137 |  |  |  | 34200 | 22200 | 18000 | 3.15 | 2.7 | 35000 | 3.44 | 2.26
Live | 205549185 |  |  |  | 34200 | 22200 | 18000 | 3.15 | 2.7 | 35000 | 3.44 | 2.26
Live | 205549186 |  |  |  | 34200 | 22200 | 18000 | 3.15 | 2.7 | 35000 | 3.44 | 2.26
Live | 205549187 |  |  |  | 34200 | 22200 | 18000 | 3.15 | 2.7 | 35000 | 3.44 | 2.26
Live | 205549188 |  |  |  | 34200 | 22200 | 18000 | 3.15 | 2.7 | 35000 | 3.44 | 2.26
Live | 205539139 |  |  |  | 34200 | 22200 | 18000 | 3.15 | 2.7 | 35000 | 3.44 | 2.26
Live | 205549190 |  |  |  | 34200 | 22200 | 18000 | 3.15 | 2.7 | 35000 | 3.44 | 2.26
Live | 205549191 |  |  |  | 34200 | 22200 | 18000 | 3.15 | 2.7 | 35000 | 3.44 | 2.26
Live | 203095927 |  |  |  | 34200 | 22200 | 18000 | 3.15 | 2.7 | 35000 | 3.44 | 2.26
Live | 203111755 |  |  |  | 34200 | 22200 | 18000 | 3.15 | 2.7 | 35000 | 3.44 | 2.26
Live | 205549193 |  |  |  | 34200 | 22200 | 18000 | 3.15 | 2.7 | 35000 | 3.44 | 2.26
Live | 205539140 |  |  |  | 34200 | 22200 | 18000 | 3.15 | 2.7 | 35000 | 3.44 | 2.26
Live | 205549194 |  |  |  | 34200 | 22200 | 18000 | 3.15 | 2.7 | 35000 | 3.44 | 2.26
Live | 203095929 |  |  |  | 34200 | 22200 | 18000 | 3.15 | 2.7 | 35000 | 3.44 | 2.26
Live | 203095933 |  |  |  | 34200 | 22200 | 18000 | 3.15 | 2.7 | 35000 | 3.44 | 2.26
Live | 203095931 |  |  |  | 34200 | 22200 | 18000 | 3.15 | 2.7 | 35000 | 3.44 | 2.26
Live | 205549196 |  |  |  | 34200 | 22200 | 18000 | 3.15 | 2.7 | 35000 | 3.44 | 2.26
Live | 205549195 |  |  |  | 34200 | 22200 | 18000 | 3.15 | 2.7 | 35000 | 3.44 | 2.26
Live | 205539144 |  |  |  | 34200 | 22200 | 18000 | 3.15 | 2.7 | 35000 | 3.44 | 2.26
Live | 205549197 |  |  |  | 34200 | 22200 | 18000 | 3.15 | 2.7 | 35000 | 3.44 | 2.26
Live | 203095949 |  |  |  | 34200 | 22200 | 18000 | 3.15 | 2.7 | 35000 | 3.44 | 2.26
Live | 205549200 |  |  |  | 34200 | 22200 | 18000 | 3.15 | 2.7 | 35000 | 3.44 | 2.26
Live | 205549198 |  |  |  | 34200 | 22200 | 18000 | 3.15 | 2.7 | 35000 | 3.44 | 2.26
Live | 203111761 |  |  |  | 34200 | 22200 | 18000 | 3.15 | 2.7 | 35000 | 3.44 | 2.26
Live | 203095947 |  |  |  | 34200 | 22200 | 18000 | 3.15 | 2.7 | 35000 | 3.44 | 2.26
Live | 203095951 |  |  |  | 34200 | 22200 | 18000 | 3.15 | 2.7 | 35000 | 3.44 | 2.26
Live | 203095953 |  |  |  | 34200 | 22200 | 18000 | 3.15 | 2.7 | 35000 | 3.44 | 2.26
Live | 205539146 |  |  |  | 34200 | 22200 | 18000 | 3.15 | 2.7 | 35000 | 3.44 | 2.26
Live | 205549201 |  |  |  | 34200 | 22200 | 18000 | 3.15 | 2.7 | 35000 | 3.44 | 2.26
Live | 205549199 |  |  |  | 34200 | 22200 | 18000 | 3.15 | 2.7 | 35000 | 3.44 | 2.26
Live | 205549202 |  |  |  | 34200 | 22200 | 18000 | 3.15 | 2.7 | 35000 | 3.44 | 2.26
Live | 203111757 |  |  |  | 34200 | 22200 | 18000 | 3.15 | 2.7 | 35000 | 3.44 | 2.26
Live | 203095935 |  |  |  | 34200 | 22200 | 18000 | 3.15 | 2.7 | 35000 | 3.44 | 2.26
Live | 203095937 |  |  |  | 34200 | 22200 | 18000 | 3.15 | 2.7 | 35000 | 3.44 | 2.26
Live | 205539147 |  |  |  | 34200 | 22200 | 18000 | 3.15 | 2.7 | 35000 | 3.44 | 2.26
Live | 203095939 |  |  |  | 34200 | 22200 | 18000 | 3.15 | 2.7 | 35000 | 3.44 | 2.26
Live | 203095941 |  |  |  | 34200 | 22200 | 18000 | 3.15 | 2.7 | 35000 | 3.44 | 2.26
Live | 205549206 |  |  |  | 34200 | 22200 | 18000 | 3.15 | 2.7 | 35000 | 3.44 | 2.26
Live | 205549207 |  |  |  | 34200 | 22200 | 18000 | 3.15 | 2.7 | 35000 | 3.44 | 2.26
Live | 205549205 |  |  |  | 34200 | 22200 | 18000 | 3.15 | 2.7 | 35000 | 3.44 | 2.26
Live | 205549208 |  |  |  | 34200 | 22200 | 18000 | 3.15 | 2.7 | 35000 | 3.44 | 2.26
Live | 203111763 |  |  |  | 34200 | 22200 | 18000 | 3.15 | 2.7 | 35000 | 3.44 | 2.26
Live | 203095955 |  |  |  | 34200 | 22200 | 18000 | 3.15 | 2.7 | 35000 | 3.44 | 2.26
Live | 203095957 |  |  |  | 34200 | 22200 | 18000 | 3.15 | 2.7 | 35000 | 3.44 | 2.26
Live | 203095959 |  |  |  | 34200 | 22200 | 18000 | 3.15 | 2.7 | 35000 | 3.44 | 2.26
Live | 203095961 |  |  |  | 34200 | 22200 | 18000 | 3.15 | 2.7 | 35000 | 3.44 | 2.26
Live | 205549225 |  |  |  | 34200 | 22200 | 18000 | 3.15 | 2.7 | 35000 | 3.44 | 2.26
Live | 205539149 |  |  |  | 34200 | 22200 | 18000 | 3.15 | 2.7 | 35000 | 3.44 | 2.26
Live | 205549226 |  |  |  | 34200 | 22200 | 18000 | 3.15 | 2.7 | 35000 | 3.44 | 2.26
Live | 205549227 |  |  |  | 34200 | 22200 | 18000 | 3.15 | 2.7 | 35000 | 3.44 | 2.26
Live | 203095945 |  |  |  | 34200 | 22200 | 18000 | 3.15 | 2.7 | 35000 | 3.44 | 2.26
Live | 205549228 |  |  |  | 34200 | 22200 | 18000 | 3.15 | 2.7 | 35000 | 3.44 | 2.26
Live | 203111759 |  |  |  | 34200 | 22200 | 18000 | 3.15 | 2.7 | 35000 | 3.44 | 2.26
Live | 203095943 |  |  |  | 34200 | 22200 | 18000 | 3.15 | 2.7 | 35000 | 3.44 | 2.26
Live | 205539151 |  |  |  | 34200 | 22200 | 18000 | 3.15 | 2.7 | 35000 | 3.44 | 2.26
Live | 205549229 |  |  |  | 34200 | 22200 | 18000 | 3.15 | 2.7 | 35000 | 3.44 | 2.26
Live | 205549214 |  |  |  | 34000 | 22200 | 18000 | 3.15 | 2.68 | 35400 | 3.38 | 2.18
Live | 205549230 |  |  |  | 34200 | 22200 | 18000 | 3.15 | 2.7 | 35000 | 3.44 | 2.26
Live | 203111765 |  |  |  | 34200 | 22200 | 18000 | 3.15 | 2.7 | 35000 | 3.44 | 2.26
Live | 203095963 |  |  |  | 34200 | 22200 | 18000 | 3.15 | 2.7 | 35000 | 3.44 | 2.26
Live | 205539152 |  |  |  | 34200 | 22200 | 18000 | 3.15 | 2.7 | 35000 | 3.44 | 2.26
Live | 203095965 |  |  |  | 34200 | 22200 | 18000 | 3.15 | 2.7 | 35000 | 3.44 | 2.26
Live | 205549209 |  |  |  | 34200 | 22200 | 18000 | 3.15 | 2.7 | 35000 | 3.44 | 2.26
Live | 205549210 |  |  |  | 34200 | 22200 | 18000 | 3.15 | 2.7 | 35000 | 3.44 | 2.26
Live | 205539154 |  |  |  | 34000 | 22200 | 18000 | 3.15 | 2.68 | 35400 | 3.38 | 2.18
Live | 205549211 |  |  |  | 34000 | 22200 | 18000 | 3.15 | 2.68 | 35400 | 3.38 | 2.18
Live | 205549212 |  |  |  | 34000 | 22200 | 18000 | 3.15 | 2.68 | 35400 | 3.38 | 2.18
Live | 205549213 |  |  |  | 34000 | 22200 | 18000 | 3.15 | 2.68 | 35400 | 3.38 | 2.18
Live | 205539155 |  |  |  | 34000 | 22200 | 18000 | 3.15 | 2.68 | 35400 | 3.38 | 2.18
Live | 205549215 |  |  |  | 34000 | 22200 | 18000 | 3.15 | 2.68 | 35400 | 3.38 | 2.18
Live | 205549221 |  |  |  | 34000 | 22200 | 18000 | 3.15 | 2.68 | 35400 | 3.38 | 2.18
Live | 205549217 |  |  |  | 34000 | 22200 | 18000 | 3.15 | 2.68 | 35400 | 3.38 | 2.18
Live | 205549216 |  |  |  | 34000 | 22200 | 18000 | 3.15 | 2.68 | 35400 | 3.38 | 2.18
Live | 205549218 |  |  |  | 34000 | 22200 | 18000 | 3.15 | 2.68 | 35400 | 3.38 | 2.18
Live | 205539157 |  |  |  | 34000 | 22200 | 18000 | 3.15 | 2.68 | 35400 | 3.38 | 2.18
Live | 205549219 |  |  |  | 34000 | 22200 | 18000 | 3.15 | 2.68 | 35400 | 3.38 | 2.18
Live | 205549223 |  |  |  | 34000 | 22200 | 18000 | 3.15 | 2.68 | 35400 | 3.38 | 2.18
Live | 205549220 |  |  |  | 34000 | 22200 | 18000 | 3.15 | 2.68 | 35400 | 3.38 | 2.18
Live | 205549222 |  |  |  | 34000 | 22200 | 18000 | 3.15 | 2.68 | 35400 | 3.38 | 2.18
Live | 205539158 |  |  |  | 34000 | 22200 | 18000 | 3.15 | 2.68 | 35400 | 3.38 | 2.18
Live | 203111780 |  |  |  | 34000 | 22200 | 18000 | 3.15 | 2.68 | 35400 | 3.38 | 2.18
Live | 205549224 |  |  |  | 34000 | 22200 | 18000 | 3.15 | 2.68 | 35400 | 3.38 | 2.18
Live | 203096011 |  |  |  | 34000 | 22200 | 18000 | 3.15 | 2.68 | 35400 | 3.38 | 2.18
Live | 203096014 |  |  |  | 34000 | 22200 | 18000 | 3.15 | 2.68 | 35400 | 3.38 | 2.18
Live | 203096012 |  |  |  | 34000 | 22200 | 18000 | 3.15 | 2.68 | 35400 | 3.38 | 2.18
Live | 205549238 |  |  |  | 34000 | 22200 | 18000 | 3.15 | 2.68 | 35400 | 3.38 | 2.18
Live | 205539160 |  |  |  | 34000 | 22200 | 18000 | 3.15 | 2.68 | 35400 | 3.38 | 2.18
Live | 203096016 |  |  |  | 34000 | 22200 | 18000 | 3.15 | 2.68 | 35400 | 3.38 | 2.18
Live | 205549231 |  |  |  | 34000 | 22200 | 18000 | 3.15 | 2.68 | 35400 | 3.38 | 2.18
Live | 205539162 |  |  |  | 34000 | 22200 | 18000 | 3.15 | 2.68 | 35400 | 3.38 | 2.18
Live | 205549232 |  |  |  | 34000 | 22200 | 18000 | 3.15 | 2.68 | 35400 | 3.38 | 2.18
Live | 205549234 |  |  |  | 34000 | 22200 | 18000 | 3.15 | 2.68 | 35400 | 3.38 | 2.18
Live | 203096022 |  |  |  | 34000 | 22200 | 18000 | 3.15 | 2.68 | 35400 | 3.38 | 2.18
Live | 205549233 |  |  |  | 34000 | 22200 | 18000 | 3.15 | 2.68 | 35400 | 3.38 | 2.18
Live | 205549237 |  |  |  | 34000 | 22200 | 18000 | 3.15 | 2.68 | 35400 | 3.38 | 2.18
Live | 205549235 |  |  |  | 34000 | 22200 | 18000 | 3.15 | 2.68 | 35400 | 3.38 | 2.18
Live | 203111782 |  |  |  | 34000 | 22200 | 18000 | 3.15 | 2.68 | 35400 | 3.38 | 2.18
Live | 205549236 |  |  |  | 34000 | 22200 | 18000 | 3.15 | 2.68 | 35400 | 3.38 | 2.18
Live | 203096018 |  |  |  | 34000 | 22200 | 18000 | 3.15 | 2.68 | 35400 | 3.38 | 2.18
Live | 203096020 |  |  |  | 34000 | 22200 | 18000 | 3.15 | 2.68 | 35400 | 3.38 | 2.18
Live | 205539164 |  |  |  | 34000 | 22200 | 18000 | 3.15 | 2.68 | 35400 | 3.38 | 2.18
Live | 203096024 |  |  |  | 34000 | 22200 | 18000 | 3.15 | 2.68 | 35400 | 3.38 | 2.18
Live | 205549255 |  |  |  | 34000 | 22200 | 18000 | 3.15 | 2.68 | 35400 | 3.38 | 2.18
Live | 205549256 |  |  |  | 34000 | 22200 | 18000 | 3.15 | 2.68 | 35400 | 3.38 | 2.18
Live | 205549258 |  |  |  | 34000 | 22200 | 18000 | 3.15 | 2.68 | 35400 | 3.38 | 2.18
Live | 205549257 |  |  |  | 34000 | 22200 | 18000 | 3.15 | 2.68 | 35400 | 3.38 | 2.18
Live | 205539165 |  |  |  | 34000 | 22200 | 18000 | 3.15 | 2.68 | 35400 | 3.38 | 2.18
Live | 205549260 |  |  |  | 34000 | 22200 | 18000 | 3.15 | 2.68 | 35400 | 3.38 | 2.18
Live | 205549259 |  |  |  | 34000 | 22200 | 18000 | 3.15 | 2.68 | 35400 | 3.38 | 2.18
Live | 203096026 |  |  |  | 34000 | 22200 | 18000 | 3.15 | 2.68 | 35400 | 3.38 | 2.18
Live | 203111783 |  |  |  | 34000 | 22200 | 18000 | 3.15 | 2.68 | 35400 | 3.38 | 2.18
Live | 203096028 |  |  |  | 34000 | 22200 | 18000 | 3.15 | 2.68 | 35400 | 3.38 | 2.18
Live | 205549240 |  |  |  | 34000 | 22200 | 18000 | 3.15 | 2.68 | 35400 | 3.38 | 2.18
Live | 205539167 |  |  |  | 34000 | 22200 | 18000 | 3.15 | 2.68 | 35400 | 3.38 | 2.18
Live | 205549239 |  |  |  | 34000 | 22200 | 18000 | 3.15 | 2.68 | 35400 | 3.38 | 2.18
Live | 205539169 |  |  |  | 33800 | 22400 | 18200 | 3.08 | 2.66 | 35200 | 3.36 | 2.2
Live | 205549241 |  |  |  | 33800 | 22400 | 18200 | 3.08 | 2.66 | 35200 | 3.36 | 2.2
Live | 205549242 |  |  |  | 33800 | 22400 | 18200 | 3.08 | 2.66 | 35200 | 3.36 | 2.2
Live | 205549244 |  |  |  | 33800 | 22400 | 18200 | 3.08 | 2.66 | 35200 | 3.36 | 2.2
Live | 205549243 |  |  |  | 33800 | 22400 | 18200 | 3.08 | 2.66 | 35200 | 3.36 | 2.2
Live | 205539173 |  |  |  | 33800 | 22400 | 18200 | 3.08 | 2.66 | 35200 | 3.36 | 2.2
Live | 205549250 |  |  |  | 33800 | 22400 | 18200 | 3.08 | 2.66 | 35200 | 3.36 | 2.2
Live | 205549249 |  |  |  | 33800 | 22400 | 18200 | 3.08 | 2.66 | 35200 | 3.36 | 2.2
Live | 205549251 |  |  |  | 33800 | 22400 | 18200 | 3.08 | 2.66 | 35200 | 3.36 | 2.2
Live | 205549252 |  |  |  | 33800 | 22400 | 18200 | 3.08 | 2.66 | 35200 | 3.36 | 2.2
Live | 203111839 |  |  |  | 33800 | 22400 | 18200 | 3.08 | 2.66 | 35200 | 3.36 | 2.2
Live | 205549254 |  |  |  | 33800 | 22400 | 18200 | 3.08 | 2.66 | 35200 | 3.36 | 2.2
Live | 205539174 |  |  |  | 33800 | 22400 | 18200 | 3.08 | 2.66 | 35200 | 3.36 | 2.2
Live | 203096215 |  |  |  | 33800 | 22400 | 18200 | 3.08 | 2.66 | 35200 | 3.36 | 2.2
Live | 203096213 |  |  |  | 33800 | 22400 | 18200 | 3.08 | 2.66 | 35200 | 3.36 | 2.2
Live | 203096217 |  |  |  | 33800 | 22400 | 18200 | 3.08 | 2.66 | 35200 | 3.36 | 2.2
Live | 205549261 |  |  |  | 33800 | 22400 | 18200 | 3.08 | 2.66 | 35200 | 3.36 | 2.2
Live | 205539177 |  |  |  | 33800 | 22400 | 18200 | 3.08 | 2.66 | 35200 | 3.36 | 2.2
Live | 203096219 |  |  |  | 33800 | 22400 | 18200 | 3.08 | 2.66 | 35200 | 3.36 | 2.2
Live | 205549262 |  |  |  | 33800 | 22400 | 18200 | 3.08 | 2.66 | 35200 | 3.36 | 2.2
Live | 205549263 |  |  |  | 33800 | 22400 | 18200 | 3.08 | 2.66 | 35200 | 3.36 | 2.2
Live | 203111847 |  |  |  | 33800 | 22400 | 18200 | 3.08 | 2.66 | 35200 | 3.36 | 2.2
Live | 205549264 |  |  |  | 33800 | 22400 | 18200 | 3.08 | 2.66 | 35200 | 3.36 | 2.2
Live | 203096241 |  |  |  | 33800 | 22400 | 18200 | 3.08 | 2.66 | 35200 | 3.36 | 2.2
Live | 203096243 |  |  |  | 33800 | 22400 | 18200 | 3.08 | 2.66 | 35200 | 3.36 | 2.2
Live | 203096229 |  |  |  | 33800 | 22400 | 18200 | 3.08 | 2.66 | 35200 | 3.36 | 2.2
Live | 203096245 |  |  |  | 33800 | 22400 | 18200 | 3.08 | 2.66 | 35200 | 3.36 | 2.2
Live | 205539179 |  |  |  | 33800 | 22400 | 18200 | 3.08 | 2.66 | 35200 | 3.36 | 2.2
Live | 203096247 |  |  |  | 33800 | 22400 | 18200 | 3.08 | 2.66 | 35200 | 3.36 | 2.2
Live | 205549265 |  |  |  | 33800 | 22400 | 18200 | 3.08 | 2.66 | 35200 | 3.36 | 2.2
Live | 205549266 |  |  |  | 33800 | 22400 | 18200 | 3.08 | 2.66 | 35200 | 3.36 | 2.2
Live | 205549277 |  |  |  | 33800 | 22400 | 18200 | 3.08 | 2.66 | 35200 | 3.36 | 2.2
Live | 205549267 |  |  |  | 33800 | 22400 | 18200 | 3.08 | 2.66 | 35200 | 3.36 | 2.2
Live | 205549278 |  |  |  | 33800 | 22400 | 18200 | 3.08 | 2.66 | 35200 | 3.36 | 2.2
Live | 205549268 |  |  |  | 33800 | 22400 | 18200 | 3.08 | 2.66 | 35200 | 3.36 | 2.2
Live | 203111843 |  |  |  | 33800 | 22400 | 18200 | 3.08 | 2.66 | 35200 | 3.36 | 2.2
Live | 203096231 |  |  |  | 33800 | 22400 | 18200 | 3.08 | 2.66 | 35200 | 3.36 | 2.2
Live | 205539187 |  |  |  | 33800 | 22400 | 18200 | 3.08 | 2.66 | 35200 | 3.36 | 2.2
Live | 203096233 |  |  |  | 33800 | 22400 | 18200 | 3.08 | 2.66 | 35200 | 3.36 | 2.2
Live | 203096235 |  |  |  | 33800 | 22400 | 18200 | 3.08 | 2.66 | 35200 | 3.36 | 2.2
Live | 203096258 |  |  |  | 33800 | 22400 | 18200 | 3.08 | 2.66 | 35200 | 3.36 | 2.2
Live | 205549280 |  |  |  | 33800 | 22400 | 18200 | 3.08 | 2.66 | 35200 | 3.36 | 2.2
Live | 205549279 |  |  |  | 33800 | 22400 | 18200 | 3.08 | 2.66 | 35200 | 3.36 | 2.2
Live | 203111852 |  |  |  | 33800 | 22400 | 18200 | 3.08 | 2.66 | 35200 | 3.36 | 2.2
Live | 203096262 |  |  |  | 33800 | 22400 | 18200 | 3.08 | 2.66 | 35200 | 3.36 | 2.2
Live | 203096256 |  |  |  | 33800 | 22400 | 18200 | 3.08 | 2.66 | 35200 | 3.36 | 2.2
Live | 205539189 |  |  |  | 33800 | 22400 | 18200 | 3.08 | 2.66 | 35200 | 3.36 | 2.2
Live | 203096260 |  |  |  | 33800 | 22400 | 18200 | 3.08 | 2.66 | 35200 | 3.36 | 2.2
Live | 205549301 |  |  |  | 33800 | 22400 | 18200 | 3.08 | 2.66 | 35200 | 3.36 | 2.2
Live | 205549302 |  |  |  | 33800 | 22400 | 18200 | 3.08 | 2.66 | 35200 | 3.36 | 2.2
Live | 205549304 |  |  |  | 33800 | 22400 | 18200 | 3.08 | 2.66 | 35200 | 3.36 | 2.2
Live | 205549303 |  |  |  | 33800 | 22400 | 18200 | 3.08 | 2.66 | 35200 | 3.36 | 2.2
Live | 203096239 |  |  |  | 33800 | 22400 | 18200 | 3.08 | 2.66 | 35200 | 3.36 | 2.2
Live | 203111845 |  |  |  | 33800 | 22400 | 18200 | 3.08 | 2.66 | 35200 | 3.36 | 2.2
Live | 205539202 |  |  |  | 33800 | 22400 | 18200 | 3.08 | 2.66 | 35200 | 3.36 | 2.2
Live | 205549306 |  |  |  | 33800 | 22400 | 18200 | 3.08 | 2.66 | 35200 | 3.36 | 2.2
Live | 205539192 |  |  |  | 33600 | 22400 | 18200 | 3.08 | 2.64 | 35400 | 3.3 | 2.13
Live | 205539191 |  |  |  | 33800 | 22400 | 18200 | 3.08 | 2.66 | 35200 | 3.36 | 2.2
Live | 203111853 |  |  |  | 33800 | 22400 | 18200 | 3.08 | 2.66 | 35200 | 3.36 | 2.2
Live | 203096266 |  |  |  | 33800 | 22400 | 18200 | 3.08 | 2.66 | 35200 | 3.36 | 2.2
Live | 205549282 |  |  |  | 33800 | 22400 | 18200 | 3.08 | 2.66 | 35200 | 3.36 | 2.2
Live | 205549283 |  |  |  | 33600 | 22400 | 18200 | 3.08 | 2.64 | 35400 | 3.3 | 2.13
Live | 205549285 |  |  |  | 33600 | 22400 | 18200 | 3.08 | 2.64 | 35400 | 3.3 | 2.13
Live | 205549284 |  |  |  | 33600 | 22400 | 18200 | 3.08 | 2.64 | 35400 | 3.3 | 2.13
Live | 205549286 |  |  |  | 33600 | 22400 | 18200 | 3.08 | 2.64 | 35400 | 3.3 | 2.13
Live | 205549292 |  |  |  | 33600 | 22400 | 18200 | 3.08 | 2.64 | 35400 | 3.3 | 2.13
Live | 205539197 |  |  |  | 33600 | 22400 | 18200 | 3.08 | 2.64 | 35400 | 3.3 | 2.13
Live | 205549291 |  |  |  | 33600 | 22400 | 18200 | 3.08 | 2.64 | 35400 | 3.3 | 2.13
Live | 205549294 |  |  |  | 33600 | 22400 | 18200 | 3.08 | 2.64 | 35400 | 3.3 | 2.13
Live | 205549293 |  |  |  | 33600 | 22400 | 18200 | 3.08 | 2.64 | 35400 | 3.3 | 2.13
Live | 205539199 |  |  |  | 33600 | 22400 | 18200 | 3.08 | 2.64 | 35400 | 3.3 | 2.13
Live | 205539200 |  |  |  | 33600 | 22400 | 18200 | 3.08 | 2.64 | 35400 | 3.3 | 2.13
Live | 205549296 |  |  |  | 33600 | 22400 | 18200 | 3.08 | 2.64 | 35400 | 3.3 | 2.13
Live | 205549308 |  |  |  | 33600 | 22400 | 18200 | 3.08 | 2.64 | 35400 | 3.3 | 2.13
Live | 203111889 |  |  |  | 33600 | 22400 | 18200 | 3.08 | 2.64 | 35400 | 3.3 | 2.13
Live | 205549298 |  |  |  | 33600 | 22400 | 18200 | 3.08 | 2.64 | 35400 | 3.3 | 2.13
Live | 205549297 |  |  |  | 33600 | 22400 | 18200 | 3.08 | 2.64 | 35400 | 3.3 | 2.13
Live | 205549299 |  |  |  | 33600 | 22400 | 18200 | 3.08 | 2.64 | 35400 | 3.3 | 2.13
Live | 205549300 |  |  |  | 33600 | 22400 | 18200 | 3.08 | 2.64 | 35400 | 3.3 | 2.13
Live | 203096381 |  |  |  | 33600 | 22400 | 18200 | 3.08 | 2.64 | 35400 | 3.3 | 2.13
Live | 203096387 |  |  |  | 33600 | 22400 | 18200 | 3.08 | 2.64 | 35400 | 3.3 | 2.13
Live | 205539204 |  |  |  | 33600 | 22400 | 18200 | 3.08 | 2.64 | 35400 | 3.3 | 2.13
Live | 203096383 |  |  |  | 33600 | 22400 | 18200 | 3.08 | 2.64 | 35400 | 3.3 | 2.13
Live | 203096385 |  |  |  | 33600 | 22400 | 18200 | 3.08 | 2.64 | 35400 | 3.3 | 2.13
Live | 205549307 |  |  |  | 33600 | 22400 | 18200 | 3.08 | 2.64 | 35400 | 3.3 | 2.13
Live | 205539208 |  |  |  | 33600 | 22400 | 18200 | 3.08 | 2.64 | 35400 | 3.3 | 2.13
Live | 205549309 |  |  |  | 33600 | 22400 | 18200 | 3.08 | 2.64 | 35400 | 3.3 | 2.13
Live | 205549310 |  |  |  | 33600 | 22400 | 18200 | 3.08 | 2.64 | 35400 | 3.3 | 2.13
Live | 205549324 |  |  |  | 33600 | 22400 | 18200 | 3.08 | 2.64 | 35400 | 3.3 | 2.13
Live | 205549319 |  |  |  | 33600 | 22400 | 18200 | 3.08 | 2.64 | 35400 | 3.3 | 2.13
Live | 205549321 |  |  |  | 33600 | 22400 | 18200 | 3.08 | 2.64 | 35400 | 3.3 | 2.13
Live | 205549320 |  |  |  | 33600 | 22400 | 18200 | 3.08 | 2.64 | 35400 | 3.3 | 2.13
Live | 205549322 |  |  |  | 33600 | 22400 | 18200 | 3.08 | 2.64 | 35400 | 3.3 | 2.13
Live | 203111892 |  |  |  | 33600 | 22400 | 18200 | 3.08 | 2.64 | 35400 | 3.3 | 2.13
Live | 203096396 |  |  |  | 33600 | 22400 | 18200 | 3.08 | 2.64 | 35400 | 3.3 | 2.13
Live | 203096399 |  |  |  | 33600 | 22400 | 18200 | 3.08 | 2.64 | 35400 | 3.3 | 2.13
Live | 203096400 |  |  |  | 33600 | 22400 | 18200 | 3.08 | 2.64 | 35400 | 3.3 | 2.13
Live | 205549328 |  |  |  | 33600 | 22400 | 18200 | 3.08 | 2.64 | 35400 | 3.3 | 2.13
Live | 203096402 |  |  |  | 33600 | 22400 | 18200 | 3.08 | 2.64 | 35400 | 3.3 | 2.13
Live | 205539210 |  |  |  | 33600 | 22400 | 18200 | 3.08 | 2.64 | 35400 | 3.3 | 2.13
Live | 205549323 |  |  |  | 33600 | 22400 | 18200 | 3.08 | 2.64 | 35400 | 3.3 | 2.13
Live | 205549325 |  |  |  | 33600 | 22400 | 18200 | 3.08 | 2.64 | 35400 | 3.3 | 2.13
Live | 205549326 |  |  |  | 33600 | 22400 | 18200 | 3.08 | 2.64 | 35400 | 3.3 | 2.13
Live | 203096406 |  |  |  | 33600 | 22400 | 18200 | 3.08 | 2.64 | 35400 | 3.3 | 2.13
Live | 205539212 |  |  |  | 33600 | 22400 | 18200 | 3.08 | 2.64 | 35400 | 3.3 | 2.13
Live | 203111894 |  |  |  | 33600 | 22400 | 18200 | 3.08 | 2.64 | 35400 | 3.3 | 2.13
Live | 205549330 |  |  |  | 33600 | 22400 | 18200 | 3.08 | 2.64 | 35400 | 3.3 | 2.13
Live | 205539214 |  |  |  | 33600 | 22400 | 18200 | 3.08 | 2.64 | 35400 | 3.3 | 2.13
Live | 205539216 |  |  |  | 35000 | 21800 | 17600 | 3.37 | 2.8 | 34600 | 3.6 | 2.38
Live | 205549331 |  |  |  | 35000 | 21800 | 17600 | 3.37 | 2.8 | 34600 | 3.6 | 2.38
Live | 205549334 |  |  |  | 35000 | 21800 | 17600 | 3.37 | 2.8 | 34600 | 3.6 | 2.38
Live | 205549332 |  |  |  | 35000 | 21800 | 17600 | 3.37 | 2.8 | 34600 | 3.6 | 2.38
Live | 205549333 |  |  |  | 35000 | 21800 | 17600 | 3.37 | 2.8 | 34600 | 3.6 | 2.38
Live | 205539217 |  |  |  | 35000 | 21800 | 17600 | 3.37 | 2.8 | 34600 | 3.6 | 2.38
Live | 205549337 |  |  |  | 35000 | 21800 | 17600 | 3.37 | 2.8 | 34600 | 3.6 | 2.38
Live | 205549338 |  |  |  | 35000 | 21800 | 17600 | 3.37 | 2.8 | 34600 | 3.6 | 2.38
Live | 205549335 |  |  |  | 35000 | 21800 | 17600 | 3.37 | 2.8 | 34600 | 3.6 | 2.38
Live | 205549340 |  |  |  | 34400 | 22200 | 18000 | 3.22 | 2.72 | 34800 | 3.52 | 2.34
Live | 205549336 |  |  |  | 35000 | 21800 | 17600 | 3.37 | 2.8 | 34600 | 3.6 | 2.38
Live | 203111974 |  |  |  | 35000 | 21800 | 17600 | 3.37 | 2.8 | 34600 | 3.6 | 2.38
Live | 203096680 |  |  |  | 35000 | 21800 | 17600 | 3.37 | 2.8 | 34600 | 3.6 | 2.38
Live | 203096682 |  |  |  | 35000 | 21800 | 17600 | 3.37 | 2.8 | 34600 | 3.6 | 2.38
Live | 205539219 |  |  |  | 34400 | 22200 | 18000 | 3.22 | 2.72 | 34800 | 3.52 | 2.34
Live | 203096686 |  |  |  | 35000 | 21800 | 17600 | 3.37 | 2.8 | 34600 | 3.6 | 2.38
Live | 203096684 |  |  |  | 35000 | 21800 | 17600 | 3.37 | 2.8 | 34600 | 3.6 | 2.38
Live | 205549339 |  |  |  | 34400 | 22200 | 18000 | 3.22 | 2.72 | 34800 | 3.52 | 2.34
Live | 205549344 |  |  |  | 34000 | 22200 | 18000 | 3.15 | 2.7 | 35000 | 3.47 | 2.27
Live | 205549343 |  |  |  | 34000 | 22200 | 18000 | 3.15 | 2.7 | 35000 | 3.47 | 2.27
Live | 205549341 |  |  |  | 34400 | 22200 | 18000 | 3.22 | 2.72 | 34800 | 3.52 | 2.34
Live | 205549342 |  |  |  | 34400 | 22200 | 18000 | 3.22 | 2.72 | 34800 | 3.52 | 2.34
Live | 205539221 |  |  |  | 34000 | 22200 | 18000 | 3.15 | 2.7 | 35000 | 3.47 | 2.27
Live | 205549345 |  |  |  | 34000 | 22200 | 18000 | 3.15 | 2.7 | 35000 | 3.47 | 2.27
Live | 205549346 |  |  |  | 34000 | 22200 | 18000 | 3.15 | 2.7 | 35000 | 3.47 | 2.27
Live | 203096733 |  |  |  | 34000 | 22200 | 18000 | 3.15 | 2.7 | 35000 | 3.47 | 2.27
Live | 203111986 |  |  |  | 34000 | 22200 | 18000 | 3.15 | 2.7 | 35000 | 3.47 | 2.27
Live | 203096731 |  |  |  | 34000 | 22200 | 18000 | 3.15 | 2.7 | 35000 | 3.47 | 2.27
Live | 203096729 |  |  |  | 34000 | 22200 | 18000 | 3.15 | 2.7 | 35000 | 3.47 | 2.27
Live | 203096735 |  |  |  | 34000 | 22200 | 18000 | 3.15 | 2.7 | 35000 | 3.47 | 2.27
Live | 205539223 |  |  |  | 34000 | 22200 | 18000 | 3.15 | 2.7 | 35000 | 3.47 | 2.27
Live | 205549359 |  |  |  | 34000 | 22200 | 18000 | 3.15 | 2.7 | 35000 | 3.47 | 2.27
Live | 205549361 |  |  |  | 34000 | 22200 | 18000 | 3.15 | 2.7 | 35000 | 3.47 | 2.27
Live | 205549360 |  |  |  | 34000 | 22200 | 18000 | 3.15 | 2.7 | 35000 | 3.47 | 2.27
Live | 205549362 |  |  |  | 34000 | 22200 | 18000 | 3.15 | 2.7 | 35000 | 3.47 | 2.27
Live | 203111988 |  |  |  | 34000 | 22200 | 18000 | 3.15 | 2.7 | 35000 | 3.47 | 2.27
Live | 203096737 |  |  |  | 34000 | 22200 | 18000 | 3.15 | 2.7 | 35000 | 3.47 | 2.27
Live | 205549347 |  |  |  | 34000 | 22000 | 17800 | 3.22 | 2.72 | 34600 | 3.46 | 2.29
Live | 203096740 |  |  |  | 34000 | 22200 | 18000 | 3.15 | 2.7 | 35000 | 3.47 | 2.27
Live | 203096738 |  |  |  | 34000 | 22200 | 18000 | 3.15 | 2.7 | 35000 | 3.47 | 2.27
Live | 203096742 |  |  |  | 34000 | 22200 | 18000 | 3.15 | 2.7 | 35000 | 3.47 | 2.27
Live | 205539224 |  |  |  | 34000 | 22000 | 17800 | 3.22 | 2.72 | 34600 | 3.46 | 2.29
Live | 203097006 |  |  |  | 35400 | 22800 | 18500 | 3.01 | 2.68 | 35000 | 3.62 | 2.33
Live | 205549348 |  |  |  | 34000 | 22000 | 17800 | 3.22 | 2.72 | 34600 | 3.46 | 2.29
Live | 205549349 |  |  |  | 34000 | 22000 | 17800 | 3.22 | 2.72 | 34600 | 3.46 | 2.29
Live | 205549350 |  |  |  | 34000 | 22000 | 17800 | 3.22 | 2.72 | 34600 | 3.46 | 2.29
Live | 205549355 |  |  |  | 35400 | 22800 | 18500 | 3.01 | 2.68 | 35000 | 3.62 | 2.33
Live | 205539227 |  |  |  | 35400 | 22800 | 18500 | 3.01 | 2.68 | 35000 | 3.62 | 2.33
Live | 205549356 |  |  |  | 35400 | 22800 | 18500 | 3.01 | 2.68 | 35000 | 3.62 | 2.33
Live | 205549358 |  |  |  | 35400 | 22800 | 18500 | 3.01 | 2.68 | 35000 | 3.62 | 2.33
Live | 203112062 |  |  |  | 35400 | 22800 | 18500 | 3.01 | 2.68 | 35000 | 3.62 | 2.33
Live | 205549357 |  |  |  | 35400 | 22800 | 18500 | 3.01 | 2.68 | 35000 | 3.62 | 2.33
Live | 203097008 |  |  |  | 35400 | 22800 | 18500 | 3.01 | 2.68 | 35000 | 3.62 | 2.33
Live | 203097009 |  |  |  | 35400 | 22800 | 18500 | 3.01 | 2.68 | 35000 | 3.62 | 2.33
Live | 205539239 |  |  |  | 35400 | 22800 | 18500 | 3.01 | 2.68 | 35000 | 3.62 | 2.33
Live | 203097011 |  |  |  | 35400 | 22800 | 18500 | 3.01 | 2.68 | 35000 | 3.62 | 2.33
Live | 205549374 |  |  |  | 35400 | 22800 | 18500 | 3.01 | 2.68 | 35000 | 3.62 | 2.33
Live | 205549371 |  |  |  | 35400 | 22800 | 18500 | 3.01 | 2.68 | 35000 | 3.62 | 2.33
Live | 205549372 |  |  |  | 35400 | 22800 | 18500 | 3.01 | 2.68 | 35000 | 3.62 | 2.33
Live | 203112066 |  |  |  | 35400 | 22800 | 18500 | 3.01 | 2.68 | 35000 | 3.62 | 2.33
Live | 205549373 |  |  |  | 35400 | 22800 | 18500 | 3.01 | 2.68 | 35000 | 3.62 | 2.33
Live | 205549383 |  |  |  | 34000 | 22800 | 18600 | 3 | 2.62 | 35400 | 3.42 | 2.28
Live | 203097023 |  |  |  | 35400 | 22800 | 18500 | 3.01 | 2.68 | 35000 | 3.62 | 2.33
Live | 203097021 |  |  |  | 35400 | 22800 | 18500 | 3.01 | 2.68 | 35000 | 3.62 | 2.33
Live | 203097028 |  |  |  | 35400 | 22800 | 18500 | 3.01 | 2.68 | 35000 | 3.62 | 2.33
Live | 203097025 |  |  |  | 35400 | 22800 | 18500 | 3.01 | 2.68 | 35000 | 3.62 | 2.33
Live | 205539232 |  |  |  | 35400 | 22800 | 18500 | 3.01 | 2.68 | 35000 | 3.62 | 2.33
Live | 205549375 |  |  |  | 35400 | 22800 | 18500 | 3.01 | 2.68 | 35000 | 3.62 | 2.33
Live | 205549377 |  |  |  | 35400 | 22800 | 18500 | 3.01 | 2.68 | 35000 | 3.62 | 2.33
Live | 205549376 |  |  |  | 35400 | 22800 | 18500 | 3.01 | 2.68 | 35000 | 3.62 | 2.33
Live | 205539235 |  |  |  | 34000 | 22800 | 18600 | 3 | 2.62 | 35400 | 3.42 | 2.28
Live | 205549378 |  |  |  | 35400 | 22800 | 18500 | 3.01 | 2.68 | 35000 | 3.62 | 2.33
Live | 205549384 |  |  |  | 34000 | 22800 | 18600 | 3 | 2.62 | 35400 | 3.42 | 2.28
Live | 205549385 |  |  |  | 34000 | 22800 | 18600 | 3 | 2.62 | 35400 | 3.42 | 2.28
Live | 205549386 |  |  |  | 34000 | 22800 | 18600 | 3 | 2.62 | 35400 | 3.42 | 2.28
Live | 205549431 |  |  |  | 34000 | 22800 | 18600 | 3 | 2.62 | 35400 | 3.42 | 2.28
Live | 205539242 |  |  |  | 34000 | 22800 | 18600 | 3 | 2.62 | 35400 | 3.42 | 2.28
Live | 205549432 |  |  |  | 34000 | 22800 | 18600 | 3 | 2.62 | 35400 | 3.42 | 2.28
Live | 205549433 |  |  |  | 34000 | 22800 | 18600 | 3 | 2.62 | 35400 | 3.42 | 2.28
Live | 205549434 |  |  |  | 34000 | 22800 | 18600 | 3 | 2.62 | 35400 | 3.42 | 2.28
Live | 203097053 |  |  |  | 34000 | 22800 | 18600 | 3 | 2.62 | 35400 | 3.42 | 2.28
Live | 203097055 |  |  |  | 34000 | 22800 | 18600 | 3 | 2.62 | 35400 | 3.42 | 2.28
Live | 203097057 |  |  |  | 34000 | 22800 | 18600 | 3 | 2.62 | 35400 | 3.42 | 2.28
Live | 203112075 |  |  |  | 34000 | 22800 | 18600 | 3 | 2.62 | 35400 | 3.42 | 2.28
Live | 203097059 |  |  |  | 34000 | 22800 | 18600 | 3 | 2.62 | 35400 | 3.42 | 2.28
Live | 205549393 |  |  |  | 34000 | 22800 | 18600 | 3 | 2.62 | 35400 | 3.42 | 2.28
Live | 205549392 |  |  |  | 34000 | 22800 | 18600 | 3 | 2.62 | 35400 | 3.42 | 2.28
Live | 205549391 |  |  |  | 34000 | 22800 | 18600 | 3 | 2.62 | 35400 | 3.42 | 2.28
Live | 205539244 |  |  |  | 34000 | 22800 | 18600 | 3 | 2.62 | 35400 | 3.42 | 2.28
Live | 205549394 |  |  |  | 34000 | 22800 | 18600 | 3 | 2.62 | 35400 | 3.42 | 2.28
Live | 205539253 |  |  |  | 33800 | 22200 | 18000 | 3.15 | 2.68 | 34800 | 3.4 | 2.24
Live | 205549414 |  |  |  | 33800 | 22200 | 18000 | 3.15 | 2.68 | 34800 | 3.4 | 2.24
Live | 205549412 |  |  |  | 33800 | 22200 | 18000 | 3.15 | 2.68 | 34800 | 3.4 | 2.24
Live | 205549415 |  |  |  | 33800 | 22200 | 18000 | 3.15 | 2.68 | 34800 | 3.4 | 2.24
Live | 205549411 |  |  |  | 33800 | 22200 | 18000 | 3.15 | 2.68 | 34800 | 3.4 | 2.24
Live | 205549413 |  |  |  | 33800 | 22200 | 18000 | 3.15 | 2.68 | 34800 | 3.4 | 2.24
Live | 205539255 |  |  |  | 33800 | 22200 | 18000 | 3.15 | 2.68 | 34800 | 3.4 | 2.24
Live | 205549462 |  |  |  | 33800 | 22200 | 18000 | 3.15 | 2.68 | 34800 | 3.4 | 2.24
Live | 205549416 |  |  |  | 33800 | 22200 | 18000 | 3.15 | 2.68 | 34800 | 3.4 | 2.24
Live | 205549418 |  |  |  | 33800 | 22200 | 18000 | 3.15 | 2.68 | 34800 | 3.4 | 2.24
Live | 205549417 |  |  |  | 33800 | 22200 | 18000 | 3.15 | 2.68 | 34800 | 3.4 | 2.24
Live | 205549459 |  |  |  | 33800 | 22200 | 18000 | 3.15 | 2.68 | 34800 | 3.4 | 2.24
Live | 205539272 |  |  |  | 33800 | 22200 | 18000 | 3.15 | 2.68 | 34800 | 3.4 | 2.24
Live | 205539271 |  |  |  | 33800 | 22200 | 18000 | 3.15 | 2.68 | 34800 | 3.4 | 2.24
Live | 205549460 |  |  |  | 33800 | 22200 | 18000 | 3.15 | 2.68 | 34800 | 3.4 | 2.24
Live | 205549461 |  |  |  | 33800 | 22200 | 18000 | 3.15 | 2.68 | 34800 | 3.4 | 2.24
Live | 205549463 |  |  |  | 33800 | 22200 | 18000 | 3.15 | 2.68 | 34800 | 3.4 | 2.24
Live | 203097141 |  |  |  | 33800 | 22200 | 18000 | 3.15 | 2.68 | 34800 | 3.4 | 2.24
Live | 203112096 |  |  |  | 33800 | 22200 | 18000 | 3.15 | 2.68 | 34800 | 3.4 | 2.24
Live | 205549466 |  |  |  | 33800 | 22200 | 18000 | 3.15 | 2.68 | 34800 | 3.4 | 2.24
Live | 205549464 |  |  |  | 33800 | 22200 | 18000 | 3.15 | 2.68 | 34800 | 3.4 | 2.24
Live | 205549465 |  |  |  | 33800 | 22200 | 18000 | 3.15 | 2.68 | 34800 | 3.4 | 2.24
Live | 205549467 |  |  |  | 33800 | 22200 | 18000 | 3.15 | 2.68 | 34800 | 3.4 | 2.24
Live | 203097143 |  |  |  | 33800 | 22200 | 18000 | 3.15 | 2.68 | 34800 | 3.4 | 2.24
Live | 203097145 |  |  |  | 33800 | 22200 | 18000 | 3.15 | 2.68 | 34800 | 3.4 | 2.24
Live | 203097147 |  |  |  | 33800 | 22200 | 18000 | 3.15 | 2.68 | 34800 | 3.4 | 2.24
Live | 205539284 |  |  |  | 33800 | 22200 | 18000 | 3.15 | 2.68 | 34800 | 3.4 | 2.24
Live | 205549468 |  |  |  | 33800 | 22200 | 18000 | 3.15 | 2.68 | 34800 | 3.4 | 2.24
Live | 205549471 |  |  |  | 33800 | 22200 | 18000 | 3.15 | 2.68 | 34800 | 3.4 | 2.24
Live | 205549470 |  |  |  | 33800 | 22200 | 18000 | 3.15 | 2.68 | 34800 | 3.4 | 2.24
Live | 205549469 |  |  |  | 33800 | 22200 | 18000 | 3.15 | 2.68 | 34800 | 3.4 | 2.24
Live | 205549472 |  |  |  | 33800 | 22200 | 18000 | 3.15 | 2.68 | 34800 | 3.4 | 2.24
Live | 205539286 |  |  |  | 33800 | 22200 | 18000 | 3.15 | 2.68 | 34800 | 3.4 | 2.24
Live | 205549473 |  |  |  | 33800 | 22200 | 18000 | 3.15 | 2.68 | 34800 | 3.4 | 2.24
Live | 203097149 |  |  |  | 33800 | 22200 | 18000 | 3.15 | 2.68 | 34800 | 3.4 | 2.24
Live | 205549496 |  |  |  | 33800 | 23200 | 19000 | 2.93 | 2.56 | 35800 | 3.32 | 2.22
Live | 203112099 |  |  |  | 33800 | 22200 | 18000 | 3.15 | 2.68 | 34800 | 3.4 | 2.24
Live | 205549474 |  |  |  | 33800 | 22200 | 18000 | 3.15 | 2.68 | 34800 | 3.4 | 2.24
Live | 203097151 |  |  |  | 33800 | 22200 | 18000 | 3.15 | 2.68 | 34800 | 3.4 | 2.24
Live | 205549494 |  |  |  | 33800 | 23200 | 19000 | 2.93 | 2.56 | 35800 | 3.32 | 2.22
Live | 203097155 |  |  |  | 33800 | 22200 | 18000 | 3.15 | 2.68 | 34800 | 3.4 | 2.24
Live | 203097153 |  |  |  | 33800 | 22200 | 18000 | 3.15 | 2.68 | 34800 | 3.4 | 2.24
Live | 203097240 |  |  |  | 33800 | 23200 | 19000 | 2.93 | 2.56 | 35800 | 3.32 | 2.22
Live | 205549495 |  |  |  | 33800 | 23200 | 19000 | 2.93 | 2.56 | 35800 | 3.32 | 2.22
Live | 205549491 |  |  |  | 33800 | 23200 | 19000 | 2.93 | 2.56 | 35800 | 3.32 | 2.22
Live | 205539281 |  |  |  | 33800 | 23200 | 19000 | 2.93 | 2.56 | 35800 | 3.32 | 2.22
Live | 205549492 |  |  |  | 33800 | 23200 | 19000 | 2.93 | 2.56 | 35800 | 3.32 | 2.22
Live | 205549493 |  |  |  | 33800 | 23200 | 19000 | 2.93 | 2.56 | 35800 | 3.32 | 2.22
Live | 205539283 |  |  |  | 33800 | 23200 | 19000 | 2.93 | 2.56 | 35800 | 3.32 | 2.22
Live | 205549497 |  |  |  | 33800 | 23200 | 19000 | 2.93 | 2.56 | 35800 | 3.32 | 2.22
Live | 205549498 |  |  |  | 33800 | 23200 | 19000 | 2.93 | 2.56 | 35800 | 3.32 | 2.22
Live | 203112121 |  |  |  | 33800 | 23200 | 19000 | 2.93 | 2.56 | 35800 | 3.32 | 2.22
Live | 203097236 |  |  |  | 33800 | 23200 | 19000 | 2.93 | 2.56 | 35800 | 3.32 | 2.22
Live | 203097238 |  |  |  | 33800 | 23200 | 19000 | 2.93 | 2.56 | 35800 | 3.32 | 2.22
Live | 203097242 |  |  |  | 33800 | 23200 | 19000 | 2.93 | 2.56 | 35800 | 3.32 | 2.22
Live | 205549564 |  |  |  | 33800 | 23200 | 19000 | 2.93 | 2.56 | 35800 | 3.32 | 2.22
Live | 205539302 |  |  |  | 33800 | 23200 | 19000 | 2.93 | 2.56 | 35800 | 3.32 | 2.22
Live | 205549563 |  |  |  | 33800 | 23200 | 19000 | 2.93 | 2.56 | 35800 | 3.32 | 2.22
Live | 205549565 |  |  |  | 33800 | 23200 | 19000 | 2.93 | 2.56 | 35800 | 3.32 | 2.22
Live | 205549566 |  |  |  | 33800 | 23200 | 19000 | 2.93 | 2.56 | 35800 | 3.32 | 2.22
Live | 203112132 |  |  |  | 33800 | 23200 | 19000 | 2.93 | 2.56 | 35800 | 3.32 | 2.22
Live | 203097290 |  |  |  | 33800 | 23200 | 19000 | 2.93 | 2.56 | 35800 | 3.32 | 2.22
Live | 203097286 |  |  |  | 33800 | 23200 | 19000 | 2.93 | 2.56 | 35800 | 3.32 | 2.22
Live | 203097284 |  |  |  | 33800 | 23200 | 19000 | 2.93 | 2.56 | 35800 | 3.32 | 2.22
Live | 203097288 |  |  |  | 33800 | 23200 | 19000 | 2.93 | 2.56 | 35800 | 3.32 | 2.22
Live | 205539318 |  |  |  | 33800 | 23200 | 19000 | 2.93 | 2.56 | 35800 | 3.32 | 2.22
Live | 205549567 |  |  |  | 33800 | 23200 | 19000 | 2.93 | 2.56 | 35800 | 3.32 | 2.22
Live | 205549568 |  |  |  | 33800 | 23200 | 19000 | 2.93 | 2.56 | 35800 | 3.32 | 2.22
Live | 205549569 |  |  |  | 33800 | 23200 | 19000 | 2.93 | 2.56 | 35800 | 3.32 | 2.22
Live | 203112123 |  |  |  | 33800 | 23200 | 19000 | 2.93 | 2.56 | 35800 | 3.32 | 2.22
Live | 205549570 |  |  |  | 33800 | 23200 | 19000 | 2.93 | 2.56 | 35800 | 3.32 | 2.22
Live | 203097248 |  |  |  | 33800 | 23200 | 19000 | 2.93 | 2.56 | 35800 | 3.32 | 2.22
Live | 203097244 |  |  |  | 33800 | 23200 | 19000 | 2.93 | 2.56 | 35800 | 3.32 | 2.22
Live | 203097246 |  |  |  | 33800 | 23200 | 19000 | 2.93 | 2.56 | 35800 | 3.32 | 2.22
Live | 203097250 |  |  |  | 33800 | 23200 | 19000 | 2.93 | 2.56 | 35800 | 3.32 | 2.22
Live | 205539320 |  |  |  | 33800 | 23200 | 19000 | 2.93 | 2.56 | 35800 | 3.32 | 2.22
Live | 205549571 |  |  |  | 33800 | 23200 | 19000 | 2.93 | 2.56 | 35800 | 3.32 | 2.22
Live | 205549572 |  |  |  | 33800 | 23200 | 19000 | 2.93 | 2.56 | 35800 | 3.32 | 2.22
Live | 203112135 |  |  |  | 33800 | 23200 | 19000 | 2.93 | 2.56 | 35800 | 3.32 | 2.22
Live | 205549574 |  |  |  | 33800 | 23200 | 19000 | 2.93 | 2.56 | 35800 | 3.32 | 2.22
Live | 205549573 |  |  |  | 33800 | 23200 | 19000 | 2.93 | 2.56 | 35800 | 3.32 | 2.22
Live | 203097292 |  |  |  | 33800 | 23200 | 19000 | 2.93 | 2.56 | 35800 | 3.32 | 2.22
Live | 203097294 |  |  |  | 33800 | 23200 | 19000 | 2.93 | 2.56 | 35800 | 3.32 | 2.22
Live | 203097296 |  |  |  | 33800 | 23200 | 19000 | 2.93 | 2.56 | 35800 | 3.32 | 2.22
Live | 203097298 |  |  |  | 33800 | 23200 | 19000 | 2.93 | 2.56 | 35800 | 3.32 | 2.22
Live | 205549532 |  |  |  | 33800 | 23200 | 19000 | 2.93 | 2.56 | 35800 | 3.32 | 2.22
Live | 205539304 |  |  |  | 33800 | 23200 | 19000 | 2.93 | 2.56 | 35800 | 3.32 | 2.22
Live | 205549531 |  |  |  | 33800 | 23200 | 19000 | 2.93 | 2.56 | 35800 | 3.32 | 2.22
Live | 205549533 |  |  |  | 33800 | 23200 | 19000 | 2.93 | 2.56 | 35800 | 3.32 | 2.22
Live | 205549534 |  |  |  | 33800 | 23200 | 19000 | 2.93 | 2.56 | 35800 | 3.32 | 2.22
Live | 205539315 |  |  |  | 34600 | 22400 | 18200 | 3.15 | 2.66 | 35200 | 3.46 | 2.29
Live | 205549557 |  |  |  | 34600 | 22400 | 18200 | 3.15 | 2.66 | 35200 | 3.46 | 2.29
Live | 205549551 |  |  |  | 34600 | 22400 | 18200 | 3.15 | 2.66 | 35200 | 3.46 | 2.29
Live | 205549552 |  |  |  | 34600 | 22400 | 18200 | 3.15 | 2.66 | 35200 | 3.46 | 2.29
Live | 205549553 |  |  |  | 34600 | 22400 | 18200 | 3.15 | 2.66 | 35200 | 3.46 | 2.29
Live | 205539313 |  |  |  | 34600 | 22400 | 18200 | 3.15 | 2.66 | 35200 | 3.46 | 2.29
Live | 205549554 |  |  |  | 34600 | 22400 | 18200 | 3.15 | 2.66 | 35200 | 3.46 | 2.29
Live | 203097384 |  |  |  | 34600 | 22400 | 18200 | 3.15 | 2.66 | 35200 | 3.46 | 2.29
Live | 205549555 |  |  |  | 34600 | 22400 | 18200 | 3.15 | 2.66 | 35200 | 3.46 | 2.29
Live | 205549556 |  |  |  | 34600 | 22400 | 18200 | 3.15 | 2.66 | 35200 | 3.46 | 2.29
Live | 205539335 |  |  |  | 34600 | 22400 | 18200 | 3.15 | 2.66 | 35200 | 3.46 | 2.29
Live | 205549603 |  |  |  | 34600 | 22400 | 18200 | 3.15 | 2.66 | 35200 | 3.46 | 2.29
Live | 205549604 |  |  |  | 34600 | 22400 | 18200 | 3.15 | 2.66 | 35200 | 3.46 | 2.29
Live | 205549558 |  |  |  | 34600 | 22400 | 18200 | 3.15 | 2.66 | 35200 | 3.46 | 2.29
Live | 205549605 |  |  |  | 34600 | 22400 | 18200 | 3.15 | 2.66 | 35200 | 3.46 | 2.29
Live | 205549606 |  |  |  | 34600 | 22400 | 18200 | 3.15 | 2.66 | 35200 | 3.46 | 2.29
Live | 203112157 |  |  |  | 34600 | 22400 | 18200 | 3.15 | 2.66 | 35200 | 3.46 | 2.29
Live | 203097382 |  |  |  | 34600 | 22400 | 18200 | 3.15 | 2.66 | 35200 | 3.46 | 2.29
Live | 203097380 |  |  |  | 34600 | 22400 | 18200 | 3.15 | 2.66 | 35200 | 3.46 | 2.29
Live | 205539348 |  |  |  | 34600 | 22400 | 18200 | 3.15 | 2.66 | 35200 | 3.46 | 2.29
Live | 205549609 |  |  |  | 34600 | 22400 | 18200 | 3.15 | 2.66 | 35200 | 3.46 | 2.29
Live | 203097386 |  |  |  | 34600 | 22400 | 18200 | 3.15 | 2.66 | 35200 | 3.46 | 2.29
Live | 205549608 |  |  |  | 34600 | 22400 | 18200 | 3.15 | 2.66 | 35200 | 3.46 | 2.29
Live | 205549607 |  |  |  | 34600 | 22400 | 18200 | 3.15 | 2.66 | 35200 | 3.46 | 2.29
Live | 205549610 |  |  |  | 34600 | 22400 | 18200 | 3.15 | 2.66 | 35200 | 3.46 | 2.29
Live | 205539350 |  |  |  | 34600 | 22400 | 18200 | 3.15 | 2.66 | 35200 | 3.46 | 2.29
Live | 205549611 |  |  |  | 34600 | 22400 | 18200 | 3.15 | 2.66 | 35200 | 3.46 | 2.29
Live | 205549614 |  |  |  | 34600 | 22400 | 18200 | 3.15 | 2.66 | 35200 | 3.46 | 2.29
Live | 205549613 |  |  |  | 34600 | 22400 | 18200 | 3.15 | 2.66 | 35200 | 3.46 | 2.29
Live | 203112159 |  |  |  | 34600 | 22400 | 18200 | 3.15 | 2.66 | 35200 | 3.46 | 2.29
Live | 205549612 |  |  |  | 34600 | 22400 | 18200 | 3.15 | 2.66 | 35200 | 3.46 | 2.29
Live | 203097388 |  |  |  | 34600 | 22400 | 18200 | 3.15 | 2.66 | 35200 | 3.46 | 2.29
Live | 203097390 |  |  |  | 34600 | 22400 | 18200 | 3.15 | 2.66 | 35200 | 3.46 | 2.29
Live | 205539337 |  |  |  | 34600 | 22400 | 18200 | 3.15 | 2.66 | 35200 | 3.46 | 2.29
Live | 203097394 |  |  |  | 34600 | 22400 | 18200 | 3.15 | 2.66 | 35200 | 3.46 | 2.29
Live | 205549615 |  |  |  | 34600 | 22400 | 18200 | 3.15 | 2.66 | 35200 | 3.46 | 2.29
Live | 203097392 |  |  |  | 34600 | 22400 | 18200 | 3.15 | 2.66 | 35200 | 3.46 | 2.29
Live | 205549616 |  |  |  | 34600 | 22400 | 18200 | 3.15 | 2.66 | 35200 | 3.46 | 2.29
Live | 205549617 |  |  |  | 34600 | 22400 | 18200 | 3.15 | 2.66 | 35200 | 3.46 | 2.29
Live | 205549618 |  |  |  | 34600 | 22400 | 18200 | 3.15 | 2.66 | 35200 | 3.46 | 2.29
Live | 205539343 |  |  |  | 34000 | 22200 | 18000 | 3.15 | 2.72 | 34600 | 3.44 | 2.29
Live | 205549627 |  |  |  | 34000 | 22200 | 18000 | 3.15 | 2.72 | 34600 | 3.44 | 2.29
Live | 205549629 |  |  |  | 34000 | 22200 | 18000 | 3.15 | 2.72 | 34600 | 3.44 | 2.29
Live | 205549628 |  |  |  | 34000 | 22200 | 18000 | 3.15 | 2.72 | 34600 | 3.44 | 2.29
Live | 205549630 |  |  |  | 34000 | 22200 | 18000 | 3.15 | 2.72 | 34600 | 3.44 | 2.29
Live | 205539346 |  |  |  | 34800 | 22600 | 18400 | 3.08 | 2.68 | 35200 | 3.56 | 2.34
Live | 205549635 |  |  |  | 34800 | 22600 | 18400 | 3.08 | 2.68 | 35200 | 3.56 | 2.34
Live | 205549636 |  |  |  | 34800 | 22600 | 18400 | 3.08 | 2.68 | 35200 | 3.56 | 2.34
Live | 205549638 |  |  |  | 34800 | 22600 | 18400 | 3.08 | 2.68 | 35200 | 3.56 | 2.34
Live | 205549637 |  |  |  | 34800 | 22600 | 18400 | 3.08 | 2.68 | 35200 | 3.56 | 2.34
Live | 203112183 |  |  |  | 34800 | 22600 | 18400 | 3.08 | 2.68 | 35200 | 3.56 | 2.34
Live | 203097488 |  |  |  | 34800 | 22600 | 18400 | 3.08 | 2.68 | 35200 | 3.56 | 2.34
Live | 203097483 |  |  |  | 34800 | 22600 | 18400 | 3.08 | 2.68 | 35200 | 3.56 | 2.34
Live | 203097502 |  |  |  | 34800 | 22600 | 18400 | 3.08 | 2.68 | 35200 | 3.56 | 2.34
Live | 205539355 |  |  |  | 34800 | 22600 | 18400 | 3.08 | 2.68 | 35200 | 3.56 | 2.34
Live | 203097490 |  |  |  | 34800 | 22600 | 18400 | 3.08 | 2.68 | 35200 | 3.56 | 2.34
Live | 203097486 |  |  |  | 34800 | 22600 | 18400 | 3.08 | 2.68 | 35200 | 3.56 | 2.34
Live | 205549648 |  |  |  | 34800 | 22600 | 18400 | 3.08 | 2.68 | 35200 | 3.56 | 2.34
Live | 205549649 |  |  |  | 34800 | 22600 | 18400 | 3.08 | 2.68 | 35200 | 3.56 | 2.34
Live | 205549647 |  |  |  | 34800 | 22600 | 18400 | 3.08 | 2.68 | 35200 | 3.56 | 2.34
Live | 205549654 |  |  |  | 34800 | 22600 | 18400 | 3.08 | 2.68 | 35200 | 3.56 | 2.34
Live | 205549650 |  |  |  | 34800 | 22600 | 18400 | 3.08 | 2.68 | 35200 | 3.56 | 2.34
Live | 203112188 |  |  |  | 34800 | 22600 | 18400 | 3.08 | 2.68 | 35200 | 3.56 | 2.34
Live | 203097504 |  |  |  | 34800 | 22600 | 18400 | 3.08 | 2.68 | 35200 | 3.56 | 2.34
Live | 203097500 |  |  |  | 34800 | 22600 | 18400 | 3.08 | 2.68 | 35200 | 3.56 | 2.34
Live | 203112203 |  |  |  | 34600 | 22200 | 18000 | 3.23 | 2.72 | 34800 | 3.57 | 2.38
Live | 205539357 |  |  |  | 34800 | 22600 | 18400 | 3.08 | 2.68 | 35200 | 3.56 | 2.34
Live | 203097506 |  |  |  | 34800 | 22600 | 18400 | 3.08 | 2.68 | 35200 | 3.56 | 2.34
Live | 205549651 |  |  |  | 34800 | 22600 | 18400 | 3.08 | 2.68 | 35200 | 3.56 | 2.34
Live | 205549652 |  |  |  | 34800 | 22600 | 18400 | 3.08 | 2.68 | 35200 | 3.56 | 2.34
Live | 203097569 |  |  |  | 34600 | 22200 | 18000 | 3.23 | 2.72 | 34800 | 3.57 | 2.38
Live | 205539359 |  |  |  | 34600 | 22200 | 18000 | 3.23 | 2.72 | 34800 | 3.57 | 2.38
Live | 205549653 |  |  |  | 34800 | 22600 | 18400 | 3.08 | 2.68 | 35200 | 3.56 | 2.34
Live | 205549655 |  |  |  | 34600 | 22200 | 18000 | 3.23 | 2.72 | 34800 | 3.57 | 2.38
Live | 205549657 |  |  |  | 34600 | 22200 | 18000 | 3.23 | 2.72 | 34800 | 3.57 | 2.38
Live | 205549656 |  |  |  | 34600 | 22200 | 18000 | 3.23 | 2.72 | 34800 | 3.57 | 2.38
Live | 203097564 |  |  |  | 34600 | 22200 | 18000 | 3.23 | 2.72 | 34800 | 3.57 | 2.38
Live | 205549658 |  |  |  | 34600 | 22200 | 18000 | 3.23 | 2.72 | 34800 | 3.57 | 2.38
Live | 203097567 |  |  |  | 34600 | 22200 | 18000 | 3.23 | 2.72 | 34800 | 3.57 | 2.38
Live | 205549678 |  |  |  | 34600 | 22200 | 18000 | 3.23 | 2.72 | 34800 | 3.57 | 2.38
Live | 205539360 |  |  |  | 34600 | 22200 | 18000 | 3.23 | 2.72 | 34800 | 3.57 | 2.38
Live | 205549675 |  |  |  | 34600 | 22200 | 18000 | 3.23 | 2.72 | 34800 | 3.57 | 2.38
Live | 203097571 |  |  |  | 34600 | 22200 | 18000 | 3.23 | 2.72 | 34800 | 3.57 | 2.38
Live | 205549676 |  |  |  | 34600 | 22200 | 18000 | 3.23 | 2.72 | 34800 | 3.57 | 2.38
Live | 205549677 |  |  |  | 34600 | 22200 | 18000 | 3.23 | 2.72 | 34800 | 3.57 | 2.38
Live | 203097573 |  |  |  | 34600 | 22200 | 18000 | 3.23 | 2.72 | 34800 | 3.57 | 2.38
Live | 203112205 |  |  |  | 34600 | 22200 | 18000 | 3.23 | 2.72 | 34800 | 3.57 | 2.38
Live | 203097574 |  |  |  | 34600 | 22200 | 18000 | 3.23 | 2.72 | 34800 | 3.57 | 2.38
Live | 203097576 |  |  |  | 34600 | 22200 | 18000 | 3.23 | 2.72 | 34800 | 3.57 | 2.38
Live | 203097578 |  |  |  | 34600 | 22200 | 18000 | 3.23 | 2.72 | 34800 | 3.57 | 2.38
Live | 205539361 |  |  |  | 34600 | 22200 | 18000 | 3.23 | 2.72 | 34800 | 3.57 | 2.38
Live | 205549659 |  |  |  | 34600 | 22200 | 18000 | 3.23 | 2.72 | 34800 | 3.57 | 2.38
Live | 205549660 |  |  |  | 34600 | 22200 | 18000 | 3.23 | 2.72 | 34800 | 3.57 | 2.38
Live | 205549661 |  |  |  | 34600 | 22200 | 18000 | 3.23 | 2.72 | 34800 | 3.57 | 2.38
Live | 205539363 |  |  |  | 35000 | 22600 | 18400 | 3.15 | 2.68 | 35200 | 3.56 | 2.34
Live | 205549662 |  |  |  | 34600 | 22200 | 18000 | 3.23 | 2.72 | 34800 | 3.57 | 2.38
Live | 205549663 |  |  |  | 35000 | 22600 | 18400 | 3.15 | 2.68 | 35200 | 3.56 | 2.34
Live | 205549664 |  |  |  | 35000 | 22600 | 18400 | 3.15 | 2.68 | 35200 | 3.56 | 2.34
Live | 205549665 |  |  |  | 35000 | 22600 | 18400 | 3.15 | 2.68 | 35200 | 3.56 | 2.34
Live | 205549666 |  |  |  | 35000 | 22600 | 18400 | 3.15 | 2.68 | 35200 | 3.56 | 2.34
Live | 205539365 |  |  |  | 35000 | 22600 | 18400 | 3.15 | 2.68 | 35200 | 3.56 | 2.34
Live | 205549667 |  |  |  | 35000 | 22600 | 18400 | 3.15 | 2.68 | 35200 | 3.56 | 2.34
Live | 205549668 |  |  |  | 35000 | 22600 | 18400 | 3.15 | 2.68 | 35200 | 3.56 | 2.34
Live | 205549669 |  |  |  | 35000 | 22600 | 18400 | 3.15 | 2.68 | 35200 | 3.56 | 2.34
Live | 205549670 |  |  |  | 35000 | 22600 | 18400 | 3.15 | 2.68 | 35200 | 3.56 | 2.34
Live | 205549671 |  |  |  | 34400 | 22200 | 18000 | 3.22 | 2.72 | 35000 | 3.52 | 2.32
Live | 205539366 |  |  |  | 34400 | 22200 | 18000 | 3.22 | 2.72 | 35000 | 3.52 | 2.32
Live | 205549674 |  |  |  | 34400 | 22200 | 18000 | 3.22 | 2.72 | 35000 | 3.52 | 2.32
Live | 205549672 |  |  |  | 34400 | 22200 | 18000 | 3.22 | 2.72 | 35000 | 3.52 | 2.32
Live | 205549673 |  |  |  | 34400 | 22200 | 18000 | 3.22 | 2.72 | 35000 | 3.52 | 2.32
Live | 203112211 |  |  |  | 34400 | 22200 | 18000 | 3.22 | 2.72 | 35000 | 3.52 | 2.32
Live | 203097596 |  |  |  | 34400 | 22200 | 18000 | 3.22 | 2.72 | 35000 | 3.52 | 2.32
Live | 203097598 |  |  |  | 34400 | 22200 | 18000 | 3.22 | 2.72 | 35000 | 3.52 | 2.32
Live | 203097600 |  |  |  | 34400 | 22200 | 18000 | 3.22 | 2.72 | 35000 | 3.52 | 2.32
Live | 205549679 |  |  |  | 34400 | 22200 | 18000 | 3.22 | 2.72 | 35000 | 3.52 | 2.32
Live | 205549680 |  |  |  | 34400 | 22200 | 18000 | 3.22 | 2.72 | 35000 | 3.52 | 2.32
Live | 203097602 |  |  |  | 34400 | 22200 | 18000 | 3.22 | 2.72 | 35000 | 3.52 | 2.32
Live | 205539372 |  |  |  | 34400 | 22200 | 18000 | 3.22 | 2.72 | 35000 | 3.52 | 2.32
Live | 205549681 |  |  |  | 34400 | 22200 | 18000 | 3.22 | 2.72 | 35000 | 3.52 | 2.32
Live | 205549682 |  |  |  | 34400 | 22200 | 18000 | 3.22 | 2.72 | 35000 | 3.52 | 2.32
Live | 203112214 |  |  |  | 34400 | 22200 | 18000 | 3.22 | 2.72 | 35000 | 3.52 | 2.32
Live | 203097604 |  |  |  | 34400 | 22200 | 18000 | 3.22 | 2.72 | 35000 | 3.52 | 2.32
Live | 203097610 |  |  |  | 34400 | 22200 | 18000 | 3.22 | 2.72 | 35000 | 3.52 | 2.32
Live | 203097608 |  |  |  | 34400 | 22200 | 18000 | 3.22 | 2.72 | 35000 | 3.52 | 2.32
Live | 203097606 |  |  |  | 34400 | 22200 | 18000 | 3.22 | 2.72 | 35000 | 3.52 | 2.32
Live | 205549683 |  |  |  | 34400 | 22200 | 18000 | 3.22 | 2.72 | 35000 | 3.52 | 2.32
Live | 205539369 |  |  |  | 34400 | 22200 | 18000 | 3.22 | 2.72 | 35000 | 3.52 | 2.32
Live | 205549684 |  |  |  | 34400 | 22200 | 18000 | 3.22 | 2.72 | 35000 | 3.52 | 2.32
Live | 205549685 |  |  |  | 34400 | 22200 | 18000 | 3.22 | 2.72 | 35000 | 3.52 | 2.32
Live | 205539370 |  |  |  | 34800 | 22600 | 18400 | 3.15 | 2.62 | 35400 | 3.36 | 2.21
Live | 205549686 |  |  |  | 34400 | 22200 | 18000 | 3.22 | 2.72 | 35000 | 3.52 | 2.32
Live | 205549687 |  |  |  | 34800 | 22600 | 18400 | 3.15 | 2.62 | 35400 | 3.36 | 2.21
Live | 205549688 |  |  |  | 34800 | 22600 | 18400 | 3.15 | 2.62 | 35400 | 3.36 | 2.21
Live | 205549689 |  |  |  | 34800 | 22600 | 18400 | 3.15 | 2.62 | 35400 | 3.36 | 2.21
Live | 205549690 |  |  |  | 34800 | 22600 | 18400 | 3.15 | 2.62 | 35400 | 3.36 | 2.21
Live | 205539371 |  |  |  | 34800 | 22600 | 18400 | 3.15 | 2.62 | 35400 | 3.36 | 2.21
Live | 205549692 |  |  |  | 34800 | 22600 | 18400 | 3.15 | 2.62 | 35400 | 3.36 | 2.21
Live | 205549691 |  |  |  | 34800 | 22600 | 18400 | 3.15 | 2.62 | 35400 | 3.36 | 2.21
Live | 205549694 |  |  |  | 34800 | 22600 | 18400 | 3.15 | 2.62 | 35400 | 3.36 | 2.21
Live | 205549693 |  |  |  | 34800 | 22600 | 18400 | 3.15 | 2.62 | 35400 | 3.36 | 2.21
Live | 203112218 |  |  |  | 34800 | 22600 | 18400 | 3.15 | 2.62 | 35400 | 3.36 | 2.21
Live | 203097621 |  |  |  | 34800 | 22600 | 18400 | 3.15 | 2.62 | 35400 | 3.36 | 2.21
Live | 205539374 |  |  |  | 34800 | 22600 | 18400 | 3.15 | 2.62 | 35400 | 3.36 | 2.21
Live | 203097623 |  |  |  | 34800 | 22600 | 18400 | 3.15 | 2.62 | 35400 | 3.36 | 2.21
Live | 203097627 |  |  |  | 34800 | 22600 | 18400 | 3.15 | 2.62 | 35400 | 3.36 | 2.21
Live | 203097625 |  |  |  | 34800 | 22600 | 18400 | 3.15 | 2.62 | 35400 | 3.36 | 2.21
Live | 205549696 |  |  |  | 34800 | 22600 | 18400 | 3.15 | 2.62 | 35400 | 3.36 | 2.21
Live | 205549695 |  |  |  | 34800 | 22600 | 18400 | 3.15 | 2.62 | 35400 | 3.36 | 2.21
Live | 205549697 |  |  |  | 34800 | 22600 | 18400 | 3.15 | 2.62 | 35400 | 3.36 | 2.21
Live | 205549698 |  |  |  | 34800 | 22600 | 18400 | 3.15 | 2.62 | 35400 | 3.36 | 2.21
Live | 206779054 |  |  |  | 34800 | 22200 | 18000 | 3.23 | 2.72 | 34800 | 3.57 | 2.38
Live | 206780710 |  |  |  | 34800 | 22200 | 18000 | 3.23 | 2.72 | 34800 | 3.57 | 2.38
Live | 206780708 |  |  |  | 34800 | 22200 | 18000 | 3.23 | 2.72 | 34800 | 3.57 | 2.38
Live | 206779055 |  |  |  | 34800 | 22200 | 18000 | 3.23 | 2.72 | 34800 | 3.57 | 2.38
Live | 206780709 |  |  |  | 34800 | 22200 | 18000 | 3.23 | 2.72 | 34800 | 3.57 | 2.38
Live | 206780711 |  |  |  | 34800 | 22200 | 18000 | 3.23 | 2.72 | 34800 | 3.57 | 2.38
Live | 206780712 |  |  |  | 34800 | 22200 | 18000 | 3.23 | 2.72 | 34800 | 3.57 | 2.38
Live | 206780713 |  |  |  | 34800 | 22200 | 18000 | 3.23 | 2.72 | 34800 | 3.57 | 2.38
Live | 206780718 |  |  |  | 34800 | 22200 | 18000 | 3.23 | 2.72 | 34800 | 3.57 | 2.38
Live | 206780715 |  |  |  | 34800 | 22200 | 18000 | 3.23 | 2.72 | 34800 | 3.57 | 2.38
Live | 206779056 |  |  |  | 34800 | 22200 | 18000 | 3.23 | 2.72 | 34800 | 3.57 | 2.38
Live | 206780714 |  |  |  | 34800 | 22200 | 18000 | 3.23 | 2.72 | 34800 | 3.57 | 2.38
Live | 206780717 |  |  |  | 34800 | 22200 | 18000 | 3.23 | 2.72 | 34800 | 3.57 | 2.38
Live | 206780716 |  |  |  | 34800 | 22200 | 18000 | 3.23 | 2.72 | 34800 | 3.57 | 2.38
Live | 206780719 |  |  |  | 34800 | 22200 | 18000 | 3.23 | 2.72 | 34800 | 3.57 | 2.38
Live | 203112222 |  |  |  | 34800 | 22200 | 18000 | 3.23 | 2.72 | 34800 | 3.57 | 2.38
Live | 203097637 |  |  |  | 34800 | 22200 | 18000 | 3.23 | 2.72 | 34800 | 3.57 | 2.38
Live | 205539376 |  |  |  | 34400 | 22400 | 18200 | 3.15 | 2.7 | 34800 | 3.52 | 2.36
Live | 203097641 |  |  |  | 34800 | 22200 | 18000 | 3.23 | 2.72 | 34800 | 3.57 | 2.38
Live | 203097639 |  |  |  | 34800 | 22200 | 18000 | 3.23 | 2.72 | 34800 | 3.57 | 2.38
Live | 205549702 |  |  |  | 34400 | 22400 | 18200 | 3.15 | 2.7 | 34800 | 3.52 | 2.36
Live | 203097643 |  |  |  | 34800 | 22200 | 18000 | 3.23 | 2.72 | 34800 | 3.57 | 2.38
Live | 205539377 |  |  |  | 34400 | 22400 | 18200 | 3.15 | 2.7 | 34800 | 3.52 | 2.36
Live | 205549700 |  |  |  | 34400 | 22400 | 18200 | 3.15 | 2.7 | 34800 | 3.52 | 2.36
Live | 205549699 |  |  |  | 34400 | 22400 | 18200 | 3.15 | 2.7 | 34800 | 3.52 | 2.36
Live | 205549704 |  |  |  | 34400 | 22400 | 18200 | 3.15 | 2.7 | 34800 | 3.52 | 2.36
Live | 205549701 |  |  |  | 34400 | 22400 | 18200 | 3.15 | 2.7 | 34800 | 3.52 | 2.36
Live | 203097725 |  |  |  | 34400 | 22400 | 18200 | 3.15 | 2.7 | 34800 | 3.52 | 2.36
Live | 203112244 |  |  |  | 34400 | 22400 | 18200 | 3.15 | 2.7 | 34800 | 3.52 | 2.36
Live | 203097727 |  |  |  | 34400 | 22400 | 18200 | 3.15 | 2.7 | 34800 | 3.52 | 2.36
Live | 203097729 |  |  |  | 34400 | 22400 | 18200 | 3.15 | 2.7 | 34800 | 3.52 | 2.36
Live | 203097731 |  |  |  | 34400 | 22400 | 18200 | 3.15 | 2.7 | 34800 | 3.52 | 2.36
Live | 205549703 |  |  |  | 34400 | 22400 | 18200 | 3.15 | 2.7 | 34800 | 3.52 | 2.36
Live | 205549705 |  |  |  | 34400 | 22400 | 18200 | 3.15 | 2.7 | 34800 | 3.52 | 2.36
Live | 205549706 |  |  |  | 34400 | 22400 | 18200 | 3.15 | 2.7 | 34800 | 3.52 | 2.36
Live | 203112246 |  |  |  | 34400 | 22400 | 18200 | 3.15 | 2.7 | 34800 | 3.52 | 2.36
Live | 203097733 |  |  |  | 34400 | 22400 | 18200 | 3.15 | 2.7 | 34800 | 3.52 | 2.36
Live | 203097735 |  |  |  | 34400 | 22400 | 18200 | 3.15 | 2.7 | 34800 | 3.52 | 2.36
Live | 203097739 |  |  |  | 34400 | 22400 | 18200 | 3.15 | 2.7 | 34800 | 3.52 | 2.36
Live | 203097737 |  |  |  | 34400 | 22400 | 18200 | 3.15 | 2.7 | 34800 | 3.52 | 2.36
Live | 205539378 |  |  |  | 34400 | 22400 | 18200 | 3.15 | 2.7 | 34800 | 3.52 | 2.36
Live | 205549707 |  |  |  | 34400 | 22400 | 18200 | 3.15 | 2.7 | 34800 | 3.52 | 2.36
Live | 205549708 |  |  |  | 34400 | 22400 | 18200 | 3.15 | 2.7 | 34800 | 3.52 | 2.36
Live | 205539379 |  |  |  | 34400 | 22400 | 18200 | 3.15 | 2.68 | 35000 | 3.48 | 2.32
Live | 205549710 |  |  |  | 34400 | 22400 | 18200 | 3.15 | 2.7 | 34800 | 3.52 | 2.36
Live | 205549709 |  |  |  | 34400 | 22400 | 18200 | 3.15 | 2.7 | 34800 | 3.52 | 2.36
Live | 205549712 |  |  |  | 34400 | 22400 | 18200 | 3.15 | 2.68 | 35000 | 3.48 | 2.32
Live | 205549711 |  |  |  | 34400 | 22400 | 18200 | 3.15 | 2.68 | 35000 | 3.48 | 2.32
Live | 205549713 |  |  |  | 34400 | 22400 | 18200 | 3.15 | 2.68 | 35000 | 3.48 | 2.32
Live | 205549714 |  |  |  | 34400 | 22400 | 18200 | 3.15 | 2.68 | 35000 | 3.48 | 2.32
Live | 203112250 |  |  |  | 34400 | 22400 | 18200 | 3.15 | 2.68 | 35000 | 3.48 | 2.32
Live | 203097750 |  |  |  | 34400 | 22400 | 18200 | 3.15 | 2.68 | 35000 | 3.48 | 2.32
Live | 203097752 |  |  |  | 34400 | 22400 | 18200 | 3.15 | 2.68 | 35000 | 3.48 | 2.32
Live | 203097748 |  |  |  | 34400 | 22400 | 18200 | 3.15 | 2.68 | 35000 | 3.48 | 2.32
Live | 203097754 |  |  |  | 34400 | 22400 | 18200 | 3.15 | 2.68 | 35000 | 3.48 | 2.32
Live | 205539392 |  |  |  | 34400 | 22400 | 18200 | 3.15 | 2.68 | 35000 | 3.48 | 2.32
Live | 205549715 |  |  |  | 34400 | 22400 | 18200 | 3.15 | 2.68 | 35000 | 3.48 | 2.32
Live | 205549718 |  |  |  | 34400 | 22400 | 18200 | 3.15 | 2.68 | 35000 | 3.48 | 2.32
Live | 205549717 |  |  |  | 34400 | 22400 | 18200 | 3.15 | 2.68 | 35000 | 3.48 | 2.32
Live | 203112252 |  |  |  | 34400 | 22400 | 18200 | 3.15 | 2.68 | 35000 | 3.48 | 2.32
Live | 205549716 |  |  |  | 34400 | 22400 | 18200 | 3.15 | 2.68 | 35000 | 3.48 | 2.32
Live | 203097756 |  |  |  | 34400 | 22400 | 18200 | 3.15 | 2.68 | 35000 | 3.48 | 2.32
Live | 203097758 |  |  |  | 34400 | 22400 | 18200 | 3.15 | 2.68 | 35000 | 3.48 | 2.32
Live | 203097760 |  |  |  | 34400 | 22400 | 18200 | 3.15 | 2.68 | 35000 | 3.48 | 2.32
Live | 203097762 |  |  |  | 34400 | 22400 | 18200 | 3.15 | 2.68 | 35000 | 3.48 | 2.32
Live | 205539381 |  |  |  | 34400 | 22400 | 18200 | 3.15 | 2.68 | 35000 | 3.48 | 2.32
Live | 205549719 |  |  |  | 34400 | 22400 | 18200 | 3.15 | 2.68 | 35000 | 3.48 | 2.32
Live | 205549721 |  |  |  | 34400 | 22400 | 18200 | 3.15 | 2.68 | 35000 | 3.48 | 2.32
Live | 205549720 |  |  |  | 34400 | 22400 | 18200 | 3.15 | 2.68 | 35000 | 3.48 | 2.32
Live | 205549722 |  |  |  | 34400 | 22400 | 18200 | 3.15 | 2.68 | 35000 | 3.48 | 2.32
Live | 205539383 |  |  |  | 34000 | 22400 | 18200 | 3.08 | 2.66 | 35200 | 3.44 | 2.27
Live | 205549724 |  |  |  | 34000 | 22400 | 18200 | 3.08 | 2.66 | 35200 | 3.44 | 2.27
Live | 205549723 |  |  |  | 34000 | 22400 | 18200 | 3.08 | 2.66 | 35200 | 3.44 | 2.27
Live | 205539385 |  |  |  | 33800 | 22400 | 18200 | 3.08 | 2.66 | 35400 | 3.42 | 2.23
Live | 205549726 |  |  |  | 34000 | 22400 | 18200 | 3.08 | 2.66 | 35200 | 3.44 | 2.27
Live | 205549725 |  |  |  | 34000 | 22400 | 18200 | 3.08 | 2.66 | 35200 | 3.44 | 2.27
Live | 203097792 |  |  |  | 33800 | 22400 | 18200 | 3.08 | 2.66 | 35400 | 3.42 | 2.23
Live | 205549727 |  |  |  | 33800 | 22400 | 18200 | 3.08 | 2.66 | 35400 | 3.42 | 2.23
Live | 205549728 |  |  |  | 33800 | 22400 | 18200 | 3.08 | 2.66 | 35400 | 3.42 | 2.23
Live | 205549729 |  |  |  | 33800 | 22400 | 18200 | 3.08 | 2.66 | 35400 | 3.42 | 2.23
Live | 205549730 |  |  |  | 33800 | 22400 | 18200 | 3.08 | 2.66 | 35400 | 3.42 | 2.23
Live | 205539387 |  |  |  | 33800 | 22400 | 18200 | 3.08 | 2.66 | 35400 | 3.42 | 2.23
Live | 205549731 |  |  |  | 33800 | 22400 | 18200 | 3.08 | 2.66 | 35400 | 3.42 | 2.23
Live | 205549732 |  |  |  | 33800 | 22400 | 18200 | 3.08 | 2.66 | 35400 | 3.42 | 2.23
Live | 205549734 |  |  |  | 33800 | 22400 | 18200 | 3.08 | 2.66 | 35400 | 3.42 | 2.23
Live | 205549733 |  |  |  | 33800 | 22400 | 18200 | 3.08 | 2.66 | 35400 | 3.42 | 2.23
Live | 203112260 |  |  |  | 33800 | 22400 | 18200 | 3.08 | 2.66 | 35400 | 3.42 | 2.23
Live | 205549741 |  |  |  | 34200 | 22600 | 18400 | 3.07 | 2.62 | 35400 | 3.4 | 2.25
Live | 203097788 |  |  |  | 33800 | 22400 | 18200 | 3.08 | 2.66 | 35400 | 3.42 | 2.23
Live | 203097794 |  |  |  | 33800 | 22400 | 18200 | 3.08 | 2.66 | 35400 | 3.42 | 2.23
Live | 203097790 |  |  |  | 33800 | 22400 | 18200 | 3.08 | 2.66 | 35400 | 3.42 | 2.23
Live | 205539388 |  |  |  | 33800 | 22400 | 18200 | 3.08 | 2.66 | 35400 | 3.42 | 2.23
Live | 205549736 |  |  |  | 33800 | 22400 | 18200 | 3.08 | 2.66 | 35400 | 3.42 | 2.23
Live | 205549735 |  |  |  | 33800 | 22400 | 18200 | 3.08 | 2.66 | 35400 | 3.42 | 2.23
Live | 205549738 |  |  |  | 33800 | 22400 | 18200 | 3.08 | 2.66 | 35400 | 3.42 | 2.23
Live | 205549737 |  |  |  | 33800 | 22400 | 18200 | 3.08 | 2.66 | 35400 | 3.42 | 2.23
Live | 205539389 |  |  |  | 34200 | 22600 | 18400 | 3.07 | 2.62 | 35400 | 3.4 | 2.25
Live | 205549739 |  |  |  | 34200 | 22600 | 18400 | 3.07 | 2.62 | 35400 | 3.4 | 2.25
Live | 205549740 |  |  |  | 34200 | 22600 | 18400 | 3.07 | 2.62 | 35400 | 3.4 | 2.25
Live | 205539391 |  |  |  | 34200 | 22600 | 18400 | 3.07 | 2.62 | 35400 | 3.4 | 2.25
Live | 205549742 |  |  |  | 34200 | 22600 | 18400 | 3.07 | 2.62 | 35400 | 3.4 | 2.25
Live | 205549743 |  |  |  | 34200 | 22600 | 18400 | 3.07 | 2.62 | 35400 | 3.4 | 2.25
Live | 205549744 |  |  |  | 34200 | 22600 | 18400 | 3.07 | 2.62 | 35400 | 3.4 | 2.25
Live | 205549745 |  |  |  | 34200 | 22600 | 18400 | 3.07 | 2.62 | 35400 | 3.4 | 2.25
Live | 203097897 |  |  |  | 34200 | 22600 | 18400 | 3.07 | 2.62 | 35400 | 3.4 | 2.25
Live | 203097894 |  |  |  | 34200 | 22600 | 18400 | 3.07 | 2.62 | 35400 | 3.4 | 2.25
Live | 203097892 |  |  |  | 34200 | 22600 | 18400 | 3.07 | 2.62 | 35400 | 3.4 | 2.25
Live | 205549746 |  |  |  | 34200 | 22600 | 18400 | 3.07 | 2.62 | 35400 | 3.4 | 2.25
Live | 203112286 |  |  |  | 34200 | 22600 | 18400 | 3.07 | 2.62 | 35400 | 3.4 | 2.25
Live | 205549751 |  |  |  | 33200 | 22400 | 18200 | 3.08 | 2.64 | 35200 | 3.3 | 2.15
Live | 205549754 |  |  |  | 33200 | 22400 | 18200 | 3.08 | 2.64 | 35200 | 3.3 | 2.15
Live | 205539393 |  |  |  | 34200 | 22600 | 18400 | 3.07 | 2.62 | 35400 | 3.4 | 2.25
Live | 203097909 |  |  |  | 33200 | 22400 | 18200 | 3.08 | 2.64 | 35200 | 3.3 | 2.15
Live | 203097899 |  |  |  | 34200 | 22600 | 18400 | 3.07 | 2.62 | 35400 | 3.4 | 2.25
Live | 205549747 |  |  |  | 34200 | 22600 | 18400 | 3.07 | 2.62 | 35400 | 3.4 | 2.25
Live | 205549749 |  |  |  | 34200 | 22600 | 18400 | 3.07 | 2.62 | 35400 | 3.4 | 2.25
Live | 205549748 |  |  |  | 34200 | 22600 | 18400 | 3.07 | 2.62 | 35400 | 3.4 | 2.25
Live | 205549750 |  |  |  | 34200 | 22600 | 18400 | 3.07 | 2.62 | 35400 | 3.4 | 2.25
Live | 205539395 |  |  |  | 33200 | 22400 | 18200 | 3.08 | 2.64 | 35200 | 3.3 | 2.15
Live | 205549752 |  |  |  | 33200 | 22400 | 18200 | 3.08 | 2.64 | 35200 | 3.3 | 2.15
Live | 205549753 |  |  |  | 33200 | 22400 | 18200 | 3.08 | 2.64 | 35200 | 3.3 | 2.15
Live | 203112290 |  |  |  | 33200 | 22400 | 18200 | 3.08 | 2.64 | 35200 | 3.3 | 2.15
Live | 203097915 |  |  |  | 33200 | 22400 | 18200 | 3.08 | 2.64 | 35200 | 3.3 | 2.15
Live | 203097913 |  |  |  | 33200 | 22400 | 18200 | 3.08 | 2.64 | 35200 | 3.3 | 2.15
Live | 203097911 |  |  |  | 33200 | 22400 | 18200 | 3.08 | 2.64 | 35200 | 3.3 | 2.15
Live | 205549755 |  |  |  | 33200 | 22400 | 18200 | 3.08 | 2.64 | 35200 | 3.3 | 2.15
Live | 205539403 |  |  |  | 33200 | 22400 | 18200 | 3.08 | 2.64 | 35200 | 3.3 | 2.15
Live | 205549756 |  |  |  | 33200 | 22400 | 18200 | 3.08 | 2.64 | 35200 | 3.3 | 2.15
Live | 205549757 |  |  |  | 33200 | 22400 | 18200 | 3.08 | 2.64 | 35200 | 3.3 | 2.15
Live | 203097916 |  |  |  | 33200 | 22400 | 18200 | 3.08 | 2.64 | 35200 | 3.3 | 2.15
Live | 203112292 |  |  |  | 33200 | 22400 | 18200 | 3.08 | 2.64 | 35200 | 3.3 | 2.15
Live | 205549758 |  |  |  | 33200 | 22400 | 18200 | 3.08 | 2.64 | 35200 | 3.3 | 2.15
Live | 205549765 |  |  |  | 33800 | 22600 | 18400 | 3 | 2.64 | 35400 | 3.4 | 2.25
Live | 203097921 |  |  |  | 33200 | 22400 | 18200 | 3.08 | 2.64 | 35200 | 3.3 | 2.15
Live | 203097918 |  |  |  | 33200 | 22400 | 18200 | 3.08 | 2.64 | 35200 | 3.3 | 2.15
Live | 205539397 |  |  |  | 33200 | 22400 | 18200 | 3.08 | 2.64 | 35200 | 3.3 | 2.15
Live | 203097923 |  |  |  | 33200 | 22400 | 18200 | 3.08 | 2.64 | 35200 | 3.3 | 2.15
Live | 205549759 |  |  |  | 33200 | 22400 | 18200 | 3.08 | 2.64 | 35200 | 3.3 | 2.15
Live | 205549761 |  |  |  | 33200 | 22400 | 18200 | 3.08 | 2.64 | 35200 | 3.3 | 2.15
Live | 205549760 |  |  |  | 33200 | 22400 | 18200 | 3.08 | 2.64 | 35200 | 3.3 | 2.15
Live | 205539398 |  |  |  | 33800 | 22600 | 18400 | 3 | 2.64 | 35400 | 3.4 | 2.25
Live | 205549764 |  |  |  | 33800 | 22600 | 18400 | 3 | 2.64 | 35400 | 3.4 | 2.25
Live | 205549762 |  |  |  | 33200 | 22400 | 18200 | 3.08 | 2.64 | 35200 | 3.3 | 2.15
Live | 205549766 |  |  |  | 33800 | 22600 | 18400 | 3 | 2.64 | 35400 | 3.4 | 2.25
Live | 205549763 |  |  |  | 33800 | 22600 | 18400 | 3 | 2.64 | 35400 | 3.4 | 2.25
Live | 205539400 |  |  |  | 34000 | 23000 | 18800 | 3 | 2.58 | 35800 | 3.36 | 2.22
Live | 205549770 |  |  |  | 34000 | 23000 | 18800 | 3 | 2.58 | 35800 | 3.36 | 2.22
Live | 205549767 |  |  |  | 34000 | 23000 | 18800 | 3 | 2.58 | 35800 | 3.36 | 2.22
Live | 203112300 |  |  |  | 34000 | 23000 | 18800 | 3 | 2.58 | 35800 | 3.36 | 2.22
Live | 205549769 |  |  |  | 34000 | 23000 | 18800 | 3 | 2.58 | 35800 | 3.36 | 2.22
Live | 205549768 |  |  |  | 34000 | 23000 | 18800 | 3 | 2.58 | 35800 | 3.36 | 2.22
Live | 203097949 |  |  |  | 34000 | 23000 | 18800 | 3 | 2.58 | 35800 | 3.36 | 2.22
Live | 203097957 |  |  |  | 34000 | 23000 | 18800 | 3 | 2.58 | 35800 | 3.36 | 2.22
Live | 203097951 |  |  |  | 34000 | 23000 | 18800 | 3 | 2.58 | 35800 | 3.36 | 2.22
Live | 203097953 |  |  |  | 34000 | 23000 | 18800 | 3 | 2.58 | 35800 | 3.36 | 2.22
Live | 203097955 |  |  |  | 34000 | 23000 | 18800 | 3 | 2.58 | 35800 | 3.36 | 2.22
Live | 205549790 |  |  |  | 34000 | 23000 | 18800 | 3 | 2.58 | 35800 | 3.36 | 2.22
Live | 205539406 |  |  |  | 34000 | 23000 | 18800 | 3 | 2.58 | 35800 | 3.36 | 2.22
Live | 203097959 |  |  |  | 34000 | 23000 | 18800 | 3 | 2.58 | 35800 | 3.36 | 2.22
Live | 205549789 |  |  |  | 34000 | 23000 | 18800 | 3 | 2.58 | 35800 | 3.36 | 2.22
Live | 205549774 |  |  |  | 34000 | 23000 | 18800 | 3 | 2.58 | 35800 | 3.36 | 2.22
Live | 205549791 |  |  |  | 34000 | 23000 | 18800 | 3 | 2.58 | 35800 | 3.36 | 2.22
Live | 205549792 |  |  |  | 34000 | 23000 | 18800 | 3 | 2.58 | 35800 | 3.36 | 2.22
Live | 203112302 |  |  |  | 34000 | 23000 | 18800 | 3 | 2.58 | 35800 | 3.36 | 2.22
Live | 203097963 |  |  |  | 34000 | 23000 | 18800 | 3 | 2.58 | 35800 | 3.36 | 2.22
Live | 203097961 |  |  |  | 34000 | 23000 | 18800 | 3 | 2.58 | 35800 | 3.36 | 2.22
Live | 205549771 |  |  |  | 34000 | 23000 | 18800 | 3 | 2.58 | 35800 | 3.36 | 2.22
Live | 205539408 |  |  |  | 34000 | 23000 | 18800 | 3 | 2.58 | 35800 | 3.36 | 2.22
Live | 205549772 |  |  |  | 34000 | 23000 | 18800 | 3 | 2.58 | 35800 | 3.36 | 2.22
Live | 205549775 |  |  |  | 34000 | 22800 | 18600 | 3 | 2.6 | 35600 | 3.37 | 2.22
Live | 205549776 |  |  |  | 34000 | 22800 | 18600 | 3 | 2.6 | 35600 | 3.37 | 2.22
Live | 205549773 |  |  |  | 34000 | 23000 | 18800 | 3 | 2.58 | 35800 | 3.36 | 2.22
Live | 205539409 |  |  |  | 34000 | 22800 | 18600 | 3 | 2.6 | 35600 | 3.37 | 2.22
Live | 205549777 |  |  |  | 34000 | 22800 | 18600 | 3 | 2.6 | 35600 | 3.37 | 2.22
Live | 205549784 |  |  |  | 34000 | 22800 | 18600 | 3 | 2.6 | 35600 | 3.37 | 2.22
Live | 205549783 |  |  |  | 34000 | 22800 | 18600 | 3 | 2.6 | 35600 | 3.37 | 2.22
Live | 205549778 |  |  |  | 34000 | 22800 | 18600 | 3 | 2.6 | 35600 | 3.37 | 2.22
Live | 205539413 |  |  |  | 34000 | 22800 | 18600 | 3 | 2.6 | 35600 | 3.37 | 2.22
Live | 205549785 |  |  |  | 34000 | 22800 | 18600 | 3 | 2.6 | 35600 | 3.37 | 2.22
Live | 205549786 |  |  |  | 34000 | 22800 | 18600 | 3 | 2.6 | 35600 | 3.37 | 2.22
Live | 205539415 |  |  |  | 34000 | 22800 | 18600 | 3 | 2.6 | 35600 | 3.37 | 2.22
Live | 205549788 |  |  |  | 34000 | 22800 | 18600 | 3 | 2.6 | 35600 | 3.37 | 2.22
Live | 203112314 |  |  |  | 34000 | 22800 | 18600 | 3 | 2.6 | 35600 | 3.37 | 2.22
Live | 203098005 |  |  |  | 34000 | 22800 | 18600 | 3 | 2.6 | 35600 | 3.37 | 2.22
Live | 203098003 |  |  |  | 34000 | 22800 | 18600 | 3 | 2.6 | 35600 | 3.37 | 2.22
Live | 203098001 |  |  |  | 34000 | 22800 | 18600 | 3 | 2.6 | 35600 | 3.37 | 2.22
Live | 203098007 |  |  |  | 34000 | 22800 | 18600 | 3 | 2.6 | 35600 | 3.37 | 2.22
Live | 205549793 |  |  |  | 34000 | 22800 | 18600 | 3 | 2.6 | 35600 | 3.37 | 2.22
Live | 205549795 |  |  |  | 34000 | 22800 | 18600 | 3 | 2.6 | 35600 | 3.37 | 2.22
Live | 205539417 |  |  |  | 34000 | 22800 | 18600 | 3 | 2.6 | 35600 | 3.37 | 2.22
Live | 205549794 |  |  |  | 34000 | 22800 | 18600 | 3 | 2.6 | 35600 | 3.37 | 2.22
Live | 203098029 |  |  |  | 34000 | 22800 | 18600 | 3 | 2.6 | 35600 | 3.37 | 2.22
Live | 203098031 |  |  |  | 34000 | 22800 | 18600 | 3 | 2.6 | 35600 | 3.37 | 2.22
Live | 203098033 |  |  |  | 34000 | 22800 | 18600 | 3 | 2.6 | 35600 | 3.37 | 2.22
Live | 205549796 |  |  |  | 34000 | 22800 | 18600 | 3 | 2.6 | 35600 | 3.37 | 2.22
Live | 203112323 |  |  |  | 34000 | 22800 | 18600 | 3 | 2.6 | 35600 | 3.37 | 2.22
Live | 203098035 |  |  |  | 34000 | 22800 | 18600 | 3 | 2.6 | 35600 | 3.37 | 2.22
Live | 205549797 |  |  |  | 34000 | 22800 | 18600 | 3 | 2.6 | 35600 | 3.37 | 2.22
Live | 205539420 |  |  |  | 34000 | 22800 | 18600 | 3 | 2.6 | 35600 | 3.37 | 2.22
Live | 205549798 |  |  |  | 34000 | 22800 | 18600 | 3 | 2.6 | 35600 | 3.37 | 2.22
Live | 205549809 |  |  |  | 34000 | 22800 | 18600 | 3 | 2.6 | 35600 | 3.37 | 2.22
Live | 205549799 |  |  |  | 34000 | 22800 | 18600 | 3 | 2.6 | 35600 | 3.37 | 2.22
Live | 205549800 |  |  |  | 34000 | 22800 | 18600 | 3 | 2.6 | 35600 | 3.37 | 2.22
Live | 203112317 |  |  |  | 34000 | 22800 | 18600 | 3 | 2.6 | 35600 | 3.37 | 2.22
Live | 203098019 |  |  |  | 34000 | 22800 | 18600 | 3 | 2.6 | 35600 | 3.37 | 2.22
Live | 203098021 |  |  |  | 34000 | 22800 | 18600 | 3 | 2.6 | 35600 | 3.37 | 2.22
Live | 203098017 |  |  |  | 34000 | 22800 | 18600 | 3 | 2.6 | 35600 | 3.37 | 2.22
Live | 203098023 |  |  |  | 34000 | 22800 | 18600 | 3 | 2.6 | 35600 | 3.37 | 2.22
Live | 205539427 |  |  |  | 34000 | 22800 | 18600 | 3 | 2.6 | 35600 | 3.37 | 2.22
Live | 205549811 |  |  |  | 34000 | 22800 | 18600 | 3 | 2.6 | 35600 | 3.37 | 2.22
Live | 205549810 |  |  |  | 34000 | 22800 | 18600 | 3 | 2.6 | 35600 | 3.37 | 2.22
Live | 205549812 |  |  |  | 34000 | 22800 | 18600 | 3 | 2.6 | 35600 | 3.37 | 2.22
Live | 203112326 |  |  |  | 34000 | 22800 | 18600 | 3 | 2.6 | 35600 | 3.37 | 2.22
Live | 203098045 |  |  |  | 34000 | 22800 | 18600 | 3 | 2.6 | 35600 | 3.37 | 2.22
Live | 203098047 |  |  |  | 34000 | 22800 | 18600 | 3 | 2.6 | 35600 | 3.37 | 2.22
Live | 203098049 |  |  |  | 34000 | 22800 | 18600 | 3 | 2.6 | 35600 | 3.37 | 2.22
Live | 203098051 |  |  |  | 34000 | 22800 | 18600 | 3 | 2.6 | 35600 | 3.37 | 2.22
Live | 205539430 |  |  |  | 34000 | 22800 | 18600 | 3 | 2.6 | 35600 | 3.37 | 2.22
Live | 205549828 |  |  |  | 34000 | 22800 | 18600 | 3 | 2.6 | 35600 | 3.37 | 2.22
Live | 205549827 |  |  |  | 34000 | 22800 | 18600 | 3 | 2.6 | 35600 | 3.37 | 2.22
Live | 205549829 |  |  |  | 34000 | 22800 | 18600 | 3 | 2.6 | 35600 | 3.37 | 2.22
Live | 203112320 |  |  |  | 34000 | 22800 | 18600 | 3 | 2.6 | 35600 | 3.37 | 2.22
Live | 205549830 |  |  |  | 34000 | 22800 | 18600 | 3 | 2.6 | 35600 | 3.37 | 2.22
Live | 203098027 |  |  |  | 34000 | 22800 | 18600 | 3 | 2.6 | 35600 | 3.37 | 2.22
Live | 205549832 |  |  |  | 34000 | 22800 | 18600 | 3 | 2.6 | 35600 | 3.37 | 2.22
Live | 205539438 |  |  |  | 34000 | 22800 | 18600 | 3 | 2.6 | 35600 | 3.37 | 2.22
Live | 203098055 |  |  |  | 34000 | 22800 | 18600 | 3 | 2.6 | 35600 | 3.37 | 2.22
Live | 203112329 |  |  |  | 34000 | 22800 | 18600 | 3 | 2.6 | 35600 | 3.37 | 2.22
Live | 205539431 |  |  |  | 34000 | 22800 | 18600 | 3 | 2.6 | 35600 | 3.37 | 2.22
Live | 205549814 |  |  |  | 34000 | 22800 | 18600 | 3 | 2.6 | 35600 | 3.37 | 2.22
Live | 206779057 |  |  |  | 34600 | 22200 | 18000 | 3.23 | 2.72 | 35000 | 3.56 | 2.37
Live | 206780721 |  |  |  | 34600 | 22200 | 18000 | 3.23 | 2.72 | 35000 | 3.56 | 2.37
Live | 206780720 |  |  |  | 34600 | 22200 | 18000 | 3.23 | 2.72 | 35000 | 3.56 | 2.37
Live | 206780722 |  |  |  | 34600 | 22200 | 18000 | 3.23 | 2.72 | 35000 | 3.56 | 2.37
Live | 206780723 |  |  |  | 34600 | 22200 | 18000 | 3.23 | 2.72 | 35000 | 3.56 | 2.37
Live | 206779058 |  |  |  | 34600 | 22200 | 18000 | 3.23 | 2.72 | 35000 | 3.56 | 2.37
Live | 206780724 |  |  |  | 34600 | 22200 | 18000 | 3.23 | 2.72 | 35000 | 3.56 | 2.37
Live | 206780725 |  |  |  | 34600 | 22200 | 18000 | 3.23 | 2.72 | 35000 | 3.56 | 2.37
Live | 206780727 |  |  |  | 34600 | 22200 | 18000 | 3.23 | 2.72 | 35000 | 3.56 | 2.37
Live | 206780726 |  |  |  | 34600 | 22200 | 18000 | 3.23 | 2.72 | 35000 | 3.56 | 2.37
Live | 206780728 |  |  |  | 34600 | 22200 | 18000 | 3.23 | 2.72 | 35000 | 3.56 | 2.37
Live | 203112385 |  |  |  | 34600 | 22200 | 18000 | 3.23 | 2.72 | 35000 | 3.56 | 2.37
Live | 203098257 |  |  |  | 34600 | 22200 | 18000 | 3.23 | 2.72 | 35000 | 3.56 | 2.37
Live | 203098258 |  |  |  | 34600 | 22200 | 18000 | 3.23 | 2.72 | 35000 | 3.56 | 2.37
Live | 203098254 |  |  |  | 34600 | 22200 | 18000 | 3.23 | 2.72 | 35000 | 3.56 | 2.37
Live | 203098261 |  |  |  | 34600 | 22200 | 18000 | 3.23 | 2.72 | 35000 | 3.56 | 2.37
Live | 206779059 |  |  |  | 34600 | 22200 | 18000 | 3.23 | 2.72 | 35000 | 3.56 | 2.37
Live | 206780729 |  |  |  | 34600 | 22200 | 18000 | 3.23 | 2.72 | 35000 | 3.56 | 2.37
Live | 203098262 |  |  |  | 34600 | 22200 | 18000 | 3.23 | 2.72 | 35000 | 3.56 | 2.37
Live | 203112387 |  |  |  | 34600 | 22200 | 18000 | 3.23 | 2.72 | 35000 | 3.56 | 2.37
Live | 206780731 |  |  |  | 34600 | 22200 | 18000 | 3.23 | 2.72 | 35000 | 3.56 | 2.37
Live | 206780730 |  |  |  | 34600 | 22200 | 18000 | 3.23 | 2.72 | 35000 | 3.56 | 2.37
Live | 203422887 |  |  |  | 34600 | 22200 | 18000 | 3.23 | 2.72 | 35000 | 3.56 | 2.37
Live | 203098265 |  |  |  | 34600 | 22200 | 18000 | 3.23 | 2.72 | 35000 | 3.56 | 2.37
Live | 203098267 |  |  |  | 34600 | 22200 | 18000 | 3.23 | 2.72 | 35000 | 3.56 | 2.37
Live | 203098268 |  |  |  | 34600 | 22200 | 18000 | 3.23 | 2.72 | 35000 | 3.56 | 2.37
Live | 206779060 |  |  |  | 34600 | 22200 | 18000 | 3.23 | 2.72 | 35000 | 3.56 | 2.37
Live | 206780743 |  |  |  | 34600 | 22200 | 18000 | 3.23 | 2.72 | 35000 | 3.56 | 2.37
Live | 206780732 |  |  |  | 34600 | 22200 | 18000 | 3.23 | 2.72 | 35000 | 3.56 | 2.37
Live | 206780733 |  |  |  | 34600 | 22200 | 18000 | 3.23 | 2.72 | 35000 | 3.56 | 2.37
Live | 206780734 |  |  |  | 34600 | 22200 | 18000 | 3.23 | 2.72 | 35000 | 3.56 | 2.37
Live | 206780735 |  |  |  | 34600 | 22200 | 18000 | 3.23 | 2.72 | 35000 | 3.56 | 2.37
Live | 203430680 |  |  |  | 34600 | 22200 | 18000 | 3.23 | 2.72 | 35000 | 3.56 | 2.37
Live | 203430679 |  |  |  | 34600 | 22200 | 18000 | 3.23 | 2.72 | 35000 | 3.56 | 2.37
Live | 203430683 |  |  |  | 34600 | 22200 | 18000 | 3.23 | 2.72 | 35000 | 3.56 | 2.37
Live | 203430682 |  |  |  | 34600 | 22200 | 18000 | 3.23 | 2.72 | 35000 | 3.56 | 2.37
Live | 206779062 |  |  |  | 34600 | 22200 | 18000 | 3.23 | 2.72 | 35000 | 3.56 | 2.37
Live | 206780740 |  |  |  | 34600 | 22200 | 18000 | 3.23 | 2.72 | 35000 | 3.56 | 2.37
Live | 206780742 |  |  |  | 34600 | 22200 | 18000 | 3.23 | 2.72 | 35000 | 3.56 | 2.37
Live | 203422888 |  |  |  | 34600 | 22200 | 18000 | 3.23 | 2.72 | 35000 | 3.56 | 2.37
Live | 206780741 |  |  |  | 34600 | 22200 | 18000 | 3.23 | 2.72 | 35000 | 3.56 | 2.37
Live | 203430686 |  |  |  | 34600 | 22200 | 18000 | 3.23 | 2.72 | 35000 | 3.56 | 2.37
Live | 203430687 |  |  |  | 34600 | 22200 | 18000 | 3.23 | 2.72 | 35000 | 3.56 | 2.37
Live | 203430689 |  |  |  | 34600 | 22200 | 18000 | 3.23 | 2.72 | 35000 | 3.56 | 2.37
Live | 206780736 |  |  |  | 34600 | 22200 | 18000 | 3.23 | 2.72 | 35000 | 3.56 | 2.37
Live | 203430685 |  |  |  | 34600 | 22200 | 18000 | 3.23 | 2.72 | 35000 | 3.56 | 2.37
Live | 206779061 |  |  |  | 34600 | 22200 | 18000 | 3.23 | 2.72 | 35000 | 3.56 | 2.37
Live | 206780739 |  |  |  | 34600 | 22200 | 18000 | 3.23 | 2.72 | 35000 | 3.56 | 2.37
Live | 205539432 |  |  |  | 34600 | 22200 | 18000 | 3.23 | 2.7 | 35000 | 3.5 | 2.31
Live | 206780737 |  |  |  | 34600 | 22200 | 18000 | 3.23 | 2.72 | 35000 | 3.56 | 2.37
Live | 206780738 |  |  |  | 34600 | 22200 | 18000 | 3.23 | 2.72 | 35000 | 3.56 | 2.37
Live | 205549815 |  |  |  | 34600 | 22200 | 18000 | 3.23 | 2.7 | 35000 | 3.5 | 2.31
Live | 205549816 |  |  |  | 34600 | 22200 | 18000 | 3.23 | 2.7 | 35000 | 3.5 | 2.31
Live | 205549818 |  |  |  | 34600 | 22200 | 18000 | 3.23 | 2.7 | 35000 | 3.5 | 2.31
Live | 205549817 |  |  |  | 34600 | 22200 | 18000 | 3.23 | 2.7 | 35000 | 3.5 | 2.31
Live | 205539434 |  |  |  | 34600 | 22200 | 18000 | 3.23 | 2.7 | 35000 | 3.5 | 2.31
Live | 205549819 |  |  |  | 34600 | 22200 | 18000 | 3.23 | 2.7 | 35000 | 3.5 | 2.31
Live | 205549820 |  |  |  | 34600 | 22200 | 18000 | 3.23 | 2.7 | 35000 | 3.5 | 2.31
Live | 205549821 |  |  |  | 34600 | 22200 | 18000 | 3.23 | 2.7 | 35000 | 3.5 | 2.31
Live | 205539436 |  |  |  | 34600 | 22200 | 18000 | 3.23 | 2.7 | 35000 | 3.5 | 2.31
Live | 205549822 |  |  |  | 34600 | 22200 | 18000 | 3.23 | 2.7 | 35000 | 3.5 | 2.31
Live | 205549824 |  |  |  | 34600 | 22200 | 18000 | 3.23 | 2.7 | 35000 | 3.5 | 2.31
Live | 205549823 |  |  |  | 34600 | 22200 | 18000 | 3.23 | 2.7 | 35000 | 3.5 | 2.31
Live | 205549825 |  |  |  | 34600 | 22200 | 18000 | 3.23 | 2.7 | 35000 | 3.5 | 2.31
Live | 205549826 |  |  |  | 34600 | 22200 | 18000 | 3.23 | 2.7 | 35000 | 3.5 | 2.31
Live | 203112391 |  |  |  | 34600 | 22200 | 18000 | 3.23 | 2.7 | 35000 | 3.5 | 2.31
Live | 203098278 |  |  |  | 34600 | 22200 | 18000 | 3.23 | 2.7 | 35000 | 3.5 | 2.31
Live | 203086600 |  |  |  | 34600 | 22200 | 18000 | 3.23 | 2.7 | 35000 | 3.5 | 2.31
Live | 203086605 |  |  |  | 34600 | 22200 | 18000 | 3.23 | 2.7 | 35000 | 3.5 | 2.31
Live | 205539441 |  |  |  | 34600 | 22200 | 18000 | 3.23 | 2.7 | 35000 | 3.5 | 2.31
Live | 203098280 |  |  |  | 34600 | 22200 | 18000 | 3.23 | 2.7 | 35000 | 3.5 | 2.31
Live | 205549833 |  |  |  | 34600 | 22200 | 18000 | 3.23 | 2.7 | 35000 | 3.5 | 2.31
Live | 205549836 |  |  |  | 34600 | 22200 | 18000 | 3.23 | 2.7 | 35000 | 3.5 | 2.31
Live | 205549835 |  |  |  | 34600 | 22200 | 18000 | 3.23 | 2.7 | 35000 | 3.5 | 2.31
Live | 205549834 |  |  |  | 34600 | 22200 | 18000 | 3.23 | 2.7 | 35000 | 3.5 | 2.31
Live | 205549837 |  |  |  | 34600 | 22200 | 18000 | 3.23 | 2.7 | 35000 | 3.5 | 2.31
Live | 205539442 |  |  |  | 34600 | 22200 | 18000 | 3.23 | 2.7 | 35000 | 3.5 | 2.31
Live | 205549842 |  |  |  | 34600 | 22200 | 18000 | 3.23 | 2.7 | 35000 | 3.5 | 2.31
Live | 205549838 |  |  |  | 34600 | 22200 | 18000 | 3.23 | 2.7 | 35000 | 3.5 | 2.31
Live | 205549839 |  |  |  | 34600 | 22200 | 18000 | 3.23 | 2.7 | 35000 | 3.5 | 2.31
Live | 205549840 |  |  |  | 34600 | 22200 | 18000 | 3.23 | 2.7 | 35000 | 3.5 | 2.31
Live | 203422892 |  |  |  | 34600 | 22200 | 18000 | 3.23 | 2.7 | 35000 | 3.5 | 2.31
Live | 203430696 |  |  |  | 34600 | 22200 | 18000 | 3.23 | 2.7 | 35000 | 3.5 | 2.31
Live | 203430697 |  |  |  | 34600 | 22200 | 18000 | 3.23 | 2.7 | 35000 | 3.5 | 2.31
Live | 203430698 |  |  |  | 34600 | 22200 | 18000 | 3.23 | 2.7 | 35000 | 3.5 | 2.31
Live | 205539444 |  |  |  | 34600 | 22200 | 18000 | 3.23 | 2.7 | 35000 | 3.5 | 2.31
Live | 203430700 |  |  |  | 34600 | 22200 | 18000 | 3.23 | 2.7 | 35000 | 3.5 | 2.31
Live | 205549841 |  |  |  | 34600 | 22200 | 18000 | 3.23 | 2.7 | 35000 | 3.5 | 2.31
Live | 205549852 |  |  |  | 34800 | 22200 | 18000 | 3.23 | 2.72 | 34600 | 3.6 | 2.38
Live | 205549848 |  |  |  | 34800 | 22200 | 18000 | 3.23 | 2.72 | 34600 | 3.6 | 2.38
Live | 205549844 |  |  |  | 34600 | 22200 | 18000 | 3.23 | 2.7 | 35000 | 3.5 | 2.31
Live | 205549843 |  |  |  | 34600 | 22200 | 18000 | 3.23 | 2.7 | 35000 | 3.5 | 2.31
Live | 205539447 |  |  |  | 34800 | 22200 | 18000 | 3.23 | 2.72 | 34600 | 3.6 | 2.38
Live | 205539446 |  |  |  | 34800 | 22200 | 18000 | 3.23 | 2.72 | 34600 | 3.6 | 2.38
Live | 205549846 |  |  |  | 34800 | 22200 | 18000 | 3.23 | 2.72 | 34600 | 3.6 | 2.38
Live | 205549845 |  |  |  | 34800 | 22200 | 18000 | 3.23 | 2.72 | 34600 | 3.6 | 2.38
Live | 205549847 |  |  |  | 34800 | 22200 | 18000 | 3.23 | 2.72 | 34600 | 3.6 | 2.38
Live | 205549850 |  |  |  | 34800 | 22200 | 18000 | 3.23 | 2.72 | 34600 | 3.6 | 2.38
Live | 205549849 |  |  |  | 34800 | 22200 | 18000 | 3.23 | 2.72 | 34600 | 3.6 | 2.38
Live | 205549851 |  |  |  | 34800 | 22200 | 18000 | 3.23 | 2.72 | 34600 | 3.6 | 2.38
Live | 205539450 |  |  |  | 34800 | 22200 | 18000 | 3.23 | 2.72 | 34600 | 3.6 | 2.38
Live | 203112395 |  |  |  | 34800 | 22200 | 18000 | 3.23 | 2.72 | 34600 | 3.6 | 2.38
Live | 205549855 |  |  |  | 34800 | 22200 | 18000 | 3.23 | 2.72 | 34600 | 3.6 | 2.38
Live | 205549853 |  |  |  | 34800 | 22200 | 18000 | 3.23 | 2.72 | 34600 | 3.6 | 2.38
Live | 205549854 |  |  |  | 34800 | 22200 | 18000 | 3.23 | 2.72 | 34600 | 3.6 | 2.38
Live | 205549856 |  |  |  | 34800 | 22200 | 18000 | 3.23 | 2.72 | 34600 | 3.6 | 2.38
Live | 205539453 |  |  |  | 34800 | 22200 | 18000 | 3.23 | 2.72 | 34600 | 3.6 | 2.38
Live | 205549857 |  |  |  | 34800 | 22200 | 18000 | 3.23 | 2.72 | 34600 | 3.6 | 2.38
Live | 205549861 |  |  |  | 34800 | 22200 | 18000 | 3.23 | 2.72 | 34600 | 3.6 | 2.38
Live | 205549858 |  |  |  | 34800 | 22200 | 18000 | 3.23 | 2.72 | 34600 | 3.6 | 2.38
Live | 205549860 |  |  |  | 34800 | 22200 | 18000 | 3.23 | 2.72 | 34600 | 3.6 | 2.38
Live | 205549859 |  |  |  | 34800 | 22200 | 18000 | 3.23 | 2.72 | 34600 | 3.6 | 2.38
Live | 203086639 |  |  |  | 34800 | 22200 | 18000 | 3.23 | 2.72 | 34600 | 3.6 | 2.38
Live | 203086643 |  |  |  | 34800 | 22200 | 18000 | 3.23 | 2.72 | 34600 | 3.6 | 2.38
Live | 203086629 |  |  |  | 34800 | 22200 | 18000 | 3.23 | 2.72 | 34600 | 3.6 | 2.38
Live | 203086635 |  |  |  | 34800 | 22200 | 18000 | 3.23 | 2.72 | 34600 | 3.6 | 2.38
Live | 205539456 |  |  |  | 34800 | 22200 | 18000 | 3.23 | 2.72 | 34600 | 3.6 | 2.38
Live | 205549863 |  |  |  | 34800 | 22200 | 18000 | 3.23 | 2.72 | 34600 | 3.6 | 2.38
Live | 205549864 |  |  |  | 34800 | 22200 | 18000 | 3.23 | 2.72 | 34600 | 3.6 | 2.38
Live | 205549862 |  |  |  | 34800 | 22200 | 18000 | 3.23 | 2.72 | 34600 | 3.6 | 2.38
Live | 205549865 |  |  |  | 34800 | 22200 | 18000 | 3.23 | 2.72 | 34600 | 3.6 | 2.38
Live | 205539459 |  |  |  | 34800 | 22200 | 18000 | 3.23 | 2.72 | 34600 | 3.6 | 2.38
Live | 205549866 |  |  |  | 34800 | 22200 | 18000 | 3.23 | 2.72 | 34600 | 3.6 | 2.38
Live | 205549868 |  |  |  | 34800 | 22200 | 18000 | 3.23 | 2.72 | 34600 | 3.6 | 2.38
Live | 205549867 |  |  |  | 34800 | 22200 | 18000 | 3.23 | 2.72 | 34600 | 3.6 | 2.38
Live | 203422896 |  |  |  | 34800 | 22200 | 18000 | 3.23 | 2.72 | 34600 | 3.6 | 2.38
Live | 203430707 |  |  |  | 34800 | 22200 | 18000 | 3.23 | 2.72 | 34600 | 3.6 | 2.38
Live | 203430708 |  |  |  | 34800 | 22200 | 18000 | 3.23 | 2.72 | 34600 | 3.6 | 2.38
Live | 203430709 |  |  |  | 34800 | 22200 | 18000 | 3.23 | 2.72 | 34600 | 3.6 | 2.38
Live | 203430711 |  |  |  | 34800 | 22200 | 18000 | 3.23 | 2.72 | 34600 | 3.6 | 2.38
Live | 205539462 |  |  |  | 34800 | 22200 | 18000 | 3.23 | 2.72 | 34800 | 3.6 | 2.38
Live | 205549871 |  |  |  | 34800 | 22200 | 18000 | 3.23 | 2.72 | 34800 | 3.6 | 2.38
Live | 205549869 |  |  |  | 34800 | 22200 | 18000 | 3.23 | 2.72 | 34800 | 3.6 | 2.38
Live | 205549872 |  |  |  | 34800 | 22200 | 18000 | 3.23 | 2.72 | 34800 | 3.6 | 2.38
Live | 205549870 |  |  |  | 34800 | 22200 | 18000 | 3.23 | 2.72 | 34800 | 3.6 | 2.38
Live | 205549873 |  |  |  | 34800 | 22200 | 18000 | 3.23 | 2.72 | 34800 | 3.6 | 2.38
Live | 205539463 |  |  |  | 34800 | 22200 | 18000 | 3.23 | 2.72 | 34800 | 3.6 | 2.38
Live | 205549918 |  |  |  | 34800 | 22200 | 18000 | 3.23 | 2.72 | 34800 | 3.6 | 2.38
Live | 203112400 |  |  |  | 34800 | 22200 | 18000 | 3.23 | 2.72 | 34800 | 3.6 | 2.38
Live | 205549874 |  |  |  | 34800 | 22200 | 18000 | 3.23 | 2.72 | 34800 | 3.6 | 2.38
Live | 205549876 |  |  |  | 34800 | 22200 | 18000 | 3.23 | 2.72 | 34800 | 3.6 | 2.38
Live | 205549875 |  |  |  | 34800 | 22200 | 18000 | 3.23 | 2.72 | 34800 | 3.6 | 2.38
Live | 203086667 |  |  |  | 34800 | 22200 | 18000 | 3.23 | 2.72 | 34800 | 3.6 | 2.38
Live | 203086671 |  |  |  | 34800 | 22200 | 18000 | 3.23 | 2.72 | 34800 | 3.6 | 2.38
Live | 203086682 |  |  |  | 34800 | 22200 | 18000 | 3.23 | 2.72 | 34800 | 3.6 | 2.38
Live | 205539494 |  |  |  | 34800 | 22200 | 18000 | 3.23 | 2.72 | 34800 | 3.6 | 2.38
Live | 203086678 |  |  |  | 34800 | 22200 | 18000 | 3.23 | 2.72 | 34800 | 3.6 | 2.38
Live | 205549917 |  |  |  | 34800 | 22200 | 18000 | 3.23 | 2.72 | 34800 | 3.6 | 2.38
Live | 205549919 |  |  |  | 34800 | 22200 | 18000 | 3.23 | 2.72 | 34800 | 3.6 | 2.38
Live | 203112402 |  |  |  | 34800 | 22200 | 18000 | 3.23 | 2.72 | 34800 | 3.6 | 2.38
Live | 203086688 |  |  |  | 34800 | 22200 | 18000 | 3.23 | 2.72 | 34800 | 3.6 | 2.38
Live | 205549920 |  |  |  | 34800 | 22200 | 18000 | 3.23 | 2.72 | 34800 | 3.6 | 2.38
Live | 203086693 |  |  |  | 34800 | 22200 | 18000 | 3.23 | 2.72 | 34800 | 3.6 | 2.38
Live | 203086702 |  |  |  | 34800 | 22200 | 18000 | 3.23 | 2.72 | 34800 | 3.6 | 2.38
Live | 205539497 |  |  |  | 34800 | 22200 | 18000 | 3.23 | 2.72 | 34800 | 3.6 | 2.38
Live | 203086699 |  |  |  | 34800 | 22200 | 18000 | 3.23 | 2.72 | 34800 | 3.6 | 2.38
Live | 205549923 |  |  |  | 34800 | 22200 | 18000 | 3.23 | 2.72 | 34800 | 3.6 | 2.38
Live | 205549921 |  |  |  | 34800 | 22200 | 18000 | 3.23 | 2.72 | 34800 | 3.6 | 2.38
Live | 205549922 |  |  |  | 34800 | 22200 | 18000 | 3.23 | 2.72 | 34800 | 3.6 | 2.38
Live | 205549924 |  |  |  | 34800 | 22200 | 18000 | 3.23 | 2.72 | 34800 | 3.6 | 2.38
Live | 203430718 |  |  |  | 34800 | 22200 | 18000 | 3.23 | 2.72 | 34800 | 3.6 | 2.38
Live | 205549878 |  |  |  | 34800 | 22200 | 18000 | 3.23 | 2.72 | 34800 | 3.6 | 2.38
Live | 203430719 |  |  |  | 34800 | 22200 | 18000 | 3.23 | 2.72 | 34800 | 3.6 | 2.38
Live | 203422898 |  |  |  | 34800 | 22200 | 18000 | 3.23 | 2.72 | 34800 | 3.6 | 2.38
Live | 203430721 |  |  |  | 34800 | 22200 | 18000 | 3.23 | 2.72 | 34800 | 3.6 | 2.38
Live | 203430722 |  |  |  | 34800 | 22200 | 18000 | 3.23 | 2.72 | 34800 | 3.6 | 2.38
Live | 205549925 |  |  |  | 34800 | 22200 | 18000 | 3.23 | 2.72 | 34800 | 3.6 | 2.38
Live | 205549926 |  |  |  | 34800 | 22200 | 18000 | 3.23 | 2.72 | 34800 | 3.6 | 2.38
Live | 205549879 |  |  |  | 34800 | 22200 | 18000 | 3.23 | 2.72 | 34800 | 3.6 | 2.38
Live | 205539501 |  |  |  | 34800 | 22200 | 18000 | 3.23 | 2.72 | 34800 | 3.6 | 2.38
Live | 205549927 |  |  |  | 34800 | 22200 | 18000 | 3.23 | 2.72 | 34800 | 3.6 | 2.38
Live | 205549928 |  |  |  | 34800 | 22200 | 18000 | 3.23 | 2.72 | 34800 | 3.6 | 2.38
Live | 203422899 |  |  |  | 34800 | 22200 | 18000 | 3.23 | 2.72 | 34800 | 3.6 | 2.38
Live | 203430723 |  |  |  | 34800 | 22200 | 18000 | 3.23 | 2.72 | 34800 | 3.6 | 2.38
Live | 203430725 |  |  |  | 34800 | 22200 | 18000 | 3.23 | 2.72 | 34800 | 3.6 | 2.38
Live | 203430726 |  |  |  | 34800 | 22200 | 18000 | 3.23 | 2.72 | 34800 | 3.6 | 2.38
Live | 205549877 |  |  |  | 34800 | 22200 | 18000 | 3.23 | 2.72 | 34800 | 3.6 | 2.38
Live | 205539467 |  |  |  | 34800 | 22200 | 18000 | 3.23 | 2.72 | 34800 | 3.6 | 2.38
Live | 203430728 |  |  |  | 34800 | 22200 | 18000 | 3.23 | 2.72 | 34800 | 3.6 | 2.38
Live | 205549884 |  |  |  | 34600 | 22200 | 18000 | 3.23 | 2.72 | 35000 | 3.56 | 2.37
Live | 205539469 |  |  |  | 34600 | 22200 | 18000 | 3.23 | 2.72 | 35000 | 3.56 | 2.37
Live | 205549882 |  |  |  | 34600 | 22200 | 18000 | 3.23 | 2.72 | 35000 | 3.56 | 2.37
Live | 205549883 |  |  |  | 34600 | 22200 | 18000 | 3.23 | 2.72 | 35000 | 3.56 | 2.37
Live | 205549880 |  |  |  | 34800 | 22200 | 18000 | 3.23 | 2.72 | 34800 | 3.6 | 2.38
Live | 205549881 |  |  |  | 34600 | 22200 | 18000 | 3.23 | 2.72 | 35000 | 3.56 | 2.37
Live | 205539473 |  |  |  | 34600 | 22200 | 18000 | 3.23 | 2.72 | 35000 | 3.56 | 2.37
Live | 205549885 |  |  |  | 34600 | 22200 | 18000 | 3.23 | 2.72 | 35000 | 3.56 | 2.37
Live | 205549887 |  |  |  | 34600 | 22200 | 18000 | 3.23 | 2.72 | 35000 | 3.56 | 2.37
Live | 205549888 |  |  |  | 34600 | 22200 | 18000 | 3.23 | 2.72 | 35000 | 3.56 | 2.37
Live | 205549886 |  |  |  | 34600 | 22200 | 18000 | 3.23 | 2.72 | 35000 | 3.56 | 2.37
Live | 205539475 |  |  |  | 34600 | 22200 | 18000 | 3.23 | 2.72 | 35000 | 3.56 | 2.37
Live | 205549893 |  |  |  | 34600 | 22200 | 18000 | 3.23 | 2.72 | 35000 | 3.56 | 2.37
Live | 205549892 |  |  |  | 34600 | 22200 | 18000 | 3.23 | 2.72 | 35000 | 3.56 | 2.37
Live | 205549891 |  |  |  | 34600 | 22200 | 18000 | 3.23 | 2.72 | 35000 | 3.56 | 2.37
Live | 205539478 |  |  |  | 34600 | 22200 | 18000 | 3.23 | 2.72 | 35000 | 3.56 | 2.37
Live | 205549890 |  |  |  | 34600 | 22200 | 18000 | 3.23 | 2.72 | 35000 | 3.56 | 2.37
Live | 205549889 |  |  |  | 34600 | 22200 | 18000 | 3.23 | 2.72 | 35000 | 3.56 | 2.37
Live | 205549895 |  |  |  | 34600 | 22200 | 18000 | 3.23 | 2.72 | 35000 | 3.56 | 2.37
Live | 205549894 |  |  |  | 34600 | 22200 | 18000 | 3.23 | 2.72 | 35000 | 3.56 | 2.37
Live | 205549896 |  |  |  | 34600 | 22200 | 18000 | 3.23 | 2.72 | 35000 | 3.56 | 2.37
Live | 205549897 |  |  |  | 34200 | 22400 | 18200 | 3.15 | 2.68 | 35200 | 3.46 | 2.29
Live | 205539480 |  |  |  | 34200 | 22400 | 18200 | 3.15 | 2.68 | 35200 | 3.46 | 2.29
Live | 205549898 |  |  |  | 34200 | 22400 | 18200 | 3.15 | 2.68 | 35200 | 3.46 | 2.29
Live | 205549900 |  |  |  | 34200 | 22400 | 18200 | 3.15 | 2.68 | 35200 | 3.46 | 2.29
Live | 205549902 |  |  |  | 34200 | 22400 | 18200 | 3.15 | 2.68 | 35200 | 3.46 | 2.29
Live | 205549901 |  |  |  | 34200 | 22400 | 18200 | 3.15 | 2.68 | 35200 | 3.46 | 2.29
Live | 205549899 |  |  |  | 34200 | 22400 | 18200 | 3.15 | 2.68 | 35200 | 3.46 | 2.29
Live | 205539483 |  |  |  | 34200 | 22400 | 18200 | 3.15 | 2.68 | 35200 | 3.46 | 2.29
Live | 205549903 |  |  |  | 34200 | 22400 | 18200 | 3.15 | 2.68 | 35200 | 3.46 | 2.29
Live | 205549904 |  |  |  | 34200 | 22400 | 18200 | 3.15 | 2.68 | 35200 | 3.46 | 2.29
Live | 205539489 |  |  |  | 34400 | 22400 | 18200 | 3.15 | 2.66 | 35200 | 3.46 | 2.29
Live | 205549905 |  |  |  | 34400 | 22400 | 18200 | 3.15 | 2.66 | 35200 | 3.46 | 2.29
Live | 205539486 |  |  |  | 34400 | 22400 | 18200 | 3.15 | 2.66 | 35200 | 3.46 | 2.29
Live | 205549908 |  |  |  | 34400 | 22400 | 18200 | 3.15 | 2.66 | 35200 | 3.46 | 2.29
Live | 205549906 |  |  |  | 34400 | 22400 | 18200 | 3.15 | 2.66 | 35200 | 3.46 | 2.29
Live | 205549907 |  |  |  | 34400 | 22400 | 18200 | 3.15 | 2.66 | 35200 | 3.46 | 2.29
Live | 205549913 |  |  |  | 34400 | 22400 | 18200 | 3.15 | 2.66 | 35200 | 3.46 | 2.29
Live | 205549909 |  |  |  | 34400 | 22400 | 18200 | 3.15 | 2.66 | 35200 | 3.46 | 2.29
Live | 205549912 |  |  |  | 34400 | 22400 | 18200 | 3.15 | 2.66 | 35200 | 3.46 | 2.29
Live | 205539491 |  |  |  | 34400 | 22400 | 18200 | 3.15 | 2.66 | 35200 | 3.46 | 2.29
Live | 205549910 |  |  |  | 34400 | 22400 | 18200 | 3.15 | 2.66 | 35200 | 3.46 | 2.29
Live | 205549911 |  |  |  | 34400 | 22400 | 18200 | 3.15 | 2.66 | 35200 | 3.46 | 2.29
Live | 203087005 |  |  |  | 34400 | 22400 | 18200 | 3.15 | 2.66 | 35200 | 3.46 | 2.29
Live | 205549914 |  |  |  | 34400 | 22400 | 18200 | 3.15 | 2.66 | 35200 | 3.46 | 2.29
Live | 203087002 |  |  |  | 34400 | 22400 | 18200 | 3.15 | 2.66 | 35200 | 3.46 | 2.29
Live | 203112434 |  |  |  | 34400 | 22400 | 18200 | 3.15 | 2.66 | 35200 | 3.46 | 2.29
Live | 205549915 |  |  |  | 34400 | 22400 | 18200 | 3.15 | 2.66 | 35200 | 3.46 | 2.29
Live | 205549916 |  |  |  | 34400 | 22400 | 18200 | 3.15 | 2.66 | 35200 | 3.46 | 2.29
Live | 205549931 |  |  |  | 34400 | 22400 | 18200 | 3.15 | 2.66 | 35200 | 3.46 | 2.29
Live | 203087014 |  |  |  | 34400 | 22400 | 18200 | 3.15 | 2.66 | 35200 | 3.46 | 2.29
Live | 205539502 |  |  |  | 34400 | 22400 | 18200 | 3.15 | 2.66 | 35200 | 3.46 | 2.29
Live | 205549929 |  |  |  | 34400 | 22400 | 18200 | 3.15 | 2.66 | 35200 | 3.46 | 2.29
Live | 203087009 |  |  |  | 34400 | 22400 | 18200 | 3.15 | 2.66 | 35200 | 3.46 | 2.29
Live | 205549930 |  |  |  | 34400 | 22400 | 18200 | 3.15 | 2.66 | 35200 | 3.46 | 2.29
Live | 205549933 |  |  |  | 34400 | 22400 | 18200 | 3.15 | 2.66 | 35200 | 3.46 | 2.29
Live | 205549932 |  |  |  | 34400 | 22400 | 18200 | 3.15 | 2.66 | 35200 | 3.46 | 2.29
Live | 205539505 |  |  |  | 34400 | 22400 | 18200 | 3.15 | 2.66 | 35200 | 3.46 | 2.29
Live | 205549935 |  |  |  | 34400 | 22400 | 18200 | 3.15 | 2.66 | 35200 | 3.46 | 2.29
Live | 205549934 |  |  |  | 34400 | 22400 | 18200 | 3.15 | 2.66 | 35200 | 3.46 | 2.29
Live | 203430816 |  |  |  | 34400 | 22400 | 18200 | 3.15 | 2.66 | 35200 | 3.46 | 2.29
Live | 203422925 |  |  |  | 34400 | 22400 | 18200 | 3.15 | 2.66 | 35200 | 3.46 | 2.29
Live | 203430811 |  |  |  | 34400 | 22400 | 18200 | 3.15 | 2.66 | 35200 | 3.46 | 2.29
Live | 205549936 |  |  |  | 34400 | 22400 | 18200 | 3.15 | 2.66 | 35200 | 3.46 | 2.29
Live | 203430814 |  |  |  | 34400 | 22400 | 18200 | 3.15 | 2.66 | 35200 | 3.46 | 2.29
Live | 203430813 |  |  |  | 34400 | 22400 | 18200 | 3.15 | 2.66 | 35200 | 3.46 | 2.29
Live | 205539507 |  |  |  | 34400 | 22400 | 18200 | 3.15 | 2.66 | 35200 | 3.46 | 2.29
Live | 205549938 |  |  |  | 34400 | 22400 | 18200 | 3.15 | 2.66 | 35200 | 3.46 | 2.29
Live | 205549937 |  |  |  | 34400 | 22400 | 18200 | 3.15 | 2.66 | 35200 | 3.46 | 2.29
Live | 205549939 |  |  |  | 34400 | 22400 | 18200 | 3.15 | 2.66 | 35200 | 3.46 | 2.29
Live | 205549940 |  |  |  | 34400 | 22400 | 18200 | 3.15 | 2.66 | 35200 | 3.46 | 2.29
Live | 205539509 |  |  |  | 34800 | 22200 | 18000 | 3.23 | 2.73 | 34600 | 3.58 | 2.39
Live | 205549944 |  |  |  | 34800 | 22200 | 18000 | 3.23 | 2.73 | 34600 | 3.58 | 2.39
Live | 205549943 |  |  |  | 34800 | 22200 | 18000 | 3.23 | 2.73 | 34600 | 3.58 | 2.39
Live | 205549942 |  |  |  | 34800 | 22200 | 18000 | 3.23 | 2.73 | 34600 | 3.58 | 2.39
Live | 205549941 |  |  |  | 34800 | 22200 | 18000 | 3.23 | 2.73 | 34600 | 3.58 | 2.39
Live | 205539512 |  |  |  | 34800 | 22200 | 18000 | 3.23 | 2.73 | 34600 | 3.58 | 2.39
Live | 205549945 |  |  |  | 34800 | 22200 | 18000 | 3.23 | 2.73 | 34600 | 3.58 | 2.39
Live | 205549948 |  |  |  | 34800 | 22200 | 18000 | 3.23 | 2.73 | 34600 | 3.58 | 2.39
Live | 205549947 |  |  |  | 34800 | 22200 | 18000 | 3.23 | 2.73 | 34600 | 3.58 | 2.39
Live | 205549946 |  |  |  | 34800 | 22200 | 18000 | 3.23 | 2.73 | 34600 | 3.58 | 2.39
Live | 205539514 |  |  |  | 34800 | 22200 | 18000 | 3.23 | 2.73 | 34600 | 3.58 | 2.39
Live | 205549949 |  |  |  | 34800 | 22200 | 18000 | 3.23 | 2.73 | 34600 | 3.58 | 2.39
Live | 203112444 |  |  |  | 34800 | 22200 | 18000 | 3.23 | 2.73 | 34600 | 3.58 | 2.39
Live | 205549952 |  |  |  | 34800 | 22200 | 18000 | 3.23 | 2.73 | 34600 | 3.58 | 2.39
Live | 205549950 |  |  |  | 34800 | 22200 | 18000 | 3.23 | 2.73 | 34600 | 3.58 | 2.39
Live | 205549951 |  |  |  | 34800 | 22200 | 18000 | 3.23 | 2.73 | 34600 | 3.58 | 2.39
Live | 205539516 |  |  |  | 34800 | 22200 | 18000 | 3.23 | 2.73 | 34600 | 3.58 | 2.39
Live | 205549953 |  |  |  | 34800 | 22200 | 18000 | 3.23 | 2.73 | 34600 | 3.58 | 2.39
Live | 205549954 |  |  |  | 34800 | 22200 | 18000 | 3.23 | 2.73 | 34600 | 3.58 | 2.39
Live | 205549955 |  |  |  | 34800 | 22200 | 18000 | 3.23 | 2.73 | 34600 | 3.58 | 2.39
Live | 203087090 |  |  |  | 34800 | 22200 | 18000 | 3.23 | 2.73 | 34600 | 3.58 | 2.39
Live | 205549956 |  |  |  | 34800 | 22200 | 18000 | 3.23 | 2.73 | 34600 | 3.58 | 2.39
Live | 203087094 |  |  |  | 34800 | 22200 | 18000 | 3.23 | 2.73 | 34600 | 3.58 | 2.39
Live | 203087098 |  |  |  | 34800 | 22200 | 18000 | 3.23 | 2.73 | 34600 | 3.58 | 2.39
Live | 205549959 |  |  |  | 34800 | 22200 | 18000 | 3.23 | 2.73 | 34600 | 3.58 | 2.39
Live | 203087103 |  |  |  | 34800 | 22200 | 18000 | 3.23 | 2.73 | 34600 | 3.58 | 2.39
Live | 205539518 |  |  |  | 34800 | 22200 | 18000 | 3.23 | 2.73 | 34600 | 3.58 | 2.39
Live | 205549958 |  |  |  | 34800 | 22200 | 18000 | 3.23 | 2.73 | 34600 | 3.58 | 2.39
Live | 205549957 |  |  |  | 34800 | 22200 | 18000 | 3.23 | 2.73 | 34600 | 3.58 | 2.39
Live | 205549960 |  |  |  | 34800 | 22200 | 18000 | 3.23 | 2.73 | 34600 | 3.58 | 2.39
Live | 205539521 |  |  |  | 34800 | 22200 | 18000 | 3.23 | 2.73 | 34600 | 3.58 | 2.39
Live | 205549963 |  |  |  | 34800 | 22200 | 18000 | 3.23 | 2.73 | 34600 | 3.58 | 2.39
Live | 203430839 |  |  |  | 34800 | 22200 | 18000 | 3.23 | 2.73 | 34600 | 3.58 | 2.39
Live | 205549962 |  |  |  | 34800 | 22200 | 18000 | 3.23 | 2.73 | 34600 | 3.58 | 2.39
Live | 205549961 |  |  |  | 34800 | 22200 | 18000 | 3.23 | 2.73 | 34600 | 3.58 | 2.39
Live | 205549964 |  |  |  | 34800 | 22200 | 18000 | 3.23 | 2.73 | 34600 | 3.58 | 2.39
Live | 203422934 |  |  |  | 34800 | 22200 | 18000 | 3.23 | 2.73 | 34600 | 3.58 | 2.39
Live | 203430842 |  |  |  | 34800 | 22200 | 18000 | 3.23 | 2.73 | 34600 | 3.58 | 2.39
Live | 203430840 |  |  |  | 34800 | 22200 | 18000 | 3.23 | 2.73 | 34600 | 3.58 | 2.39
Live | 203430843 |  |  |  | 34800 | 22200 | 18000 | 3.23 | 2.73 | 34600 | 3.58 | 2.39
Live | 206779063 |  |  |  | 34600 | 22200 | 18000 | 3.15 | 2.7 | 34800 | 3.52 | 2.34
Live | 206780744 |  |  |  | 34600 | 22200 | 18000 | 3.15 | 2.7 | 34800 | 3.52 | 2.34
Live | 206780749 |  |  |  | 34600 | 22200 | 18000 | 3.15 | 2.7 | 34800 | 3.52 | 2.34
Live | 206780746 |  |  |  | 34600 | 22200 | 18000 | 3.15 | 2.7 | 34800 | 3.52 | 2.34
Live | 206780745 |  |  |  | 34600 | 22200 | 18000 | 3.15 | 2.7 | 34800 | 3.52 | 2.34
Live | 203087318 |  |  |  | 34600 | 22200 | 18000 | 3.15 | 2.7 | 34800 | 3.52 | 2.34
Live | 206779064 |  |  |  | 34600 | 22200 | 18000 | 3.15 | 2.7 | 34800 | 3.52 | 2.34
Live | 206780747 |  |  |  | 34600 | 22200 | 18000 | 3.15 | 2.7 | 34800 | 3.52 | 2.34
Live | 206780748 |  |  |  | 34600 | 22200 | 18000 | 3.15 | 2.7 | 34800 | 3.52 | 2.34
Live | 206780751 |  |  |  | 34600 | 22200 | 18000 | 3.15 | 2.7 | 34800 | 3.52 | 2.34
Live | 206780755 |  |  |  | 34600 | 22200 | 18000 | 3.15 | 2.7 | 34800 | 3.52 | 2.34
Live | 206780750 |  |  |  | 34600 | 22200 | 18000 | 3.15 | 2.7 | 34800 | 3.52 | 2.34
Live | 203112467 |  |  |  | 34600 | 22200 | 18000 | 3.15 | 2.7 | 34800 | 3.52 | 2.34
Live | 203087307 |  |  |  | 34600 | 22200 | 18000 | 3.15 | 2.7 | 34800 | 3.52 | 2.34
Live | 203087312 |  |  |  | 34600 | 22200 | 18000 | 3.15 | 2.7 | 34800 | 3.52 | 2.34
Live | 203087300 |  |  |  | 34600 | 22200 | 18000 | 3.15 | 2.7 | 34800 | 3.52 | 2.34
Live | 206780752 |  |  |  | 34600 | 22200 | 18000 | 3.15 | 2.7 | 34800 | 3.52 | 2.34
Live | 206779065 |  |  |  | 34600 | 22200 | 18000 | 3.15 | 2.7 | 34800 | 3.52 | 2.34
Live | 206780753 |  |  |  | 34600 | 22200 | 18000 | 3.15 | 2.7 | 34800 | 3.52 | 2.34
Live | 206780756 |  |  |  | 34600 | 22200 | 18000 | 3.15 | 2.7 | 34800 | 3.52 | 2.34
Live | 206780754 |  |  |  | 34600 | 22200 | 18000 | 3.15 | 2.7 | 34800 | 3.52 | 2.34
Live | 203112470 |  |  |  | 34600 | 22200 | 18000 | 3.15 | 2.7 | 34800 | 3.52 | 2.34
Live | 203087323 |  |  |  | 34600 | 22200 | 18000 | 3.15 | 2.7 | 34800 | 3.52 | 2.34
Live | 203087327 |  |  |  | 34600 | 22200 | 18000 | 3.15 | 2.7 | 34800 | 3.52 | 2.34
Live | 203087337 |  |  |  | 34600 | 22200 | 18000 | 3.15 | 2.7 | 34800 | 3.52 | 2.34
Live | 203087332 |  |  |  | 34600 | 22200 | 18000 | 3.15 | 2.7 | 34800 | 3.52 | 2.34
Live | 206779066 |  |  |  | 34600 | 22200 | 18000 | 3.15 | 2.7 | 34800 | 3.52 | 2.34
Live | 206780757 |  |  |  | 34600 | 22200 | 18000 | 3.15 | 2.7 | 34800 | 3.52 | 2.34
Live | 206780758 |  |  |  | 34600 | 22200 | 18000 | 3.15 | 2.7 | 34800 | 3.52 | 2.34
Live | 206780759 |  |  |  | 34600 | 22200 | 18000 | 3.15 | 2.7 | 34800 | 3.52 | 2.34
Live | 203422955 |  |  |  | 34600 | 22200 | 18000 | 3.15 | 2.7 | 34800 | 3.52 | 2.34
Live | 203430903 |  |  |  | 34600 | 22200 | 18000 | 3.15 | 2.7 | 34800 | 3.52 | 2.34
Live | 203430900 |  |  |  | 34600 | 22200 | 18000 | 3.15 | 2.7 | 34800 | 3.52 | 2.34
Live | 206779067 |  |  |  | 34600 | 22200 | 18000 | 3.15 | 2.7 | 34800 | 3.52 | 2.34
Live | 206780760 |  |  |  | 34600 | 22200 | 18000 | 3.15 | 2.7 | 34800 | 3.52 | 2.34
Live | 203430904 |  |  |  | 34600 | 22200 | 18000 | 3.15 | 2.7 | 34800 | 3.52 | 2.34
Live | 203430901 |  |  |  | 34600 | 22200 | 18000 | 3.15 | 2.7 | 34800 | 3.52 | 2.34
Live | 203430907 |  |  |  | 34600 | 22200 | 18000 | 3.15 | 2.7 | 34800 | 3.52 | 2.34
Live | 206780761 |  |  |  | 34600 | 22200 | 18000 | 3.15 | 2.7 | 34800 | 3.52 | 2.34
Live | 206780763 |  |  |  | 34600 | 22200 | 18000 | 3.15 | 2.7 | 34800 | 3.52 | 2.34
Live | 206780762 |  |  |  | 34600 | 22200 | 18000 | 3.15 | 2.7 | 34800 | 3.52 | 2.34
Live | 203422958 |  |  |  | 34600 | 22200 | 18000 | 3.15 | 2.7 | 34800 | 3.52 | 2.34
Live | 203430905 |  |  |  | 34600 | 22200 | 18000 | 3.15 | 2.7 | 34800 | 3.52 | 2.34
Live | 206779068 |  |  |  | 34600 | 22200 | 18000 | 3.15 | 2.7 | 34800 | 3.52 | 2.34
Live | 203430910 |  |  |  | 34600 | 22200 | 18000 | 3.15 | 2.7 | 34800 | 3.52 | 2.34
Live | 205549967 |  |  |  | 34200 | 22400 | 18200 | 3.15 | 2.7 | 35000 | 3.48 | 2.32
Live | 203430908 |  |  |  | 34600 | 22200 | 18000 | 3.15 | 2.7 | 34800 | 3.52 | 2.34
Live | 206780765 |  |  |  | 34600 | 22200 | 18000 | 3.15 | 2.7 | 34800 | 3.52 | 2.34
Live | 206780767 |  |  |  | 34600 | 22200 | 18000 | 3.15 | 2.7 | 34800 | 3.52 | 2.34
Live | 206780766 |  |  |  | 34600 | 22200 | 18000 | 3.15 | 2.7 | 34800 | 3.52 | 2.34
Live | 205539522 |  |  |  | 34200 | 22400 | 18200 | 3.15 | 2.7 | 35000 | 3.48 | 2.32
Live | 206780764 |  |  |  | 34600 | 22200 | 18000 | 3.15 | 2.7 | 34800 | 3.52 | 2.34
Live | 205549965 |  |  |  | 34200 | 22400 | 18200 | 3.15 | 2.7 | 35000 | 3.48 | 2.32
Live | 205549966 |  |  |  | 34200 | 22400 | 18200 | 3.15 | 2.7 | 35000 | 3.48 | 2.32
Live | 205549968 |  |  |  | 34200 | 22400 | 18200 | 3.15 | 2.7 | 35000 | 3.48 | 2.32
Live | 205539524 |  |  |  | 34200 | 22400 | 18200 | 3.15 | 2.7 | 35000 | 3.48 | 2.32
Live | 205549969 |  |  |  | 34200 | 22400 | 18200 | 3.15 | 2.7 | 35000 | 3.48 | 2.32
Live | 205549970 |  |  |  | 34200 | 22400 | 18200 | 3.15 | 2.7 | 35000 | 3.48 | 2.32
Live | 205549971 |  |  |  | 34200 | 22400 | 18200 | 3.15 | 2.7 | 35000 | 3.48 | 2.32
Live | 205549972 |  |  |  | 34200 | 22400 | 18200 | 3.15 | 2.7 | 35000 | 3.48 | 2.32
Live | 203112477 |  |  |  | 34200 | 22400 | 18200 | 3.15 | 2.7 | 35000 | 3.48 | 2.32
Live | 203087361 |  |  |  | 34200 | 22400 | 18200 | 3.15 | 2.7 | 35000 | 3.48 | 2.32
Live | 203087365 |  |  |  | 34200 | 22400 | 18200 | 3.15 | 2.7 | 35000 | 3.48 | 2.32
Live | 203112481 |  |  |  | 34200 | 22400 | 18200 | 3.15 | 2.7 | 35000 | 3.48 | 2.32
Live | 203087369 |  |  |  | 34200 | 22400 | 18200 | 3.15 | 2.7 | 35000 | 3.48 | 2.32
Live | 205539526 |  |  |  | 34200 | 22400 | 18200 | 3.15 | 2.7 | 35000 | 3.48 | 2.32
Live | 203087372 |  |  |  | 34200 | 22400 | 18200 | 3.15 | 2.7 | 35000 | 3.48 | 2.32
Live | 205549973 |  |  |  | 34200 | 22400 | 18200 | 3.15 | 2.7 | 35000 | 3.48 | 2.32
Live | 205549975 |  |  |  | 34200 | 22400 | 18200 | 3.15 | 2.7 | 35000 | 3.48 | 2.32
Live | 205549974 |  |  |  | 34200 | 22400 | 18200 | 3.15 | 2.7 | 35000 | 3.48 | 2.32
Live | 205549976 |  |  |  | 34200 | 22400 | 18200 | 3.15 | 2.7 | 35000 | 3.48 | 2.32
Live | 203087381 |  |  |  | 34200 | 22400 | 18200 | 3.15 | 2.7 | 35000 | 3.48 | 2.32
Live | 203087386 |  |  |  | 34200 | 22400 | 18200 | 3.15 | 2.7 | 35000 | 3.48 | 2.32
Live | 203087391 |  |  |  | 34200 | 22400 | 18200 | 3.15 | 2.7 | 35000 | 3.48 | 2.32
Live | 203087377 |  |  |  | 34200 | 22400 | 18200 | 3.15 | 2.7 | 35000 | 3.48 | 2.32
Live | 205549977 |  |  |  | 34200 | 22400 | 18200 | 3.15 | 2.7 | 35000 | 3.48 | 2.32
Live | 205539528 |  |  |  | 34200 | 22400 | 18200 | 3.15 | 2.7 | 35000 | 3.48 | 2.32
Live | 205549979 |  |  |  | 34200 | 22400 | 18200 | 3.15 | 2.7 | 35000 | 3.48 | 2.32
Live | 205549978 |  |  |  | 34200 | 22400 | 18200 | 3.15 | 2.7 | 35000 | 3.48 | 2.32
Live | 205549980 |  |  |  | 34200 | 22400 | 18200 | 3.15 | 2.7 | 35000 | 3.48 | 2.32
Live | 203422960 |  |  |  | 34200 | 22400 | 18200 | 3.15 | 2.7 | 35000 | 3.48 | 2.32
Live | 203430921 |  |  |  | 34200 | 22400 | 18200 | 3.15 | 2.7 | 35000 | 3.48 | 2.32
Live | 203430919 |  |  |  | 34200 | 22400 | 18200 | 3.15 | 2.7 | 35000 | 3.48 | 2.32
Live | 203430916 |  |  |  | 34200 | 22400 | 18200 | 3.15 | 2.7 | 35000 | 3.48 | 2.32
Live | 203430918 |  |  |  | 34200 | 22400 | 18200 | 3.15 | 2.7 | 35000 | 3.48 | 2.32
Live | 205550005 |  |  |  | 34200 | 22400 | 18200 | 3.15 | 2.7 | 35000 | 3.48 | 2.32
Live | 205539541 |  |  |  | 34200 | 22400 | 18200 | 3.15 | 2.7 | 35000 | 3.48 | 2.32
Live | 205550006 |  |  |  | 34200 | 22400 | 18200 | 3.15 | 2.7 | 35000 | 3.48 | 2.32
Live | 205550008 |  |  |  | 34200 | 22400 | 18200 | 3.15 | 2.7 | 35000 | 3.48 | 2.32
Live | 205550007 |  |  |  | 34200 | 22400 | 18200 | 3.15 | 2.7 | 35000 | 3.48 | 2.32
Live | 203422961 |  |  |  | 34200 | 22400 | 18200 | 3.15 | 2.7 | 35000 | 3.48 | 2.32
Live | 203430922 |  |  |  | 34200 | 22400 | 18200 | 3.15 | 2.7 | 35000 | 3.48 | 2.32
Live | 203430923 |  |  |  | 34200 | 22400 | 18200 | 3.15 | 2.7 | 35000 | 3.48 | 2.32
Live | 203430925 |  |  |  | 34200 | 22400 | 18200 | 3.15 | 2.7 | 35000 | 3.48 | 2.32
Live | 205549981 |  |  |  | 34200 | 22400 | 18200 | 3.15 | 2.7 | 35000 | 3.48 | 2.32
Live | 203430926 |  |  |  | 34200 | 22400 | 18200 | 3.15 | 2.7 | 35000 | 3.48 | 2.32
Live | 205549983 |  |  |  | 34200 | 22400 | 18200 | 3.15 | 2.7 | 35000 | 3.48 | 2.32
Live | 205539530 |  |  |  | 34200 | 22400 | 18200 | 3.15 | 2.7 | 35000 | 3.48 | 2.32
Live | 205549982 |  |  |  | 34200 | 22400 | 18200 | 3.15 | 2.7 | 35000 | 3.48 | 2.32
Live | 205549989 |  |  |  | 34000 | 22400 | 18200 | 3.15 | 2.68 | 35000 | 3.47 | 2.3
Live | 205549986 |  |  |  | 34000 | 22400 | 18200 | 3.15 | 2.68 | 35000 | 3.47 | 2.3
Live | 205549984 |  |  |  | 34200 | 22400 | 18200 | 3.15 | 2.7 | 35000 | 3.48 | 2.32
Live | 205539532 |  |  |  | 34000 | 22400 | 18200 | 3.15 | 2.68 | 35000 | 3.47 | 2.3
Live | 205549985 |  |  |  | 34000 | 22400 | 18200 | 3.15 | 2.68 | 35000 | 3.47 | 2.3
Live | 205549987 |  |  |  | 34000 | 22400 | 18200 | 3.15 | 2.68 | 35000 | 3.47 | 2.3
Live | 205549988 |  |  |  | 34000 | 22400 | 18200 | 3.15 | 2.68 | 35000 | 3.47 | 2.3
Live | 205539533 |  |  |  | 34000 | 22400 | 18200 | 3.15 | 2.68 | 35000 | 3.47 | 2.3
Live | 205549992 |  |  |  | 34000 | 22400 | 18200 | 3.15 | 2.68 | 35000 | 3.47 | 2.3
Live | 205549991 |  |  |  | 34000 | 22400 | 18200 | 3.15 | 2.68 | 35000 | 3.47 | 2.3
Live | 205549990 |  |  |  | 34000 | 22400 | 18200 | 3.15 | 2.68 | 35000 | 3.47 | 2.3
Live | 205539535 |  |  |  | 33800 | 22400 | 18200 | 3.15 | 2.68 | 35200 | 3.42 | 2.25
Live | 205549993 |  |  |  | 33800 | 22400 | 18200 | 3.15 | 2.68 | 35200 | 3.42 | 2.25
Live | 205550000 |  |  |  | 33800 | 22400 | 18200 | 3.15 | 2.68 | 35200 | 3.42 | 2.25
Live | 205549995 |  |  |  | 33800 | 22400 | 18200 | 3.15 | 2.68 | 35200 | 3.42 | 2.25
Live | 205549994 |  |  |  | 33800 | 22400 | 18200 | 3.15 | 2.68 | 35200 | 3.42 | 2.25
Live | 205549996 |  |  |  | 33800 | 22400 | 18200 | 3.15 | 2.68 | 35200 | 3.42 | 2.25
Live | 205550002 |  |  |  | 33800 | 22400 | 18200 | 3.15 | 2.68 | 35200 | 3.42 | 2.25
Live | 205539537 |  |  |  | 33800 | 22400 | 18200 | 3.15 | 2.68 | 35200 | 3.42 | 2.25
Live | 205549997 |  |  |  | 33800 | 22400 | 18200 | 3.15 | 2.68 | 35200 | 3.42 | 2.25
Live | 205549998 |  |  |  | 33800 | 22400 | 18200 | 3.15 | 2.68 | 35200 | 3.42 | 2.25
Live | 205549999 |  |  |  | 33800 | 22400 | 18200 | 3.15 | 2.68 | 35200 | 3.42 | 2.25
Live | 205539543 |  |  |  | 33800 | 22400 | 18200 | 3.15 | 2.68 | 35200 | 3.42 | 2.25
Live | 205539539 |  |  |  | 33800 | 22400 | 18200 | 3.15 | 2.68 | 35200 | 3.42 | 2.25
Live | 205550001 |  |  |  | 33800 | 22400 | 18200 | 3.15 | 2.68 | 35200 | 3.42 | 2.25
Live | 205550003 |  |  |  | 33800 | 22400 | 18200 | 3.15 | 2.68 | 35200 | 3.42 | 2.25
Live | 205550004 |  |  |  | 33800 | 22400 | 18200 | 3.15 | 2.68 | 35200 | 3.42 | 2.25
Live | 203112495 |  |  |  | 33800 | 22400 | 18200 | 3.15 | 2.68 | 35200 | 3.42 | 2.25
Live | 203087452 |  |  |  | 33800 | 22400 | 18200 | 3.15 | 2.68 | 35200 | 3.42 | 2.25
Live | 203087458 |  |  |  | 33800 | 22400 | 18200 | 3.15 | 2.68 | 35200 | 3.42 | 2.25
Live | 203087463 |  |  |  | 33800 | 22400 | 18200 | 3.15 | 2.68 | 35200 | 3.42 | 2.25
Live | 203087468 |  |  |  | 33800 | 22400 | 18200 | 3.15 | 2.68 | 35200 | 3.42 | 2.25
Live | 205550010 |  |  |  | 33800 | 22400 | 18200 | 3.15 | 2.68 | 35200 | 3.42 | 2.25
Live | 205550009 |  |  |  | 33800 | 22400 | 18200 | 3.15 | 2.68 | 35200 | 3.42 | 2.25
Live | 205550011 |  |  |  | 33800 | 22400 | 18200 | 3.15 | 2.68 | 35200 | 3.42 | 2.25
Live | 205550012 |  |  |  | 33800 | 22400 | 18200 | 3.15 | 2.68 | 35200 | 3.42 | 2.25
Live | 205539545 |  |  |  | 33800 | 22400 | 18200 | 3.15 | 2.68 | 35200 | 3.42 | 2.25
Live | 205550014 |  |  |  | 33800 | 22400 | 18200 | 3.15 | 2.68 | 35200 | 3.42 | 2.25
Live | 203422967 |  |  |  | 33800 | 22400 | 18200 | 3.15 | 2.68 | 35200 | 3.42 | 2.25
Live | 205550013 |  |  |  | 33800 | 22400 | 18200 | 3.15 | 2.68 | 35200 | 3.42 | 2.25
Live | 205550015 |  |  |  | 33800 | 22400 | 18200 | 3.15 | 2.68 | 35200 | 3.42 | 2.25
Live | 205550016 |  |  |  | 33800 | 22400 | 18200 | 3.15 | 2.68 | 35200 | 3.42 | 2.25
Live | 203430944 |  |  |  | 33800 | 22400 | 18200 | 3.15 | 2.68 | 35200 | 3.42 | 2.25
Live | 203430945 |  |  |  | 33800 | 22400 | 18200 | 3.15 | 2.68 | 35200 | 3.42 | 2.25
Live | 203430947 |  |  |  | 33800 | 22400 | 18200 | 3.15 | 2.68 | 35200 | 3.42 | 2.25
Live | 205539547 |  |  |  | 33800 | 22400 | 18200 | 3.15 | 2.68 | 35200 | 3.42 | 2.25
Live | 203430948 |  |  |  | 33800 | 22400 | 18200 | 3.15 | 2.68 | 35200 | 3.42 | 2.25
Live | 205550017 |  |  |  | 33800 | 22400 | 18200 | 3.15 | 2.68 | 35200 | 3.42 | 2.25
Live | 205550018 |  |  |  | 33800 | 22400 | 18200 | 3.15 | 2.68 | 35200 | 3.42 | 2.25
Live | 205550021 |  |  |  | 34000 | 22400 | 18200 | 3.15 | 2.68 | 35000 | 3.44 | 2.29
Live | 205539549 |  |  |  | 34000 | 22400 | 18200 | 3.15 | 2.68 | 35000 | 3.44 | 2.29
Live | 205550020 |  |  |  | 33800 | 22400 | 18200 | 3.15 | 2.68 | 35200 | 3.42 | 2.25
Live | 205550019 |  |  |  | 33800 | 22400 | 18200 | 3.15 | 2.68 | 35200 | 3.42 | 2.25
Live | 205550022 |  |  |  | 34000 | 22400 | 18200 | 3.15 | 2.68 | 35000 | 3.44 | 2.29
Live | 205550028 |  |  |  | 34000 | 22400 | 18200 | 3.15 | 2.68 | 35000 | 3.44 | 2.29
Live | 205539553 |  |  |  | 34000 | 22400 | 18200 | 3.15 | 2.68 | 35000 | 3.44 | 2.29
Live | 205550025 |  |  |  | 34000 | 22400 | 18200 | 3.15 | 2.68 | 35000 | 3.44 | 2.29
Live | 205550027 |  |  |  | 34000 | 22400 | 18200 | 3.15 | 2.68 | 35000 | 3.44 | 2.29
Live | 205550029 |  |  |  | 34000 | 22400 | 18200 | 3.15 | 2.68 | 35000 | 3.44 | 2.29
Live | 205550030 |  |  |  | 34000 | 22400 | 18200 | 3.15 | 2.68 | 35000 | 3.44 | 2.29
Live | 205550034 |  |  |  | 33800 | 22400 | 18200 | 3.15 | 2.68 | 35200 | 3.4 | 2.23
Live | 205539556 |  |  |  | 33800 | 22400 | 18200 | 3.15 | 2.68 | 35200 | 3.4 | 2.23
Live | 205550031 |  |  |  | 34000 | 22400 | 18200 | 3.15 | 2.68 | 35000 | 3.44 | 2.29
Live | 205550035 |  |  |  | 33800 | 22400 | 18200 | 3.15 | 2.68 | 35200 | 3.4 | 2.23
Live | 205550032 |  |  |  | 33800 | 22400 | 18200 | 3.15 | 2.68 | 35200 | 3.4 | 2.23
Live | 205550033 |  |  |  | 33800 | 22400 | 18200 | 3.15 | 2.68 | 35200 | 3.4 | 2.23
Live | 205550036 |  |  |  | 33800 | 22400 | 18200 | 3.15 | 2.68 | 35200 | 3.4 | 2.23
Live | 205539558 |  |  |  | 33800 | 22400 | 18200 | 3.15 | 2.68 | 35200 | 3.4 | 2.23
Live | 205550038 |  |  |  | 33800 | 22400 | 18200 | 3.15 | 2.68 | 35200 | 3.4 | 2.23
Live | 205550039 |  |  |  | 33800 | 22400 | 18200 | 3.15 | 2.68 | 35200 | 3.4 | 2.23
Live | 205550037 |  |  |  | 33800 | 22400 | 18200 | 3.15 | 2.68 | 35200 | 3.4 | 2.23
Live | 203112540 |  |  |  | 33800 | 22400 | 18200 | 3.15 | 2.68 | 35200 | 3.4 | 2.23
Live | 203087700 |  |  |  | 33800 | 22400 | 18200 | 3.15 | 2.68 | 35200 | 3.4 | 2.23
Live | 205550042 |  |  |  | 33800 | 22400 | 18200 | 3.15 | 2.68 | 35200 | 3.4 | 2.23
Live | 203087703 |  |  |  | 33800 | 22400 | 18200 | 3.15 | 2.68 | 35200 | 3.4 | 2.23
Live | 203087708 |  |  |  | 33800 | 22400 | 18200 | 3.15 | 2.68 | 35200 | 3.4 | 2.23
Live | 203087712 |  |  |  | 33800 | 22400 | 18200 | 3.15 | 2.68 | 35200 | 3.4 | 2.23
Live | 205550040 |  |  |  | 33800 | 22400 | 18200 | 3.15 | 2.68 | 35200 | 3.4 | 2.23
Live | 205550041 |  |  |  | 33800 | 22400 | 18200 | 3.15 | 2.68 | 35200 | 3.4 | 2.23
Live | 205539561 |  |  |  | 33800 | 22400 | 18200 | 3.15 | 2.68 | 35200 | 3.4 | 2.23
Live | 205550043 |  |  |  | 33800 | 22400 | 18200 | 3.15 | 2.68 | 35200 | 3.4 | 2.23
Live | 203087717 |  |  |  | 33800 | 22400 | 18200 | 3.15 | 2.68 | 35200 | 3.4 | 2.23
Live | 203112544 |  |  |  | 33800 | 22400 | 18200 | 3.15 | 2.68 | 35200 | 3.4 | 2.23
Live | 203087728 |  |  |  | 33800 | 22400 | 18200 | 3.15 | 2.68 | 35200 | 3.4 | 2.23
Live | 203087722 |  |  |  | 33800 | 22400 | 18200 | 3.15 | 2.68 | 35200 | 3.4 | 2.23
Live | 203087733 |  |  |  | 33800 | 22400 | 18200 | 3.15 | 2.68 | 35200 | 3.4 | 2.23
Live | 205550045 |  |  |  | 33800 | 22400 | 18200 | 3.15 | 2.68 | 35200 | 3.4 | 2.23
Live | 205539564 |  |  |  | 33800 | 22400 | 18200 | 3.15 | 2.68 | 35200 | 3.4 | 2.23
Live | 205550044 |  |  |  | 33800 | 22400 | 18200 | 3.15 | 2.68 | 35200 | 3.4 | 2.23
Live | 205550075 |  |  |  | 33800 | 22400 | 18200 | 3.15 | 2.68 | 35200 | 3.4 | 2.23
Live | 205550046 |  |  |  | 33800 | 22400 | 18200 | 3.15 | 2.68 | 35200 | 3.4 | 2.23
Live | 203431015 |  |  |  | 33800 | 22400 | 18200 | 3.15 | 2.68 | 35200 | 3.4 | 2.23
Live | 205550047 |  |  |  | 33800 | 22400 | 18200 | 3.15 | 2.68 | 35200 | 3.4 | 2.23
Live | 203422990 |  |  |  | 33800 | 22400 | 18200 | 3.15 | 2.68 | 35200 | 3.4 | 2.23
Live | 203431018 |  |  |  | 33800 | 22400 | 18200 | 3.15 | 2.68 | 35200 | 3.4 | 2.23
Live | 203431017 |  |  |  | 33800 | 22400 | 18200 | 3.15 | 2.68 | 35200 | 3.4 | 2.23
Live | 203431020 |  |  |  | 33800 | 22400 | 18200 | 3.15 | 2.68 | 35200 | 3.4 | 2.23
Live | 205550073 |  |  |  | 33800 | 22400 | 18200 | 3.15 | 2.68 | 35200 | 3.4 | 2.23
Live | 205539581 |  |  |  | 33800 | 22400 | 18200 | 3.15 | 2.68 | 35200 | 3.4 | 2.23
Live | 205550074 |  |  |  | 33800 | 22400 | 18200 | 3.15 | 2.68 | 35200 | 3.4 | 2.23
Live | 205550072 |  |  |  | 33800 | 22400 | 18200 | 3.15 | 2.68 | 35200 | 3.4 | 2.23
Live | 203422991 |  |  |  | 33800 | 22400 | 18200 | 3.15 | 2.68 | 35200 | 3.4 | 2.23
Live | 203431022 |  |  |  | 33800 | 22400 | 18200 | 3.15 | 2.68 | 35200 | 3.4 | 2.23
Live | 205550048 |  |  |  | 33800 | 22400 | 18200 | 3.15 | 2.68 | 35200 | 3.4 | 2.23
Live | 203431021 |  |  |  | 33800 | 22400 | 18200 | 3.15 | 2.68 | 35200 | 3.4 | 2.23
Live | 203431024 |  |  |  | 33800 | 22400 | 18200 | 3.15 | 2.68 | 35200 | 3.4 | 2.23
Live | 205539567 |  |  |  | 33800 | 22400 | 18200 | 3.15 | 2.68 | 35200 | 3.4 | 2.23
Live | 203431025 |  |  |  | 33800 | 22400 | 18200 | 3.15 | 2.68 | 35200 | 3.4 | 2.23
Live | 205550049 |  |  |  | 33800 | 22400 | 18200 | 3.15 | 2.68 | 35200 | 3.4 | 2.23
Live | 205550051 |  |  |  | 33800 | 22400 | 18200 | 3.15 | 2.68 | 35200 | 3.4 | 2.23
Live | 205550050 |  |  |  | 33800 | 22400 | 18200 | 3.15 | 2.68 | 35200 | 3.4 | 2.23
Live | 205539570 |  |  |  | 33800 | 22400 | 18200 | 3.15 | 2.66 | 35200 | 3.36 | 2.2
Live | 205550052 |  |  |  | 33800 | 22400 | 18200 | 3.15 | 2.66 | 35200 | 3.36 | 2.2
Live | 205550053 |  |  |  | 33800 | 22400 | 18200 | 3.15 | 2.66 | 35200 | 3.36 | 2.2
Live | 205550055 |  |  |  | 33800 | 22400 | 18200 | 3.15 | 2.66 | 35200 | 3.36 | 2.2
Live | 205550054 |  |  |  | 33800 | 22400 | 18200 | 3.15 | 2.66 | 35200 | 3.36 | 2.2
Live | 205550061 |  |  |  | 33800 | 22400 | 18200 | 3.15 | 2.66 | 35200 | 3.36 | 2.2
Live | 205550056 |  |  |  | 33800 | 22400 | 18200 | 3.15 | 2.66 | 35200 | 3.36 | 2.2
Live | 205539574 |  |  |  | 33800 | 22400 | 18200 | 3.15 | 2.66 | 35200 | 3.36 | 2.2
Live | 205550057 |  |  |  | 33800 | 22400 | 18200 | 3.15 | 2.66 | 35200 | 3.36 | 2.2
Live | 205550059 |  |  |  | 33800 | 22400 | 18200 | 3.15 | 2.66 | 35200 | 3.36 | 2.2
Live | 205550058 |  |  |  | 33800 | 22400 | 18200 | 3.15 | 2.66 | 35200 | 3.36 | 2.2
Live | 205539575 |  |  |  | 33800 | 22400 | 18200 | 3.15 | 2.66 | 35200 | 3.36 | 2.2
Live | 205550070 |  |  |  | 34800 | 22800 | 18600 | 3.08 | 2.66 | 35200 | 3.52 | 2.32
Live | 205550066 |  |  |  | 33800 | 22400 | 18200 | 3.15 | 2.66 | 35200 | 3.36 | 2.2
Live | 205550068 |  |  |  | 34800 | 22800 | 18600 | 3.08 | 2.66 | 35200 | 3.52 | 2.32
Live | 205550060 |  |  |  | 33800 | 22400 | 18200 | 3.15 | 2.66 | 35200 | 3.36 | 2.2
Live | 205550062 |  |  |  | 33800 | 22400 | 18200 | 3.15 | 2.66 | 35200 | 3.36 | 2.2
Live | 205550063 |  |  |  | 33800 | 22400 | 18200 | 3.15 | 2.66 | 35200 | 3.36 | 2.2
Live | 205539577 |  |  |  | 33800 | 22400 | 18200 | 3.15 | 2.66 | 35200 | 3.36 | 2.2
Live | 205550064 |  |  |  | 33800 | 22400 | 18200 | 3.15 | 2.66 | 35200 | 3.36 | 2.2
Live | 205550065 |  |  |  | 33800 | 22400 | 18200 | 3.15 | 2.66 | 35200 | 3.36 | 2.2
Live | 205550067 |  |  |  | 33800 | 22400 | 18200 | 3.15 | 2.66 | 35200 | 3.36 | 2.2
Live | 205550077 |  |  |  | 34800 | 22800 | 18600 | 3.08 | 2.66 | 35200 | 3.52 | 2.32
Live | 205539578 |  |  |  | 34800 | 22800 | 18600 | 3.08 | 2.66 | 35200 | 3.52 | 2.32
Live | 205550069 |  |  |  | 34800 | 22800 | 18600 | 3.08 | 2.66 | 35200 | 3.52 | 2.32
Live | 205550071 |  |  |  | 34800 | 22800 | 18600 | 3.08 | 2.66 | 35200 | 3.52 | 2.32
Live | 203112577 |  |  |  | 34800 | 22800 | 18600 | 3.08 | 2.66 | 35200 | 3.52 | 2.32
Live | 203087880 |  |  |  | 34800 | 22800 | 18600 | 3.08 | 2.66 | 35200 | 3.52 | 2.32
Live | 203087889 |  |  |  | 34800 | 22800 | 18600 | 3.08 | 2.66 | 35200 | 3.52 | 2.32
Live | 203087884 |  |  |  | 34800 | 22800 | 18600 | 3.08 | 2.66 | 35200 | 3.52 | 2.32
Live | 203087904 |  |  |  | 34800 | 22800 | 18600 | 3.08 | 2.66 | 35200 | 3.52 | 2.32
Live | 205550076 |  |  |  | 34800 | 22800 | 18600 | 3.08 | 2.66 | 35200 | 3.52 | 2.32
Live | 205539582 |  |  |  | 34800 | 22800 | 18600 | 3.08 | 2.66 | 35200 | 3.52 | 2.32
Live | 203087893 |  |  |  | 34800 | 22800 | 18600 | 3.08 | 2.66 | 35200 | 3.52 | 2.32
Live | 205550078 |  |  |  | 34800 | 22800 | 18600 | 3.08 | 2.66 | 35200 | 3.52 | 2.32
Live | 205550081 |  |  |  | 34800 | 22800 | 18600 | 3.08 | 2.66 | 35200 | 3.52 | 2.32
Live | 203087899 |  |  |  | 34800 | 22800 | 18600 | 3.08 | 2.66 | 35200 | 3.52 | 2.32
Live | 205550079 |  |  |  | 34800 | 22800 | 18600 | 3.08 | 2.66 | 35200 | 3.52 | 2.32
Live | 203087910 |  |  |  | 34800 | 22800 | 18600 | 3.08 | 2.66 | 35200 | 3.52 | 2.32
Live | 203112579 |  |  |  | 34800 | 22800 | 18600 | 3.08 | 2.66 | 35200 | 3.52 | 2.32
Live | 205550080 |  |  |  | 34800 | 22800 | 18600 | 3.08 | 2.66 | 35200 | 3.52 | 2.32
Live | 203087915 |  |  |  | 34800 | 22800 | 18600 | 3.08 | 2.66 | 35200 | 3.52 | 2.32
Live | 205539585 |  |  |  | 34800 | 22800 | 18600 | 3.08 | 2.66 | 35200 | 3.52 | 2.32
Live | 205550083 |  |  |  | 34800 | 22800 | 18600 | 3.08 | 2.66 | 35200 | 3.52 | 2.32
Live | 205550082 |  |  |  | 34800 | 22800 | 18600 | 3.08 | 2.66 | 35200 | 3.52 | 2.32
Live | 205550084 |  |  |  | 34800 | 22600 | 18400 | 3.08 | 2.64 | 35400 | 3.48 | 2.3
Live | 205550086 |  |  |  | 34800 | 22600 | 18400 | 3.08 | 2.64 | 35400 | 3.48 | 2.3
Live | 205539586 |  |  |  | 34800 | 22600 | 18400 | 3.08 | 2.64 | 35400 | 3.48 | 2.3
Live | 205550085 |  |  |  | 34800 | 22600 | 18400 | 3.08 | 2.64 | 35400 | 3.48 | 2.3
Live | 205539588 |  |  |  | 34800 | 22600 | 18400 | 3.08 | 2.64 | 35400 | 3.48 | 2.3
Live | 205550087 |  |  |  | 34800 | 22600 | 18400 | 3.08 | 2.64 | 35400 | 3.48 | 2.3
Live | 205550090 |  |  |  | 34800 | 22600 | 18400 | 3.08 | 2.64 | 35400 | 3.48 | 2.3
Live | 205550088 |  |  |  | 34800 | 22600 | 18400 | 3.08 | 2.64 | 35400 | 3.48 | 2.3
Live | 205550089 |  |  |  | 34800 | 22600 | 18400 | 3.08 | 2.64 | 35400 | 3.48 | 2.3
Live | 203112587 |  |  |  | 34800 | 22600 | 18400 | 3.08 | 2.64 | 35400 | 3.48 | 2.3
Live | 203087938 |  |  |  | 34800 | 22600 | 18400 | 3.08 | 2.64 | 35400 | 3.48 | 2.3
Live | 205550091 |  |  |  | 34800 | 22600 | 18400 | 3.08 | 2.64 | 35400 | 3.48 | 2.3
Live | 203087942 |  |  |  | 34800 | 22600 | 18400 | 3.08 | 2.64 | 35400 | 3.48 | 2.3
Live | 203087947 |  |  |  | 34800 | 22600 | 18400 | 3.08 | 2.64 | 35400 | 3.48 | 2.3
Live | 203087951 |  |  |  | 34800 | 22600 | 18400 | 3.08 | 2.64 | 35400 | 3.48 | 2.3
Live | 205539590 |  |  |  | 34800 | 22600 | 18400 | 3.08 | 2.64 | 35400 | 3.48 | 2.3
Live | 205550092 |  |  |  | 34800 | 22600 | 18400 | 3.08 | 2.64 | 35400 | 3.48 | 2.3
Live | 205550093 |  |  |  | 34800 | 22600 | 18400 | 3.08 | 2.64 | 35400 | 3.48 | 2.3
Live | 205550094 |  |  |  | 34800 | 22600 | 18400 | 3.08 | 2.64 | 35400 | 3.48 | 2.3
Live | 205539591 |  |  |  | 34400 | 22400 | 18200 | 3.07 | 2.66 | 35000 | 3.47 | 2.3
Live | 205550095 |  |  |  | 34800 | 22600 | 18400 | 3.08 | 2.64 | 35400 | 3.48 | 2.3
Live | 205550096 |  |  |  | 34400 | 22400 | 18200 | 3.07 | 2.66 | 35000 | 3.47 | 2.3
Live | 205550097 |  |  |  | 34400 | 22400 | 18200 | 3.07 | 2.66 | 35000 | 3.47 | 2.3
Live | 205550098 |  |  |  | 34400 | 22400 | 18200 | 3.07 | 2.66 | 35000 | 3.47 | 2.3
Live | 205550099 |  |  |  | 34400 | 22400 | 18200 | 3.07 | 2.66 | 35000 | 3.47 | 2.3
Live | 203112595 |  |  |  | 34400 | 22400 | 18200 | 3.07 | 2.66 | 35000 | 3.47 | 2.3
Live | 203087984 |  |  |  | 34400 | 22400 | 18200 | 3.07 | 2.66 | 35000 | 3.47 | 2.3
Live | 203087974 |  |  |  | 34400 | 22400 | 18200 | 3.07 | 2.66 | 35000 | 3.47 | 2.3
Live | 203087979 |  |  |  | 34400 | 22400 | 18200 | 3.07 | 2.66 | 35000 | 3.47 | 2.3
Live | 203087988 |  |  |  | 34400 | 22400 | 18200 | 3.07 | 2.66 | 35000 | 3.47 | 2.3
Live | 205550102 |  |  |  | 34400 | 22400 | 18200 | 3.07 | 2.66 | 35000 | 3.47 | 2.3
Live | 205550101 |  |  |  | 34400 | 22400 | 18200 | 3.07 | 2.66 | 35000 | 3.47 | 2.3
Live | 205550100 |  |  |  | 34400 | 22400 | 18200 | 3.07 | 2.66 | 35000 | 3.47 | 2.3
Live | 205539593 |  |  |  | 34400 | 22400 | 18200 | 3.07 | 2.66 | 35000 | 3.47 | 2.3
Live | 203112598 |  |  |  | 34400 | 22400 | 18200 | 3.07 | 2.66 | 35000 | 3.47 | 2.3
Live | 205550103 |  |  |  | 34400 | 22400 | 18200 | 3.07 | 2.66 | 35000 | 3.47 | 2.3
Live | 203087992 |  |  |  | 34400 | 22400 | 18200 | 3.07 | 2.66 | 35000 | 3.47 | 2.3
Live | 203088002 |  |  |  | 34400 | 22400 | 18200 | 3.07 | 2.66 | 35000 | 3.47 | 2.3
Live | 203088006 |  |  |  | 34400 | 22400 | 18200 | 3.07 | 2.66 | 35000 | 3.47 | 2.3
Live | 203087997 |  |  |  | 34400 | 22400 | 18200 | 3.07 | 2.66 | 35000 | 3.47 | 2.3
Live | 203088033 |  |  |  | 34000 | 22600 | 18400 | 3.08 | 2.66 | 35200 | 3.44 | 2.29
Live | 205539595 |  |  |  | 34400 | 22400 | 18200 | 3.07 | 2.66 | 35000 | 3.47 | 2.3
Live | 205550109 |  |  |  | 34000 | 22600 | 18400 | 3.08 | 2.66 | 35200 | 3.44 | 2.29
Live | 205550104 |  |  |  | 34400 | 22400 | 18200 | 3.07 | 2.66 | 35000 | 3.47 | 2.3
Live | 205550105 |  |  |  | 34400 | 22400 | 18200 | 3.07 | 2.66 | 35000 | 3.47 | 2.3
Live | 205550106 |  |  |  | 34400 | 22400 | 18200 | 3.07 | 2.66 | 35000 | 3.47 | 2.3
Live | 205550107 |  |  |  | 34400 | 22400 | 18200 | 3.07 | 2.66 | 35000 | 3.47 | 2.3
Live | 205539598 |  |  |  | 34000 | 22600 | 18400 | 3.08 | 2.66 | 35200 | 3.44 | 2.29
Live | 205550108 |  |  |  | 34000 | 22600 | 18400 | 3.08 | 2.66 | 35200 | 3.44 | 2.29
Live | 205550110 |  |  |  | 34000 | 22600 | 18400 | 3.08 | 2.66 | 35200 | 3.44 | 2.29
Live | 205550111 |  |  |  | 34000 | 22600 | 18400 | 3.08 | 2.66 | 35200 | 3.44 | 2.29
Live | 203112605 |  |  |  | 34000 | 22600 | 18400 | 3.08 | 2.66 | 35200 | 3.44 | 2.29
Live | 203088040 |  |  |  | 34000 | 22600 | 18400 | 3.08 | 2.66 | 35200 | 3.44 | 2.29
Live | 203088030 |  |  |  | 34000 | 22600 | 18400 | 3.08 | 2.66 | 35200 | 3.44 | 2.29
Live | 205539599 |  |  |  | 34000 | 22600 | 18400 | 3.08 | 2.66 | 35200 | 3.44 | 2.29
Live | 203088045 |  |  |  | 34000 | 22600 | 18400 | 3.08 | 2.66 | 35200 | 3.44 | 2.29
Live | 205550112 |  |  |  | 34000 | 22600 | 18400 | 3.08 | 2.66 | 35200 | 3.44 | 2.29
Live | 205550113 |  |  |  | 34000 | 22600 | 18400 | 3.08 | 2.66 | 35200 | 3.44 | 2.29
Live | 205550114 |  |  |  | 34000 | 22600 | 18400 | 3.08 | 2.66 | 35200 | 3.44 | 2.29
Live | 205550115 |  |  |  | 34000 | 22600 | 18400 | 3.08 | 2.66 | 35200 | 3.44 | 2.29
Live | 203112609 |  |  |  | 34000 | 22600 | 18400 | 3.08 | 2.66 | 35200 | 3.44 | 2.29
Live | 203088054 |  |  |  | 34000 | 22600 | 18400 | 3.08 | 2.66 | 35200 | 3.44 | 2.29
Live | 203088050 |  |  |  | 34000 | 22600 | 18400 | 3.08 | 2.66 | 35200 | 3.44 | 2.29
Live | 203088059 |  |  |  | 34000 | 22600 | 18400 | 3.08 | 2.66 | 35200 | 3.44 | 2.29
Live | 203088066 |  |  |  | 34000 | 22600 | 18400 | 3.08 | 2.66 | 35200 | 3.44 | 2.29
Live | 205539601 |  |  |  | 34000 | 22600 | 18400 | 3.08 | 2.66 | 35200 | 3.44 | 2.29
Live | 205550120 |  |  |  | 34000 | 22400 | 18200 | 3.15 | 2.68 | 35200 | 3.44 | 2.27
Live | 205550119 |  |  |  | 34000 | 22600 | 18400 | 3.08 | 2.66 | 35200 | 3.44 | 2.29
Live | 205550118 |  |  |  | 34000 | 22600 | 18400 | 3.08 | 2.66 | 35200 | 3.44 | 2.29
Live | 205550116 |  |  |  | 34000 | 22600 | 18400 | 3.08 | 2.66 | 35200 | 3.44 | 2.29
Live | 205550117 |  |  |  | 34000 | 22600 | 18400 | 3.08 | 2.66 | 35200 | 3.44 | 2.29
Live | 205539603 |  |  |  | 34000 | 22400 | 18200 | 3.15 | 2.68 | 35200 | 3.44 | 2.27
Live | 205550126 |  |  |  | 33800 | 22400 | 18200 | 3.08 | 2.66 | 35400 | 3.4 | 2.22
Live | 205550121 |  |  |  | 34000 | 22400 | 18200 | 3.15 | 2.68 | 35200 | 3.44 | 2.27
Live | 205550122 |  |  |  | 34000 | 22400 | 18200 | 3.15 | 2.68 | 35200 | 3.44 | 2.27
Live | 205550123 |  |  |  | 34000 | 22400 | 18200 | 3.15 | 2.68 | 35200 | 3.44 | 2.27
Live | 205539605 |  |  |  | 33800 | 22400 | 18200 | 3.08 | 2.66 | 35400 | 3.4 | 2.22
Live | 205550125 |  |  |  | 33800 | 22400 | 18200 | 3.08 | 2.66 | 35400 | 3.4 | 2.22
Live | 205550124 |  |  |  | 33800 | 22400 | 18200 | 3.08 | 2.66 | 35400 | 3.4 | 2.22
Live | 205550127 |  |  |  | 33800 | 22400 | 18200 | 3.08 | 2.66 | 35400 | 3.4 | 2.22
Live | 203088261 |  |  |  | 33800 | 22400 | 18200 | 3.08 | 2.66 | 35400 | 3.4 | 2.22
Live | 203112647 |  |  |  | 33800 | 22400 | 18200 | 3.08 | 2.66 | 35400 | 3.4 | 2.22
Live | 203088256 |  |  |  | 33800 | 22400 | 18200 | 3.08 | 2.66 | 35400 | 3.4 | 2.22
Live | 203088270 |  |  |  | 33800 | 22400 | 18200 | 3.08 | 2.66 | 35400 | 3.4 | 2.22
Live | 203088266 |  |  |  | 33800 | 22400 | 18200 | 3.08 | 2.66 | 35400 | 3.4 | 2.22
Live | 205550148 |  |  |  | 33800 | 22400 | 18200 | 3.08 | 2.66 | 35400 | 3.4 | 2.22
Live | 205539616 |  |  |  | 33800 | 22400 | 18200 | 3.08 | 2.66 | 35400 | 3.4 | 2.22
Live | 205550128 |  |  |  | 33800 | 22400 | 18200 | 3.08 | 2.66 | 35400 | 3.4 | 2.22
Live | 205550151 |  |  |  | 33800 | 22400 | 18200 | 3.08 | 2.66 | 35400 | 3.4 | 2.22
Live | 205550149 |  |  |  | 33800 | 22400 | 18200 | 3.08 | 2.66 | 35400 | 3.4 | 2.22
Live | 203112651 |  |  |  | 33800 | 22400 | 18200 | 3.08 | 2.66 | 35400 | 3.4 | 2.22
Live | 205550150 |  |  |  | 33800 | 22400 | 18200 | 3.08 | 2.66 | 35400 | 3.4 | 2.22
Live | 203088274 |  |  |  | 33800 | 22400 | 18200 | 3.08 | 2.66 | 35400 | 3.4 | 2.22
Live | 203088279 |  |  |  | 33800 | 22400 | 18200 | 3.08 | 2.66 | 35400 | 3.4 | 2.22
Live | 205550133 |  |  |  | 33800 | 22400 | 18200 | 3.08 | 2.64 | 35400 | 3.3 | 2.13
Live | 203088284 |  |  |  | 33800 | 22400 | 18200 | 3.08 | 2.66 | 35400 | 3.4 | 2.22
Live | 203088290 |  |  |  | 33800 | 22400 | 18200 | 3.08 | 2.66 | 35400 | 3.4 | 2.22
Live | 205539607 |  |  |  | 33800 | 22400 | 18200 | 3.08 | 2.66 | 35400 | 3.4 | 2.22
Live | 205550129 |  |  |  | 33800 | 22400 | 18200 | 3.08 | 2.66 | 35400 | 3.4 | 2.22
Live | 205550130 |  |  |  | 33800 | 22400 | 18200 | 3.08 | 2.66 | 35400 | 3.4 | 2.22
Live | 205539608 |  |  |  | 33800 | 22400 | 18200 | 3.08 | 2.64 | 35400 | 3.3 | 2.13
Live | 205550131 |  |  |  | 33800 | 22400 | 18200 | 3.08 | 2.66 | 35400 | 3.4 | 2.22
Live | 205550132 |  |  |  | 33800 | 22400 | 18200 | 3.08 | 2.64 | 35400 | 3.3 | 2.13
Live | 9006267 |  |  |  | 25200 | 15100 | 12300 | 3.6 | 2.65 | 24600 | 3.66 | 2.31
Live | 205550135 |  |  |  | 33800 | 22400 | 18200 | 3.08 | 2.64 | 35400 | 3.3 | 2.13
Live | 205539611 |  |  |  | 33800 | 22400 | 18200 | 3.08 | 2.64 | 35400 | 3.3 | 2.13
Live | 205550136 |  |  |  | 33800 | 22400 | 18200 | 3.08 | 2.64 | 35400 | 3.3 | 2.13
Live | 205550134 |  |  |  | 33800 | 22400 | 18200 | 3.08 | 2.64 | 35400 | 3.3 | 2.13
Live | 205550138 |  |  |  | 33800 | 22400 | 18200 | 3.08 | 2.64 | 35400 | 3.3 | 2.13
Live | 205550137 |  |  |  | 33800 | 22400 | 18200 | 3.08 | 2.64 | 35400 | 3.3 | 2.13
Live | 205550139 |  |  |  | 33800 | 22400 | 18200 | 3.08 | 2.64 | 35400 | 3.3 | 2.13
Live | 9006270 |  |  |  | 25200 | 15100 | 12300 | 3.6 | 2.65 | 24600 | 3.66 | 2.31
Live | 9006271 |  |  |  | 25200 | 15100 | 12300 | 3.6 | 2.65 | 24600 | 3.66 | 2.31
Live | 9006272 |  |  |  | 25200 | 15100 | 12300 | 3.6 | 2.65 | 24600 | 3.66 | 2.31
Live | 9006283 |  |  |  | 47000 | 28400 | 23200 | 2.99 | 2.56 | 47000 | 3.22 | 2.04
Live | 9854428 |  |  |  | 25200 | 15100 | 12300 | 3.6 | 2.65 | 24600 | 3.66 | 2.31
Live | 9006273 |  |  |  | 25200 | 15100 | 12300 | 3.6 | 2.65 | 24600 | 3.66 | 2.31
Live | 9854436 |  |  |  | 25200 | 15100 | 12300 | 3.6 | 2.65 | 24600 | 3.66 | 2.31
Live | 9006281 |  |  |  | 47000 | 28400 | 23200 | 2.99 | 2.56 | 47000 | 3.22 | 2.04
Live | 9854438 |  |  |  | 25200 | 15100 | 12300 | 3.6 | 2.65 | 24600 | 3.66 | 2.31
Live | 9854440 |  |  |  | 47000 | 28400 | 23200 | 2.99 | 2.56 | 47000 | 3.22 | 2.04
Live | 9854437 |  |  |  | 25200 | 15100 | 12300 | 3.6 | 2.65 | 24600 | 3.66 | 2.31
Live | 9854435 |  |  |  | 25200 | 15100 | 12300 | 3.6 | 2.65 | 24600 | 3.66 | 2.31
Live | 9006236 |  |  |  | 47000 | 28400 | 23200 | 2.99 | 2.56 | 47000 | 3.22 | 2.04
Live | 9006280 |  |  |  | 47000 | 28400 | 23200 | 2.99 | 2.56 | 47000 | 3.22 | 2.04
Live | 9006282 |  |  |  | 47000 | 28400 | 23200 | 2.99 | 2.56 | 47000 | 3.22 | 2.04
Live | 9100301 |  |  |  | 47000 | 28400 | 23200 | 2.99 | 2.56 | 47000 | 3.22 | 2.04
Live | 9854443 |  |  |  | 47000 | 28400 | 23200 | 2.99 | 2.56 | 47000 | 3.22 | 2.04
Live | 9854442 |  |  |  | 47000 | 28400 | 23200 | 2.99 | 2.56 | 47000 | 3.22 | 2.04
Live | 9854441 |  |  |  | 47000 | 28400 | 23200 | 2.99 | 2.56 | 47000 | 3.22 | 2.04
Live | 205538349 |  |  |  | 47000 | 28000 | 22800 | 2.86 | 2.54 | 48000 | 3.14 | 1.89
Live | 205547559 |  |  |  | 47000 | 28000 | 22800 | 2.86 | 2.54 | 48000 | 3.14 | 1.89
Live | 205547560 |  |  |  | 47000 | 28000 | 22800 | 2.86 | 2.54 | 48000 | 3.14 | 1.89
Live | 205547562 |  |  |  | 47000 | 28000 | 22800 | 2.86 | 2.54 | 48000 | 3.14 | 1.89
Live | 205538351 |  |  |  | 47000 | 28000 | 22800 | 2.86 | 2.54 | 48000 | 3.14 | 1.89
Live | 205547564 |  |  |  | 47000 | 28000 | 22800 | 2.86 | 2.54 | 48000 | 3.14 | 1.89
Live | 205547563 |  |  |  | 47000 | 28000 | 22800 | 2.86 | 2.54 | 48000 | 3.14 | 1.89
Live | 205547561 |  |  |  | 47000 | 28000 | 22800 | 2.86 | 2.54 | 48000 | 3.14 | 1.89
Live | 205547565 |  |  |  | 47000 | 28000 | 22800 | 2.86 | 2.54 | 48000 | 3.14 | 1.89
Live | 205538352 |  |  |  | 47000 | 28000 | 22800 | 2.86 | 2.54 | 48000 | 3.14 | 1.89
Live | 205547566 |  |  |  | 47000 | 28000 | 22800 | 2.86 | 2.54 | 48000 | 3.14 | 1.89
Live | 205547567 |  |  |  | 47000 | 28000 | 22800 | 2.86 | 2.54 | 48000 | 3.14 | 1.89
Live | 205547568 |  |  |  | 47000 | 28000 | 22800 | 2.86 | 2.54 | 48000 | 3.14 | 1.89
Live | 205547570 |  |  |  | 47000 | 28000 | 22800 | 2.86 | 2.54 | 48000 | 3.14 | 1.89
Live | 205547569 |  |  |  | 47000 | 28000 | 22800 | 2.86 | 2.54 | 48000 | 3.14 | 1.89
Live | 205538353 |  |  |  | 47000 | 28000 | 22800 | 2.86 | 2.54 | 48000 | 3.14 | 1.89
Live | 205547572 |  |  |  | 47000 | 28000 | 22800 | 2.86 | 2.54 | 48000 | 3.14 | 1.89
Live | 205547573 |  |  |  | 47000 | 28000 | 22800 | 2.86 | 2.54 | 48000 | 3.14 | 1.89
Live | 205547571 |  |  |  | 47000 | 28000 | 22800 | 2.86 | 2.54 | 48000 | 3.14 | 1.89
Live | 205547574 |  |  |  | 47000 | 28000 | 22800 | 2.86 | 2.54 | 48000 | 3.14 | 1.89
Live | 202586482 |  |  |  | 47000 | 28000 | 22800 | 2.86 | 2.54 | 48000 | 3.14 | 1.89
Live | 203431208 |  |  |  | 47000 | 28000 | 22800 | 2.86 | 2.54 | 48000 | 3.14 | 1.89
Live | 203431209 |  |  |  | 47000 | 28000 | 22800 | 2.86 | 2.54 | 48000 | 3.14 | 1.89
Live | 203431211 |  |  |  | 47000 | 28000 | 22800 | 2.86 | 2.54 | 48000 | 3.14 | 1.89
Live | 205538379 |  |  |  | 47000 | 28000 | 22800 | 2.86 | 2.54 | 48000 | 3.14 | 1.89
Live | 205547621 |  |  |  | 47000 | 28000 | 22800 | 2.86 | 2.54 | 48000 | 3.14 | 1.89
Live | 205547622 |  |  |  | 47000 | 28000 | 22800 | 2.86 | 2.54 | 48000 | 3.14 | 1.89
Live | 203431212 |  |  |  | 47000 | 28000 | 22800 | 2.86 | 2.54 | 48000 | 3.14 | 1.89
Live | 205547623 |  |  |  | 47000 | 28000 | 22800 | 2.86 | 2.54 | 48000 | 3.14 | 1.89
Live | 205547624 |  |  |  | 47000 | 28000 | 22800 | 2.86 | 2.54 | 48000 | 3.14 | 1.89
Live | 205538380 |  |  |  | 47000 | 28000 | 22800 | 2.86 | 2.54 | 48000 | 3.14 | 1.89
Live | 205547625 |  |  |  | 47000 | 28000 | 22800 | 2.86 | 2.54 | 48000 | 3.14 | 1.89
Live | 205547627 |  |  |  | 47000 | 28000 | 22800 | 2.86 | 2.54 | 48000 | 3.14 | 1.89
Live | 205547626 |  |  |  | 47000 | 28000 | 22800 | 2.86 | 2.54 | 48000 | 3.14 | 1.89
Live | 203423021 |  |  |  | 47000 | 28000 | 22800 | 2.86 | 2.54 | 48000 | 3.14 | 1.89
Live | 205547628 |  |  |  | 47000 | 28000 | 22800 | 2.86 | 2.54 | 48000 | 3.14 | 1.89
Live | 205538466 |  |  |  | 55500 | 32400 | 27000 | 2.93 | 2.72 | 58500 | 3.4 | 2.16
Live | 203431213 |  |  |  | 47000 | 28000 | 22800 | 2.86 | 2.54 | 48000 | 3.14 | 1.89
Live | 203431215 |  |  |  | 47000 | 28000 | 22800 | 2.86 | 2.54 | 48000 | 3.14 | 1.89
Live | 203431216 |  |  |  | 47000 | 28000 | 22800 | 2.86 | 2.54 | 48000 | 3.14 | 1.89
Live | 203431218 |  |  |  | 47000 | 28000 | 22800 | 2.86 | 2.54 | 48000 | 3.14 | 1.89
Live | 205538464 |  |  |  | 55500 | 32400 | 27000 | 2.93 | 2.72 | 58500 | 3.4 | 2.16
Live | 205547787 |  |  |  | 55500 | 32400 | 27000 | 2.93 | 2.72 | 58500 | 3.4 | 2.16
Live | 205547790 |  |  |  | 55500 | 32400 | 27000 | 2.93 | 2.72 | 58500 | 3.4 | 2.16
Live | 205547788 |  |  |  | 55500 | 32400 | 27000 | 2.93 | 2.72 | 58500 | 3.4 | 2.16
Live | 205547789 |  |  |  | 55500 | 32400 | 27000 | 2.93 | 2.72 | 58500 | 3.4 | 2.16
Live | 205547791 |  |  |  | 55500 | 32400 | 27000 | 2.93 | 2.72 | 58500 | 3.4 | 2.16
Live | 205547792 |  |  |  | 55500 | 32400 | 27000 | 2.93 | 2.72 | 58500 | 3.4 | 2.16
Live | 205547794 |  |  |  | 55500 | 32400 | 27000 | 2.93 | 2.72 | 58500 | 3.4 | 2.16
Live | 205547799 |  |  |  | 55500 | 32400 | 27000 | 2.93 | 2.72 | 58500 | 3.4 | 2.16
Live | 205547793 |  |  |  | 55500 | 32400 | 27000 | 2.93 | 2.72 | 58500 | 3.4 | 2.16
Live | 205547801 |  |  |  | 55500 | 32400 | 27000 | 2.93 | 2.72 | 58500 | 3.4 | 2.16
Live | 205538470 |  |  |  | 55500 | 32400 | 27000 | 2.93 | 2.72 | 58500 | 3.4 | 2.16
Live | 205547800 |  |  |  | 55500 | 32400 | 27000 | 2.93 | 2.72 | 58500 | 3.4 | 2.16
Live | 205538472 |  |  |  | 55500 | 32400 | 27000 | 2.93 | 2.72 | 58500 | 3.4 | 2.16
Live | 205547802 |  |  |  | 55500 | 32400 | 27000 | 2.93 | 2.72 | 58500 | 3.4 | 2.16
Live | 205547803 |  |  |  | 55500 | 32400 | 27000 | 2.93 | 2.72 | 58500 | 3.4 | 2.16
Live | 205547804 |  |  |  | 55500 | 32400 | 27000 | 2.93 | 2.72 | 58500 | 3.4 | 2.16
Live | 205547805 |  |  |  | 55500 | 32400 | 27000 | 2.93 | 2.72 | 58500 | 3.4 | 2.16
Live | 205547806 |  |  |  | 55500 | 32400 | 27000 | 2.93 | 2.72 | 58500 | 3.4 | 2.16
Live | 205538474 |  |  |  | 55500 | 32400 | 27000 | 2.93 | 2.72 | 58500 | 3.4 | 2.16
Live | 205547807 |  |  |  | 55500 | 32400 | 27000 | 2.93 | 2.72 | 58500 | 3.4 | 2.16
Live | 205547810 |  |  |  | 55500 | 32400 | 27000 | 2.93 | 2.72 | 58500 | 3.4 | 2.16
Live | 205547816 |  |  |  | 55500 | 32400 | 27000 | 2.93 | 2.72 | 58500 | 3.4 | 2.16
Live | 205547808 |  |  |  | 55500 | 32400 | 27000 | 2.93 | 2.72 | 58500 | 3.4 | 2.16
Live | 205547809 |  |  |  | 55500 | 32400 | 27000 | 2.93 | 2.72 | 58500 | 3.4 | 2.16
Live | 205547815 |  |  |  | 55500 | 32400 | 27000 | 2.93 | 2.72 | 58500 | 3.4 | 2.16
Live | 205538481 |  |  |  | 55500 | 32400 | 27000 | 2.93 | 2.72 | 58500 | 3.4 | 2.16
Live | 205547812 |  |  |  | 55500 | 32400 | 27000 | 2.93 | 2.72 | 58500 | 3.4 | 2.16
Live | 205538476 |  |  |  | 55500 | 32400 | 27000 | 2.93 | 2.72 | 58500 | 3.4 | 2.16
Live | 205538478 |  |  |  | 55500 | 32400 | 27000 | 2.93 | 2.72 | 58500 | 3.4 | 2.16
Live | 205547814 |  |  |  | 55500 | 32400 | 27000 | 2.93 | 2.72 | 58500 | 3.4 | 2.16
Live | 205547813 |  |  |  | 55500 | 32400 | 27000 | 2.93 | 2.72 | 58500 | 3.4 | 2.16
Live | 205538479 |  |  |  | 55500 | 32400 | 27000 | 2.93 | 2.72 | 58500 | 3.4 | 2.16
Live | 205547818 |  |  |  | 55500 | 32400 | 27000 | 2.93 | 2.72 | 58500 | 3.4 | 2.16
Live | 205547819 |  |  |  | 55500 | 32400 | 27000 | 2.93 | 2.72 | 58500 | 3.4 | 2.16
Live | 205547817 |  |  |  | 55500 | 32400 | 27000 | 2.93 | 2.72 | 58500 | 3.4 | 2.16
Live | 205547820 |  |  |  | 55500 | 32400 | 27000 | 2.93 | 2.72 | 58500 | 3.4 | 2.16
Live | 205547821 |  |  |  | 55500 | 32400 | 27000 | 2.93 | 2.72 | 58500 | 3.4 | 2.16
Live | 205538484 |  |  |  | 55500 | 32400 | 27000 | 2.93 | 2.72 | 58500 | 3.4 | 2.16
Live | 205547822 |  |  |  | 55500 | 32400 | 27000 | 2.93 | 2.72 | 58500 | 3.4 | 2.16
Live | 205547829 |  |  |  | 55500 | 32400 | 27000 | 2.93 | 2.72 | 58500 | 3.4 | 2.16
Live | 205547828 |  |  |  | 55500 | 32400 | 27000 | 2.93 | 2.72 | 58500 | 3.4 | 2.16
Live | 205547830 |  |  |  | 55500 | 32400 | 27000 | 2.93 | 2.72 | 58500 | 3.4 | 2.16
Live | 205547827 |  |  |  | 55500 | 32400 | 27000 | 2.93 | 2.72 | 58500 | 3.4 | 2.16
Live | 205547833 |  |  |  | 55500 | 32400 | 27000 | 2.93 | 2.72 | 58500 | 3.4 | 2.16
Live | 205538486 |  |  |  | 55500 | 32400 | 27000 | 2.93 | 2.72 | 58500 | 3.4 | 2.16
Live | 205547832 |  |  |  | 55500 | 32400 | 27000 | 2.93 | 2.72 | 58500 | 3.4 | 2.16
Live | 205547831 |  |  |  | 55500 | 32400 | 27000 | 2.93 | 2.72 | 58500 | 3.4 | 2.16
Live | 205538492 |  |  |  | 55500 | 32400 | 27000 | 2.93 | 2.72 | 58500 | 3.4 | 2.16
Live | 205547834 |  |  |  | 55500 | 32400 | 27000 | 2.93 | 2.72 | 58500 | 3.4 | 2.16
Live | 205547835 |  |  |  | 55500 | 32400 | 27000 | 2.93 | 2.72 | 58500 | 3.4 | 2.16
Live | 205547837 |  |  |  | 55500 | 32400 | 27000 | 2.93 | 2.72 | 58500 | 3.4 | 2.16
Live | 205547836 |  |  |  | 55500 | 32400 | 27000 | 2.93 | 2.72 | 58500 | 3.4 | 2.16
Live | 205538488 |  |  |  | 55500 | 32400 | 27000 | 2.93 | 2.72 | 58500 | 3.4 | 2.16
Live | 205547838 |  |  |  | 55500 | 32400 | 27000 | 2.93 | 2.72 | 58500 | 3.4 | 2.16
Live | 205538490 |  |  |  | 55500 | 32400 | 27000 | 2.93 | 2.72 | 58500 | 3.4 | 2.16
Live | 205547840 |  |  |  | 55500 | 32400 | 27000 | 2.93 | 2.72 | 58500 | 3.4 | 2.16
Live | 205547849 |  |  |  | 57500 | 32600 | 27200 | 3 | 2.74 | 58500 | 3.6 | 2.35
Live | 205547842 |  |  |  | 55500 | 32400 | 27000 | 2.93 | 2.72 | 58500 | 3.4 | 2.16
Live | 205547841 |  |  |  | 55500 | 32400 | 27000 | 2.93 | 2.72 | 58500 | 3.4 | 2.16
Live | 205538494 |  |  |  | 57500 | 32600 | 27200 | 3 | 2.74 | 58500 | 3.6 | 2.35
Live | 205547843 |  |  |  | 57500 | 32600 | 27200 | 3 | 2.74 | 58500 | 3.6 | 2.35
Live | 205547845 |  |  |  | 57500 | 32600 | 27200 | 3 | 2.74 | 58500 | 3.6 | 2.35
Live | 205547844 |  |  |  | 57500 | 32600 | 27200 | 3 | 2.74 | 58500 | 3.6 | 2.35
Live | 205547847 |  |  |  | 57500 | 32600 | 27200 | 3 | 2.74 | 58500 | 3.6 | 2.35
Live | 205547846 |  |  |  | 57500 | 32600 | 27200 | 3 | 2.74 | 58500 | 3.6 | 2.35
Live | 205538496 |  |  |  | 57500 | 32600 | 27200 | 3 | 2.74 | 58500 | 3.6 | 2.35
Live | 205547848 |  |  |  | 57500 | 32600 | 27200 | 3 | 2.74 | 58500 | 3.6 | 2.35
Live | 205547850 |  |  |  | 57500 | 32600 | 27200 | 3 | 2.74 | 58500 | 3.6 | 2.35
Live | 9060443 |  |  |  | 24000 | 15000 | 12000 | 3.52 | 2.65 | 24000 | 3.7 | 2.25
Live | 9060433 |  |  |  | 24000 | 15000 | 12000 | 3.52 | 2.65 | 24000 | 3.7 | 2.25
Live | 9060333 |  |  |  | 24000 | 15000 | 12000 | 3.52 | 2.65 | 24000 | 3.7 | 2.25
Live | 9060453 |  |  |  | 24000 | 15000 | 12000 | 3.52 | 2.65 | 24000 | 3.7 | 2.25
Live | 9060332 |  |  |  | 24000 | 15100 | 12000 | 3.59 | 2.63 | 24000 | 3.7 | 2.24
Live | 9060463 |  |  |  | 24000 | 15000 | 12000 | 3.52 | 2.65 | 24000 | 3.7 | 2.25
Live | 9060442 |  |  |  | 24000 | 15100 | 12000 | 3.59 | 2.63 | 24000 | 3.7 | 2.24
Live | 9060462 |  |  |  | 24000 | 15100 | 12000 | 3.59 | 2.63 | 24000 | 3.7 | 2.24
Live | 9060432 |  |  |  | 24000 | 15100 | 12000 | 3.59 | 2.63 | 24000 | 3.7 | 2.24
Live | 9060452 |  |  |  | 24000 | 15100 | 12000 | 3.59 | 2.63 | 24000 | 3.7 | 2.24
Live | 206778794 |  |  |  | 24000 | 15000 | 12000 | 3.59 | 2.68 | 24000 | 3.74 | 2.3
Live | 206779769 |  |  |  | 24000 | 15000 | 12000 | 3.59 | 2.68 | 24000 | 3.74 | 2.3
Live | 206779774 |  |  |  | 24000 | 15000 | 12000 | 3.59 | 2.68 | 24000 | 3.74 | 2.3
Live | 206779775 |  |  |  | 24000 | 15000 | 12000 | 3.59 | 2.68 | 24000 | 3.74 | 2.3
Live | 206779770 |  |  |  | 24000 | 15000 | 12000 | 3.59 | 2.68 | 24000 | 3.74 | 2.3
Live | 206779771 |  |  |  | 24000 | 15000 | 12000 | 3.59 | 2.68 | 24000 | 3.74 | 2.3
Live | 206778795 |  |  |  | 24000 | 15000 | 12000 | 3.59 | 2.68 | 24000 | 3.74 | 2.3
Live | 206779772 |  |  |  | 24000 | 15000 | 12000 | 3.59 | 2.68 | 24000 | 3.74 | 2.3
Live | 206779773 |  |  |  | 24000 | 15000 | 12000 | 3.59 | 2.68 | 24000 | 3.74 | 2.3
Live | 206778796 |  |  |  | 24000 | 15000 | 12000 | 3.59 | 2.68 | 24000 | 3.74 | 2.3
Live | 206779776 |  |  |  | 24000 | 15000 | 12000 | 3.59 | 2.68 | 24000 | 3.74 | 2.3
Live | 206779778 |  |  |  | 24000 | 15000 | 12000 | 3.59 | 2.68 | 24000 | 3.74 | 2.3
Live | 206779777 |  |  |  | 24000 | 15000 | 12000 | 3.59 | 2.68 | 24000 | 3.74 | 2.3
Live | 206779779 |  |  |  | 24000 | 15000 | 12000 | 3.59 | 2.68 | 24000 | 3.74 | 2.3
Live | 206779780 |  |  |  | 24000 | 15000 | 12000 | 3.59 | 2.68 | 24000 | 3.74 | 2.3
Live | 206779781 |  |  |  | 24000 | 15000 | 12000 | 3.59 | 2.68 | 24000 | 3.74 | 2.3
Live | 206778797 |  |  |  | 24000 | 15000 | 12000 | 3.59 | 2.68 | 24000 | 3.74 | 2.3
Live | 206779783 |  |  |  | 24000 | 15000 | 12000 | 3.59 | 2.68 | 24000 | 3.74 | 2.3
Live | 206779782 |  |  |  | 24000 | 15000 | 12000 | 3.59 | 2.68 | 24000 | 3.74 | 2.3
Live | 206779784 |  |  |  | 24000 | 15000 | 12000 | 3.59 | 2.68 | 24000 | 3.74 | 2.3
Live | 205538600 |  |  |  | 24000 | 15100 | 12000 | 3.45 | 2.6 | 24000 | 3.59 | 2.21
Live | 205538602 |  |  |  | 24000 | 15100 | 12000 | 3.45 | 2.6 | 24000 | 3.59 | 2.21
Live | 205548111 |  |  |  | 24000 | 15100 | 12000 | 3.45 | 2.6 | 24000 | 3.59 | 2.21
Live | 205548112 |  |  |  | 24000 | 15100 | 12000 | 3.45 | 2.6 | 24000 | 3.59 | 2.21
Live | 205548109 |  |  |  | 24000 | 15100 | 12000 | 3.45 | 2.6 | 24000 | 3.59 | 2.21
Live | 205548110 |  |  |  | 24000 | 15100 | 12000 | 3.45 | 2.6 | 24000 | 3.59 | 2.21
Live | 205548113 |  |  |  | 24000 | 15100 | 12000 | 3.45 | 2.6 | 24000 | 3.59 | 2.21
Live | 205548122 |  |  |  | 24000 | 15100 | 12000 | 3.52 | 2.6 | 24000 | 3.61 | 2.21
Live | 205548115 |  |  |  | 24000 | 15100 | 12000 | 3.45 | 2.6 | 24000 | 3.59 | 2.21
Live | 205548114 |  |  |  | 24000 | 15100 | 12000 | 3.45 | 2.6 | 24000 | 3.59 | 2.21
Live | 205538603 |  |  |  | 24000 | 15100 | 12000 | 3.52 | 2.6 | 24000 | 3.61 | 2.21
Live | 205548116 |  |  |  | 24000 | 15100 | 12000 | 3.45 | 2.6 | 24000 | 3.59 | 2.21
Live | 205548117 |  |  |  | 24000 | 15100 | 12000 | 3.52 | 2.6 | 24000 | 3.61 | 2.21
Live | 205548118 |  |  |  | 24000 | 15100 | 12000 | 3.52 | 2.6 | 24000 | 3.61 | 2.21
Live | 205548120 |  |  |  | 24000 | 15100 | 12000 | 3.52 | 2.6 | 24000 | 3.61 | 2.21
Live | 205548119 |  |  |  | 24000 | 15100 | 12000 | 3.52 | 2.6 | 24000 | 3.61 | 2.21
Live | 202586197 |  |  |  | 24000 | 15100 | 12000 | 3.52 | 2.6 | 24000 | 3.61 | 2.21
Live | 205548121 |  |  |  | 24000 | 15100 | 12000 | 3.52 | 2.6 | 24000 | 3.61 | 2.21
Live | 205548123 |  |  |  | 24000 | 15100 | 12000 | 3.52 | 2.6 | 24000 | 3.61 | 2.21
Live | 205548124 |  |  |  | 24000 | 15100 | 12000 | 3.52 | 2.6 | 24000 | 3.61 | 2.21
Live | 205538605 |  |  |  | 24000 | 15100 | 12000 | 3.52 | 2.6 | 24000 | 3.61 | 2.21
Live | 205548125 |  |  |  | 24000 | 15100 | 12000 | 3.52 | 2.6 | 24000 | 3.61 | 2.21
Live | 205548126 |  |  |  | 24000 | 15100 | 12000 | 3.52 | 2.6 | 24000 | 3.61 | 2.21
Live | 205548127 |  |  |  | 24000 | 15100 | 12000 | 3.52 | 2.6 | 24000 | 3.61 | 2.21
Live | 205548128 |  |  |  | 24000 | 15100 | 12000 | 3.52 | 2.6 | 24000 | 3.61 | 2.21
Live | 202586198 |  |  |  | 24000 | 15100 | 12000 | 3.52 | 2.6 | 24000 | 3.61 | 2.21
Live | 205548131 |  |  |  | 24000 | 15100 | 12000 | 3.52 | 2.6 | 24000 | 3.61 | 2.21
Live | 205548129 |  |  |  | 24000 | 15100 | 12000 | 3.52 | 2.6 | 24000 | 3.61 | 2.21
Live | 205548130 |  |  |  | 24000 | 15100 | 12000 | 3.52 | 2.6 | 24000 | 3.61 | 2.21
Live | 205548137 |  |  |  | 24000 | 15400 | 12000 | 3.37 | 2.58 | 24000 | 3.61 | 2.14
Live | 205548132 |  |  |  | 24000 | 15100 | 12000 | 3.52 | 2.6 | 24000 | 3.61 | 2.21
Live | 205548133 |  |  |  | 24000 | 15100 | 12000 | 3.52 | 2.6 | 24000 | 3.61 | 2.21
Live | 205548135 |  |  |  | 24000 | 15100 | 12000 | 3.52 | 2.6 | 24000 | 3.61 | 2.21
Live | 205538606 |  |  |  | 24000 | 15100 | 12000 | 3.52 | 2.6 | 24000 | 3.61 | 2.21
Live | 205548134 |  |  |  | 24000 | 15100 | 12000 | 3.52 | 2.6 | 24000 | 3.61 | 2.21
Live | 205548136 |  |  |  | 24000 | 15100 | 12000 | 3.52 | 2.6 | 24000 | 3.61 | 2.21
Live | 205538608 |  |  |  | 24000 | 15400 | 12000 | 3.37 | 2.58 | 24000 | 3.61 | 2.14
Live | 205548140 |  |  |  | 24000 | 15400 | 12000 | 3.37 | 2.58 | 24000 | 3.61 | 2.14
Live | 205548138 |  |  |  | 24000 | 15400 | 12000 | 3.37 | 2.58 | 24000 | 3.61 | 2.14
Live | 202586204 |  |  |  | 24000 | 15400 | 12000 | 3.37 | 2.58 | 24000 | 3.61 | 2.14
Live | 205548139 |  |  |  | 24000 | 15400 | 12000 | 3.37 | 2.58 | 24000 | 3.61 | 2.14
Live | 205548141 |  |  |  | 24000 | 15400 | 12000 | 3.37 | 2.58 | 24000 | 3.61 | 2.14
Live | 205548142 |  |  |  | 24000 | 15400 | 12000 | 3.37 | 2.58 | 24000 | 3.61 | 2.14
Live | 205548144 |  |  |  | 24000 | 15400 | 12000 | 3.37 | 2.58 | 24000 | 3.61 | 2.14
Live | 205548143 |  |  |  | 24000 | 15400 | 12000 | 3.37 | 2.58 | 24000 | 3.61 | 2.14
Live | 205538610 |  |  |  | 24000 | 15400 | 12000 | 3.37 | 2.58 | 24000 | 3.61 | 2.14
Live | 205548145 |  |  |  | 24000 | 15400 | 12000 | 3.37 | 2.58 | 24000 | 3.61 | 2.14
Live | 205548146 |  |  |  | 24000 | 15400 | 12000 | 3.37 | 2.58 | 24000 | 3.61 | 2.14
Live | 205548147 |  |  |  | 24000 | 15400 | 12000 | 3.37 | 2.58 | 24000 | 3.61 | 2.14
Live | 205548148 |  |  |  | 24000 | 15400 | 12000 | 3.37 | 2.58 | 24000 | 3.61 | 2.14
Live | 202586550 |  |  |  | 24000 | 15400 | 12000 | 3.37 | 2.58 | 24000 | 3.61 | 2.14
Live | 205548149 |  |  |  | 24000 | 15400 | 12000 | 3.37 | 2.58 | 24000 | 3.61 | 2.14
Live | 205548151 |  |  |  | 24000 | 15400 | 12000 | 3.37 | 2.58 | 24000 | 3.61 | 2.14
Live | 205548153 |  |  |  | 24000 | 15400 | 12000 | 3.37 | 2.58 | 24000 | 3.61 | 2.14
Live | 205548150 |  |  |  | 24000 | 15400 | 12000 | 3.37 | 2.58 | 24000 | 3.61 | 2.14
Live | 205548152 |  |  |  | 24000 | 15400 | 12000 | 3.37 | 2.58 | 24000 | 3.61 | 2.14
Live | 205538612 |  |  |  | 24000 | 15400 | 12000 | 3.37 | 2.58 | 24000 | 3.61 | 2.14
Live | 205548154 |  |  |  | 24000 | 15400 | 12000 | 3.37 | 2.58 | 24000 | 3.61 | 2.14
Live | 205548155 |  |  |  | 24000 | 15400 | 12000 | 3.37 | 2.58 | 24000 | 3.61 | 2.14
Live | 205548165 |  |  |  | 24000 | 15200 | 12000 | 3.37 | 2.56 | 24000 | 3.53 | 2.16
Live | 205548156 |  |  |  | 24000 | 15400 | 12000 | 3.37 | 2.58 | 24000 | 3.61 | 2.14
Live | 205538613 |  |  |  | 24000 | 15200 | 12000 | 3.37 | 2.56 | 24000 | 3.53 | 2.16
Live | 205548158 |  |  |  | 24000 | 15200 | 12000 | 3.37 | 2.56 | 24000 | 3.53 | 2.16
Live | 205548157 |  |  |  | 24000 | 15200 | 12000 | 3.37 | 2.56 | 24000 | 3.53 | 2.16
Live | 205548166 |  |  |  | 24000 | 15200 | 12000 | 3.37 | 2.56 | 24000 | 3.53 | 2.16
Live | 205548161 |  |  |  | 24000 | 15200 | 12000 | 3.37 | 2.56 | 24000 | 3.53 | 2.16
Live | 205548160 |  |  |  | 24000 | 15200 | 12000 | 3.37 | 2.56 | 24000 | 3.53 | 2.16
Live | 205548159 |  |  |  | 24000 | 15200 | 12000 | 3.37 | 2.56 | 24000 | 3.53 | 2.16
Live | 202586210 |  |  |  | 24000 | 15200 | 12000 | 3.37 | 2.56 | 24000 | 3.53 | 2.16
Live | 205548162 |  |  |  | 24000 | 15200 | 12000 | 3.37 | 2.56 | 24000 | 3.53 | 2.16
Live | 205538615 |  |  |  | 24000 | 15200 | 12000 | 3.37 | 2.56 | 24000 | 3.53 | 2.16
Live | 205548164 |  |  |  | 24000 | 15200 | 12000 | 3.37 | 2.56 | 24000 | 3.53 | 2.16
Live | 205548163 |  |  |  | 24000 | 15200 | 12000 | 3.37 | 2.56 | 24000 | 3.53 | 2.16
Live | 205548167 |  |  |  | 24000 | 15200 | 12000 | 3.37 | 2.56 | 24000 | 3.53 | 2.16
Live | 202586211 |  |  |  | 24000 | 15200 | 12000 | 3.37 | 2.56 | 24000 | 3.53 | 2.16
Live | 205548168 |  |  |  | 24000 | 15200 | 12000 | 3.37 | 2.56 | 24000 | 3.53 | 2.16
Live | 205548170 |  |  |  | 24000 | 15200 | 12000 | 3.37 | 2.56 | 24000 | 3.53 | 2.16
Live | 205548171 |  |  |  | 24000 | 15200 | 12000 | 3.37 | 2.56 | 24000 | 3.53 | 2.16
Live | 205548169 |  |  |  | 24000 | 15200 | 12000 | 3.37 | 2.56 | 24000 | 3.53 | 2.16
Live | 205548177 |  |  |  | 24000 | 15400 | 12000 | 3.37 | 2.58 | 24000 | 3.59 | 2.14
Live | 205548178 |  |  |  | 24000 | 15400 | 12000 | 3.37 | 2.58 | 24000 | 3.59 | 2.14
Live | 205548173 |  |  |  | 24000 | 15200 | 12000 | 3.37 | 2.56 | 24000 | 3.53 | 2.16
Live | 205548172 |  |  |  | 24000 | 15200 | 12000 | 3.37 | 2.56 | 24000 | 3.53 | 2.16
Live | 205548174 |  |  |  | 24000 | 15200 | 12000 | 3.37 | 2.56 | 24000 | 3.53 | 2.16
Live | 205538617 |  |  |  | 24000 | 15200 | 12000 | 3.37 | 2.56 | 24000 | 3.53 | 2.16
Live | 205548182 |  |  |  | 24000 | 15400 | 12000 | 3.37 | 2.58 | 24000 | 3.59 | 2.14
Live | 205548176 |  |  |  | 24000 | 15200 | 12000 | 3.37 | 2.56 | 24000 | 3.53 | 2.16
Live | 205538618 |  |  |  | 24000 | 15400 | 12000 | 3.37 | 2.58 | 24000 | 3.59 | 2.14
Live | 205548175 |  |  |  | 24000 | 15200 | 12000 | 3.37 | 2.56 | 24000 | 3.53 | 2.16
Live | 205548180 |  |  |  | 24000 | 15400 | 12000 | 3.37 | 2.58 | 24000 | 3.59 | 2.14
Live | 205548179 |  |  |  | 24000 | 15400 | 12000 | 3.37 | 2.58 | 24000 | 3.59 | 2.14
Live | 202586215 |  |  |  | 24000 | 15400 | 12000 | 3.37 | 2.58 | 24000 | 3.59 | 2.14
Live | 205548181 |  |  |  | 24000 | 15400 | 12000 | 3.37 | 2.58 | 24000 | 3.59 | 2.14
Live | 205548184 |  |  |  | 24000 | 15400 | 12000 | 3.37 | 2.58 | 24000 | 3.59 | 2.14
Live | 205548183 |  |  |  | 24000 | 15400 | 12000 | 3.37 | 2.58 | 24000 | 3.59 | 2.14
Live | 205548186 |  |  |  | 24000 | 15400 | 12000 | 3.37 | 2.58 | 24000 | 3.59 | 2.14
Live | 205548185 |  |  |  | 24000 | 15400 | 12000 | 3.37 | 2.58 | 24000 | 3.59 | 2.14
Live | 205538624 |  |  |  | 24000 | 15400 | 12000 | 3.37 | 2.58 | 24000 | 3.59 | 2.14
Live | 205548188 |  |  |  | 24000 | 15400 | 12000 | 3.37 | 2.58 | 24000 | 3.59 | 2.14
Live | 205548187 |  |  |  | 24000 | 15400 | 12000 | 3.37 | 2.58 | 24000 | 3.59 | 2.14
Live | 202586551 |  |  |  | 24000 | 15400 | 12000 | 3.37 | 2.58 | 24000 | 3.59 | 2.14
Live | 205548189 |  |  |  | 24000 | 15400 | 12000 | 3.37 | 2.58 | 24000 | 3.59 | 2.14
Live | 205548190 |  |  |  | 24000 | 15400 | 12000 | 3.37 | 2.58 | 24000 | 3.59 | 2.14
Live | 205548191 |  |  |  | 24000 | 15400 | 12000 | 3.37 | 2.58 | 24000 | 3.59 | 2.14
Live | 205548193 |  |  |  | 24000 | 15400 | 12000 | 3.37 | 2.58 | 24000 | 3.59 | 2.14
Live | 205548194 |  |  |  | 24000 | 15400 | 12000 | 3.37 | 2.58 | 24000 | 3.59 | 2.14
Live | 205548192 |  |  |  | 24000 | 15400 | 12000 | 3.37 | 2.58 | 24000 | 3.59 | 2.14
Live | 205548195 |  |  |  | 24000 | 15400 | 12000 | 3.37 | 2.58 | 24000 | 3.59 | 2.14
Live | 205538619 |  |  |  | 24000 | 15400 | 12000 | 3.37 | 2.58 | 24000 | 3.59 | 2.14
Live | 205548196 |  |  |  | 24000 | 15400 | 12000 | 3.37 | 2.58 | 24000 | 3.59 | 2.14
Live | 206373325 |  |  |  | 24000 | 14900 | 12000 | 3.45 | 2.6 | 24000 | 3.5 | 2.24
Live | 206373275 |  |  |  | 24000 | 14900 | 12000 | 3.45 | 2.6 | 24000 | 3.5 | 2.24
Live | 206373324 |  |  |  | 24000 | 14900 | 12000 | 3.45 | 2.6 | 24000 | 3.5 | 2.24
Live | 206370872 |  |  |  | 24000 | 14900 | 12000 | 3.45 | 2.6 | 24000 | 3.5 | 2.24
Live | 206373374 |  |  |  | 24000 | 14900 | 12000 | 3.45 | 2.6 | 24000 | 3.5 | 2.24
Live | 206373326 |  |  |  | 24000 | 14900 | 12000 | 3.45 | 2.6 | 24000 | 3.5 | 2.24
Live | 202586219 |  |  |  | 24000 | 14900 | 12000 | 3.45 | 2.6 | 24000 | 3.5 | 2.24
Live | 206373276 |  |  |  | 24000 | 14900 | 12000 | 3.45 | 2.6 | 24000 | 3.5 | 2.24
Live | 206373373 |  |  |  | 24000 | 14900 | 12000 | 3.45 | 2.6 | 24000 | 3.5 | 2.24
Live | 206373323 |  |  |  | 24000 | 14900 | 12000 | 3.45 | 2.6 | 24000 | 3.5 | 2.24
Live | 206370874 |  |  |  | 24000 | 14900 | 12000 | 3.45 | 2.6 | 24000 | 3.5 | 2.24
Live | 206373321 |  |  |  | 24000 | 14900 | 12000 | 3.45 | 2.6 | 24000 | 3.5 | 2.24
Live | 206373277 |  |  |  | 24000 | 14900 | 12000 | 3.45 | 2.6 | 24000 | 3.5 | 2.24
Live | 206373327 |  |  |  | 24000 | 14900 | 12000 | 3.45 | 2.6 | 24000 | 3.5 | 2.24
Live | 202586220 |  |  |  | 24000 | 14900 | 12000 | 3.45 | 2.6 | 24000 | 3.5 | 2.24
Live | 206373322 |  |  |  | 24000 | 14900 | 12000 | 3.45 | 2.6 | 24000 | 3.5 | 2.24
Live | 206373372 |  |  |  | 24000 | 14900 | 12000 | 3.45 | 2.6 | 24000 | 3.5 | 2.24
Live | 206373328 |  |  |  | 24000 | 14900 | 12000 | 3.45 | 2.6 | 24000 | 3.5 | 2.24
Live | 206373278 |  |  |  | 24000 | 14900 | 12000 | 3.45 | 2.6 | 24000 | 3.5 | 2.24
Live | 206373371 |  |  |  | 24000 | 14900 | 12000 | 3.45 | 2.6 | 24000 | 3.5 | 2.24
Live | 206370876 |  |  |  | 24000 | 14900 | 12000 | 3.45 | 2.6 | 24000 | 3.5 | 2.24
Live | 206373329 |  |  |  | 24000 | 14900 | 12000 | 3.45 | 2.6 | 24000 | 3.5 | 2.24
Live | 206373370 |  |  |  | 24000 | 14900 | 12000 | 3.45 | 2.6 | 24000 | 3.5 | 2.24
Live | 206373279 |  |  |  | 24000 | 14900 | 12000 | 3.45 | 2.6 | 24000 | 3.5 | 2.24
Live | 206370878 |  |  |  | 24000 | 14900 | 12000 | 3.45 | 2.58 | 24000 | 3.46 | 2.23
Live | 206373280 |  |  |  | 24000 | 14900 | 12000 | 3.45 | 2.58 | 24000 | 3.46 | 2.23
Live | 206373320 |  |  |  | 24000 | 14900 | 12000 | 3.45 | 2.6 | 24000 | 3.5 | 2.24
Live | 206373319 |  |  |  | 24000 | 14900 | 12000 | 3.45 | 2.58 | 24000 | 3.46 | 2.23
Live | 206373369 |  |  |  | 24000 | 14900 | 12000 | 3.45 | 2.58 | 24000 | 3.46 | 2.23
Live | 206373330 |  |  |  | 24000 | 14900 | 12000 | 3.45 | 2.58 | 24000 | 3.46 | 2.23
Live | 206373318 |  |  |  | 24000 | 14900 | 12000 | 3.45 | 2.58 | 24000 | 3.46 | 2.23
Live | 206373331 |  |  |  | 24000 | 14900 | 12000 | 3.45 | 2.58 | 24000 | 3.46 | 2.23
Live | 206370879 |  |  |  | 24000 | 14900 | 12000 | 3.45 | 2.58 | 24000 | 3.46 | 2.23
Live | 206373281 |  |  |  | 24000 | 14900 | 12000 | 3.45 | 2.58 | 24000 | 3.46 | 2.23
Live | 206373367 |  |  |  | 24000 | 14800 | 12000 | 3.45 | 2.57 | 24000 | 3.45 | 2.23
Live | 206373317 |  |  |  | 24000 | 14800 | 12000 | 3.45 | 2.57 | 24000 | 3.45 | 2.23
Live | 206373282 |  |  |  | 24000 | 14800 | 12000 | 3.45 | 2.57 | 24000 | 3.45 | 2.23
Live | 206373368 |  |  |  | 24000 | 14900 | 12000 | 3.45 | 2.58 | 24000 | 3.46 | 2.23
Live | 206370881 |  |  |  | 24000 | 14800 | 12000 | 3.45 | 2.57 | 24000 | 3.45 | 2.23
Live | 206373332 |  |  |  | 24000 | 14800 | 12000 | 3.45 | 2.57 | 24000 | 3.45 | 2.23
Live | 206373316 |  |  |  | 24000 | 14800 | 12000 | 3.45 | 2.57 | 24000 | 3.45 | 2.23
Live | 202586226 |  |  |  | 24000 | 14800 | 12000 | 3.45 | 2.57 | 24000 | 3.45 | 2.23
Live | 206373333 |  |  |  | 24000 | 14800 | 12000 | 3.45 | 2.57 | 24000 | 3.45 | 2.23
Live | 206373283 |  |  |  | 24000 | 14800 | 12000 | 3.45 | 2.57 | 24000 | 3.45 | 2.23
Live | 206370883 |  |  |  | 24000 | 14800 | 12000 | 3.45 | 2.57 | 24000 | 3.45 | 2.23
Live | 206373366 |  |  |  | 24000 | 14800 | 12000 | 3.45 | 2.57 | 24000 | 3.45 | 2.23
Live | 206373284 |  |  |  | 24000 | 14800 | 12000 | 3.45 | 2.57 | 24000 | 3.45 | 2.23
Live | 206373315 |  |  |  | 24000 | 14800 | 12000 | 3.45 | 2.57 | 24000 | 3.45 | 2.23
Live | 206373334 |  |  |  | 24000 | 14800 | 12000 | 3.45 | 2.57 | 24000 | 3.45 | 2.23
Live | 206373365 |  |  |  | 24000 | 14800 | 12000 | 3.45 | 2.57 | 24000 | 3.45 | 2.23
Live | 206373285 |  |  |  | 24000 | 15600 | 12000 | 3.23 | 2.54 | 24000 | 3.55 | 2.08
Live | 206370885 |  |  |  | 24000 | 15600 | 12000 | 3.23 | 2.54 | 24000 | 3.55 | 2.08
Live | 206373314 |  |  |  | 24000 | 15600 | 12000 | 3.23 | 2.54 | 24000 | 3.55 | 2.08
Live | 206373335 |  |  |  | 24000 | 15600 | 12000 | 3.23 | 2.54 | 24000 | 3.55 | 2.08
Live | 206373364 |  |  |  | 24000 | 15600 | 12000 | 3.23 | 2.54 | 24000 | 3.55 | 2.08
Live | 202586228 |  |  |  | 24000 | 15600 | 12000 | 3.23 | 2.54 | 24000 | 3.55 | 2.08
Live | 206373286 |  |  |  | 24000 | 15600 | 12000 | 3.23 | 2.54 | 24000 | 3.55 | 2.08
Live | 206373362 |  |  |  | 24000 | 15600 | 12000 | 3.23 | 2.54 | 24000 | 3.55 | 2.08
Live | 206373336 |  |  |  | 24000 | 15600 | 12000 | 3.23 | 2.54 | 24000 | 3.55 | 2.08
Live | 206373313 |  |  |  | 24000 | 15600 | 12000 | 3.23 | 2.54 | 24000 | 3.55 | 2.08
Live | 206373363 |  |  |  | 24000 | 15600 | 12000 | 3.23 | 2.54 | 24000 | 3.55 | 2.08
Live | 206370887 |  |  |  | 24000 | 15600 | 12000 | 3.23 | 2.54 | 24000 | 3.55 | 2.08
Live | 206373287 |  |  |  | 24000 | 15600 | 12000 | 3.23 | 2.54 | 24000 | 3.55 | 2.08
Live | 206373312 |  |  |  | 24000 | 15600 | 12000 | 3.23 | 2.54 | 24000 | 3.55 | 2.08
Live | 206373337 |  |  |  | 24000 | 15600 | 12000 | 3.23 | 2.54 | 24000 | 3.55 | 2.08
Live | 202586553 |  |  |  | 24000 | 15600 | 12000 | 3.23 | 2.54 | 24000 | 3.55 | 2.08
Live | 206373311 |  |  |  | 24000 | 15600 | 12000 | 3.23 | 2.54 | 24000 | 3.55 | 2.08
Live | 206373338 |  |  |  | 24000 | 15600 | 12000 | 3.23 | 2.54 | 24000 | 3.55 | 2.08
Live | 206373361 |  |  |  | 24000 | 15600 | 12000 | 3.23 | 2.54 | 24000 | 3.55 | 2.08
Live | 206373288 |  |  |  | 24000 | 15600 | 12000 | 3.23 | 2.54 | 24000 | 3.55 | 2.08
Live | 206370889 |  |  |  | 24000 | 15600 | 12000 | 3.23 | 2.54 | 24000 | 3.55 | 2.08
Live | 206373289 |  |  |  | 24000 | 15600 | 12000 | 3.23 | 2.54 | 24000 | 3.55 | 2.08
Live | 206373310 |  |  |  | 24000 | 15600 | 12000 | 3.23 | 2.54 | 24000 | 3.55 | 2.08
Live | 206373339 |  |  |  | 24000 | 15600 | 12000 | 3.23 | 2.54 | 24000 | 3.55 | 2.08
Live | 205539633 |  |  |  | 24600 | 15200 | 12400 | 3.59 | 2.62 | 24400 | 3.71 | 2.29
Live | 205550184 |  |  |  | 24600 | 15200 | 12400 | 3.59 | 2.62 | 24400 | 3.71 | 2.29
Live | 206373360 |  |  |  | 24000 | 15600 | 12000 | 3.23 | 2.54 | 24000 | 3.55 | 2.08
Live | 205550185 |  |  |  | 24600 | 15200 | 12400 | 3.59 | 2.62 | 24400 | 3.71 | 2.29
Live | 205550186 |  |  |  | 24600 | 15200 | 12400 | 3.59 | 2.62 | 24400 | 3.71 | 2.29
Live | 205550187 |  |  |  | 24600 | 15200 | 12400 | 3.59 | 2.62 | 24400 | 3.71 | 2.29
Live | 205550189 |  |  |  | 24600 | 15200 | 12400 | 3.59 | 2.62 | 24400 | 3.71 | 2.29
Live | 205550188 |  |  |  | 24600 | 15200 | 12400 | 3.59 | 2.62 | 24400 | 3.71 | 2.29
Live | 205539634 |  |  |  | 24600 | 15200 | 12400 | 3.59 | 2.62 | 24400 | 3.71 | 2.29
Live | 205550190 |  |  |  | 24600 | 15200 | 12400 | 3.59 | 2.62 | 24400 | 3.71 | 2.29
Live | 205550191 |  |  |  | 24600 | 15200 | 12400 | 3.59 | 2.62 | 24400 | 3.71 | 2.29
Live | 202586237 |  |  |  | 24600 | 15200 | 12400 | 3.59 | 2.62 | 24400 | 3.71 | 2.29
Live | 202586236 |  |  |  | 24600 | 15200 | 12400 | 3.59 | 2.62 | 24400 | 3.71 | 2.29
Live | 203429607 |  |  |  | 24600 | 15200 | 12400 | 3.59 | 2.62 | 24400 | 3.71 | 2.29
Live | 203429608 |  |  |  | 24600 | 15200 | 12400 | 3.59 | 2.62 | 24400 | 3.71 | 2.29
Live | 203429609 |  |  |  | 24600 | 15200 | 12400 | 3.59 | 2.62 | 24400 | 3.71 | 2.29
Live | 203429611 |  |  |  | 24600 | 15200 | 12400 | 3.59 | 2.62 | 24400 | 3.71 | 2.29
Live | 205539636 |  |  |  | 24600 | 15200 | 12400 | 3.59 | 2.62 | 24400 | 3.71 | 2.29
Live | 205550192 |  |  |  | 24600 | 15200 | 12400 | 3.59 | 2.62 | 24400 | 3.71 | 2.29
Live | 205550194 |  |  |  | 24600 | 15200 | 12400 | 3.59 | 2.62 | 24400 | 3.71 | 2.29
Live | 205550193 |  |  |  | 24600 | 15200 | 12400 | 3.59 | 2.62 | 24400 | 3.71 | 2.29
Live | 205550195 |  |  |  | 24600 | 15200 | 12400 | 3.59 | 2.62 | 24400 | 3.71 | 2.29
Live | 203429618 |  |  |  | 24600 | 15200 | 12400 | 3.59 | 2.62 | 24400 | 3.71 | 2.29
Live | 203429614 |  |  |  | 24600 | 15200 | 12400 | 3.59 | 2.62 | 24400 | 3.71 | 2.29
Live | 203429619 |  |  |  | 24600 | 15200 | 12400 | 3.59 | 2.62 | 24400 | 3.71 | 2.29
Live | 203429621 |  |  |  | 24600 | 15200 | 12400 | 3.59 | 2.62 | 24400 | 3.71 | 2.29
Live | 203429622 |  |  |  | 24600 | 15200 | 12400 | 3.59 | 2.62 | 24400 | 3.71 | 2.29
Live | 205539638 |  |  |  | 24600 | 15200 | 12400 | 3.59 | 2.62 | 24400 | 3.71 | 2.29
Live | 205550196 |  |  |  | 24600 | 15200 | 12400 | 3.59 | 2.62 | 24400 | 3.71 | 2.29
Live | 205550197 |  |  |  | 24600 | 15200 | 12400 | 3.59 | 2.62 | 24400 | 3.71 | 2.29
Live | 205550199 |  |  |  | 24600 | 15200 | 12400 | 3.59 | 2.62 | 24400 | 3.71 | 2.29
Live | 205550198 |  |  |  | 24600 | 15200 | 12400 | 3.59 | 2.62 | 24400 | 3.71 | 2.29
Live | 203422710 |  |  |  | 24600 | 15200 | 12400 | 3.59 | 2.62 | 24400 | 3.71 | 2.29
Live | 203429616 |  |  |  | 24600 | 15200 | 12400 | 3.59 | 2.62 | 24400 | 3.71 | 2.29
Live | 203429612 |  |  |  | 24600 | 15200 | 12400 | 3.59 | 2.62 | 24400 | 3.71 | 2.29
Live | 203429615 |  |  |  | 24600 | 15200 | 12400 | 3.59 | 2.62 | 24400 | 3.71 | 2.29
Live | 205539649 |  |  |  | 24600 | 15200 | 12400 | 3.59 | 2.62 | 24400 | 3.71 | 2.29
Live | 205550220 |  |  |  | 24600 | 15200 | 12400 | 3.59 | 2.62 | 24400 | 3.71 | 2.29
Live | 203422713 |  |  |  | 24600 | 15200 | 12400 | 3.59 | 2.62 | 24400 | 3.71 | 2.29
Live | 205550202 |  |  |  | 24600 | 15200 | 12400 | 3.59 | 2.62 | 24400 | 3.71 | 2.29
Live | 205550222 |  |  |  | 24600 | 15200 | 12400 | 3.59 | 2.62 | 24400 | 3.71 | 2.29
Live | 205550224 |  |  |  | 24600 | 15200 | 12400 | 3.59 | 2.62 | 24400 | 3.71 | 2.29
Live | 203429623 |  |  |  | 24600 | 15200 | 12400 | 3.59 | 2.62 | 24400 | 3.71 | 2.29
Live | 205550227 |  |  |  | 24600 | 15200 | 12400 | 3.59 | 2.62 | 24400 | 3.71 | 2.29
Live | 203429625 |  |  |  | 24600 | 15200 | 12400 | 3.59 | 2.62 | 24400 | 3.71 | 2.29
Live | 203429626 |  |  |  | 24600 | 15200 | 12400 | 3.59 | 2.62 | 24400 | 3.71 | 2.29
Live | 205539640 |  |  |  | 24600 | 15200 | 12400 | 3.59 | 2.62 | 24400 | 3.71 | 2.29
Live | 205550200 |  |  |  | 24600 | 15200 | 12400 | 3.59 | 2.62 | 24400 | 3.71 | 2.29
Live | 203429627 |  |  |  | 24600 | 15200 | 12400 | 3.59 | 2.62 | 24400 | 3.71 | 2.29
Live | 205550201 |  |  |  | 24600 | 15200 | 12400 | 3.59 | 2.62 | 24400 | 3.71 | 2.29
Live | 205550203 |  |  |  | 24600 | 15200 | 12400 | 3.59 | 2.62 | 24400 | 3.71 | 2.29
Live | 205537320 |  |  |  | 24000 | 15100 | 12000 | 3.52 | 2.63 | 24000 | 3.66 | 2.24
Live | 205544338 |  |  |  | 24000 | 15100 | 12000 | 3.52 | 2.63 | 24000 | 3.66 | 2.24
Live | 205544342 |  |  |  | 24000 | 15100 | 12000 | 3.52 | 2.63 | 24000 | 3.66 | 2.24
Live | 205544339 |  |  |  | 24000 | 15100 | 12000 | 3.52 | 2.63 | 24000 | 3.66 | 2.24
Live | 205544344 |  |  |  | 24000 | 15100 | 12000 | 3.52 | 2.63 | 24000 | 3.66 | 2.24
Live | 205544345 |  |  |  | 24000 | 15100 | 12000 | 3.52 | 2.63 | 24000 | 3.66 | 2.24
Live | 205537321 |  |  |  | 24000 | 15100 | 12000 | 3.52 | 2.63 | 24000 | 3.66 | 2.24
Live | 205544349 |  |  |  | 24000 | 15100 | 12000 | 3.52 | 2.63 | 24000 | 3.66 | 2.24
Live | 205544351 |  |  |  | 24000 | 15100 | 12000 | 3.52 | 2.63 | 24000 | 3.66 | 2.24
Live | 205544347 |  |  |  | 24000 | 15100 | 12000 | 3.52 | 2.63 | 24000 | 3.66 | 2.24
Live | 202586239 |  |  |  | 24000 | 15100 | 12000 | 3.52 | 2.63 | 24000 | 3.66 | 2.24
Live | 203429651 |  |  |  | 24000 | 15100 | 12000 | 3.52 | 2.63 | 24000 | 3.66 | 2.24
Live | 203429652 |  |  |  | 24000 | 15100 | 12000 | 3.52 | 2.63 | 24000 | 3.66 | 2.24
Live | 203429653 |  |  |  | 24000 | 15100 | 12000 | 3.52 | 2.63 | 24000 | 3.66 | 2.24
Live | 203429655 |  |  |  | 24000 | 15100 | 12000 | 3.52 | 2.63 | 24000 | 3.66 | 2.24
Live | 205537441 |  |  |  | 24000 | 15100 | 12000 | 3.52 | 2.63 | 24000 | 3.66 | 2.24
Live | 205544352 |  |  |  | 24000 | 15100 | 12000 | 3.52 | 2.63 | 24000 | 3.66 | 2.24
Live | 205544354 |  |  |  | 24000 | 15100 | 12000 | 3.52 | 2.63 | 24000 | 3.66 | 2.24
Live | 202586555 |  |  |  | 24000 | 15100 | 12000 | 3.52 | 2.63 | 24000 | 3.66 | 2.24
Live | 205544355 |  |  |  | 24000 | 15100 | 12000 | 3.52 | 2.63 | 24000 | 3.66 | 2.24
Live | 205544357 |  |  |  | 24000 | 15100 | 12000 | 3.52 | 2.63 | 24000 | 3.66 | 2.24
Live | 203429640 |  |  |  | 24000 | 15100 | 12000 | 3.52 | 2.63 | 24000 | 3.66 | 2.24
Live | 205544362 |  |  |  | 24000 | 15100 | 12000 | 3.52 | 2.63 | 24000 | 3.66 | 2.24
Live | 205537443 |  |  |  | 24000 | 15100 | 12000 | 3.52 | 2.63 | 24000 | 3.66 | 2.24
Live | 203429641 |  |  |  | 24000 | 15100 | 12000 | 3.52 | 2.63 | 24000 | 3.66 | 2.24
Live | 203429644 |  |  |  | 24000 | 15100 | 12000 | 3.52 | 2.63 | 24000 | 3.66 | 2.24
Live | 203429642 |  |  |  | 24000 | 15100 | 12000 | 3.52 | 2.63 | 24000 | 3.66 | 2.24
Live | 205544358 |  |  |  | 24000 | 15100 | 12000 | 3.52 | 2.63 | 24000 | 3.66 | 2.24
Live | 205544361 |  |  |  | 24000 | 15100 | 12000 | 3.52 | 2.63 | 24000 | 3.66 | 2.24
Live | 203422718 |  |  |  | 24000 | 15100 | 12000 | 3.52 | 2.63 | 24000 | 3.66 | 2.24
Live | 203429657 |  |  |  | 24000 | 15100 | 12000 | 3.52 | 2.63 | 24000 | 3.66 | 2.24
Live | 203429656 |  |  |  | 24000 | 15100 | 12000 | 3.52 | 2.63 | 24000 | 3.66 | 2.24
Live | 205544364 |  |  |  | 24000 | 15100 | 12000 | 3.52 | 2.63 | 24000 | 3.66 | 2.24
Live | 203429659 |  |  |  | 24000 | 15100 | 12000 | 3.52 | 2.63 | 24000 | 3.66 | 2.24
Live | 205546101 |  |  |  | 24000 | 15100 | 12000 | 3.52 | 2.63 | 24000 | 3.66 | 2.24
Live | 205546099 |  |  |  | 24000 | 15100 | 12000 | 3.52 | 2.63 | 24000 | 3.66 | 2.24
Live | 205546100 |  |  |  | 24000 | 15100 | 12000 | 3.52 | 2.63 | 24000 | 3.66 | 2.24
Live | 205537452 |  |  |  | 24000 | 15100 | 12000 | 3.52 | 2.63 | 24000 | 3.66 | 2.24
Live | 203429660 |  |  |  | 24000 | 15100 | 12000 | 3.52 | 2.63 | 24000 | 3.66 | 2.24
Live | 205546102 |  |  |  | 24000 | 15100 | 12000 | 3.52 | 2.63 | 24000 | 3.66 | 2.24
Live | 203422715 |  |  |  | 24000 | 15100 | 12000 | 3.52 | 2.63 | 24000 | 3.66 | 2.24
Live | 205537447 |  |  |  | 24000 | 15100 | 12000 | 3.52 | 2.63 | 24000 | 3.66 | 2.24
Live | 203429646 |  |  |  | 24000 | 15100 | 12000 | 3.52 | 2.63 | 24000 | 3.66 | 2.24
Live | 203429649 |  |  |  | 24000 | 15100 | 12000 | 3.52 | 2.63 | 24000 | 3.66 | 2.24
Live | 203429645 |  |  |  | 24000 | 15100 | 12000 | 3.52 | 2.63 | 24000 | 3.66 | 2.24
Live | 203429648 |  |  |  | 24000 | 15100 | 12000 | 3.52 | 2.63 | 24000 | 3.66 | 2.24
Live | 205546087 |  |  |  | 24000 | 15100 | 12000 | 3.52 | 2.63 | 24000 | 3.66 | 2.24
Live | 205546088 |  |  |  | 24000 | 15100 | 12000 | 3.52 | 2.63 | 24000 | 3.66 | 2.24
Live | 205546090 |  |  |  | 24000 | 15100 | 12000 | 3.52 | 2.63 | 24000 | 3.66 | 2.24
Live | 205537449 |  |  |  | 24000 | 15200 | 12000 | 3.37 | 2.61 | 24000 | 3.53 | 2.2
Live | 205546089 |  |  |  | 24000 | 15100 | 12000 | 3.52 | 2.63 | 24000 | 3.66 | 2.24
Live | 205546091 |  |  |  | 24000 | 15200 | 12000 | 3.37 | 2.61 | 24000 | 3.53 | 2.2
Live | 205546094 |  |  |  | 24000 | 15200 | 12000 | 3.37 | 2.61 | 24000 | 3.53 | 2.2
Live | 205546093 |  |  |  | 24000 | 15200 | 12000 | 3.37 | 2.61 | 24000 | 3.53 | 2.2
Live | 205546092 |  |  |  | 24000 | 15200 | 12000 | 3.37 | 2.61 | 24000 | 3.53 | 2.2
Live | 205965756 |  |  |  | 23400 | 15200 | 10900 | 3.81 | 2.45 | 23800 | 3.58 | 2.09
Live | 206852867 |  |  |  | 35800 | 22800 | 18140 | 3.47 | 2.76 | 33600 | 3.77 | 2.29
Live | 207417533 |  |  |  | 47500 | 30200 | 23000 | 2.78 | 2.44 | 47500 | 3.4 | 1.98
Live | 205965755 |  |  |  | 23600 | 15200 | 10900 | 3.8 | 2.45 | 23600 | 3.58 | 2.09
Live | 205537450 |  |  |  | 24000 | 15200 | 12000 | 3.37 | 2.61 | 24000 | 3.53 | 2.2
Live | 205965761 |  |  |  | 23800 | 15200 | 10900 | 3.81 | 2.45 | 23800 | 3.39 | 2.09
Live | 205965760 |  |  |  | 23400 | 15200 | 10900 | 3.81 | 2.45 | 23600 | 3.26 | 2.09
Live | 207417534 |  |  |  | 47500 | 30200 | 23000 | 2.78 | 2.44 | 47500 | 3.4 | 1.98
Live | 205546095 |  |  |  | 24000 | 15200 | 12000 | 3.37 | 2.61 | 24000 | 3.53 | 2.2
Live | 205965762 |  |  |  | 23400 | 15200 | 10900 | 3.81 | 2.45 | 23400 | 3.31 | 2.09
Live | 205965763 |  |  |  | 23400 | 15200 | 10900 | 3.81 | 2.45 | 23400 | 3.31 | 2.09
Live | 205546103 |  |  |  | 24000 | 15200 | 12000 | 3.37 | 2.61 | 24000 | 3.53 | 2.2
Live | 207356322 |  |  |  | 47500 | 29200 | 21600 | 2.93 | 2.42 | 47000 | 3.26 | 1.95
Live | 205965764 |  |  |  | 35200 | 28800 | 22100 | 3.66 | 2.27 | 35200 | 3.83 | 1.86
Live | 205546096 |  |  |  | 24000 | 15200 | 12000 | 3.37 | 2.61 | 24000 | 3.53 | 2.2
Live | 205965765 |  |  |  | 35400 | 28800 | 22100 | 3.67 | 2.27 | 35200 | 3.88 | 1.86
Live | 207417298 |  |  |  | 47500 | 29200 | 21600 | 2.93 | 2.42 | 47000 | 3.26 | 1.95
Live | 205546097 |  |  |  | 24000 | 15200 | 12000 | 3.37 | 2.61 | 24000 | 3.53 | 2.2
Live | 205965769 |  |  |  | 35200 | 28800 | 22100 | 3.66 | 2.27 | 35200 | 3.97 | 1.86
Live | 201921682 |  |  |  | 36600 | 24400 | 19060 | 3.21 | 2.82 | 35800 | 3.91 | 2.29
Live | 207417299 |  |  |  | 47500 | 29200 | 21600 | 2.93 | 2.42 | 47000 | 3.26 | 1.95
Live | 205965768 |  |  |  | 35200 | 28800 | 22100 | 3.81 | 2.27 | 35000 | 3.96 | 1.86
Live | 205546098 |  |  |  | 24000 | 15200 | 12000 | 3.37 | 2.61 | 24000 | 3.53 | 2.2
Live | 205965767 |  |  |  | 34800 | 28800 | 22100 | 3.95 | 2.27 | 35000 | 4.01 | 1.86
Live | 207417300 |  |  |  | 47500 | 29200 | 21600 | 2.93 | 2.42 | 47000 | 3.26 | 1.95
Live | 205965766 |  |  |  | 34800 | 28800 | 22100 | 3.95 | 2.27 | 35000 | 3.98 | 1.86
Live | 202586241 |  |  |  | 24000 | 15200 | 12000 | 3.37 | 2.61 | 24000 | 3.53 | 2.2
Live | 205965771 |  |  |  | 35200 | 28800 | 22100 | 3.66 | 2.27 | 35000 | 3.8 | 1.86
Live | 207417301 |  |  |  | 47500 | 29200 | 21600 | 2.93 | 2.42 | 47000 | 3.26 | 1.95
Live | 203429684 |  |  |  | 24000 | 15200 | 12000 | 3.37 | 2.61 | 24000 | 3.53 | 2.2
Live | 205965770 |  |  |  | 35000 | 28800 | 22100 | 3.66 | 2.27 | 35000 | 3.76 | 1.86
Live | 205965777 |  |  |  | 35000 | 28800 | 22100 | 3.81 | 2.27 | 35000 | 3.89 | 1.86
Live | 207430573 |  |  |  | 47500 | 30000 | 22200 | 2.93 | 2.52 | 46500 | 3.46 | 2.02
Live | 203429685 |  |  |  | 24000 | 15200 | 12000 | 3.37 | 2.61 | 24000 | 3.53 | 2.2
Live | 205965773 |  |  |  | 35200 | 28800 | 22100 | 3.66 | 2.27 | 34800 | 3.88 | 1.86
Live | 205965772 |  |  |  | 35800 | 28800 | 22100 | 3.67 | 2.27 | 35000 | 3.89 | 1.86
Live | 205965776 |  |  |  | 34600 | 28800 | 22100 | 3.96 | 2.27 | 34800 | 3.92 | 1.86
Live | 207434698 |  |  |  | 47500 | 30000 | 22200 | 2.93 | 2.52 | 46500 | 3.46 | 2.02
Live | 203429688 |  |  |  | 24000 | 15200 | 12000 | 3.37 | 2.61 | 24000 | 3.53 | 2.2
Live | 205965774 |  |  |  | 35200 | 28800 | 22100 | 3.66 | 2.27 | 34800 | 3.88 | 1.86
Live | 201921627 |  |  |  | 23300 | 14200 | 11080 | 3.81 | 2.85 | 21900 | 3.99 | 2.29
Live | 205965775 |  |  |  | 34600 | 28800 | 22100 | 3.81 | 2.27 | 34800 | 3.91 | 1.86
Live | 205965826 |  |  |  | 35200 | 28800 | 22100 | 3.95 | 2.27 | 35000 | 3.95 | 1.86
Live | 207434707 |  |  |  | 47500 | 30000 | 22200 | 2.93 | 2.52 | 46500 | 3.46 | 2.02
Live | 205537454 |  |  |  | 24000 | 15200 | 12000 | 3.37 | 2.61 | 24000 | 3.53 | 2.2
Live | 205965827 |  |  |  | 35400 | 28800 | 22100 | 4.1 | 2.27 | 35000 | 4.04 | 1.86
Live | 205965829 |  |  |  | 35000 | 28800 | 22100 | 3.96 | 2.27 | 34800 | 3.94 | 1.86
Live | 203429686 |  |  |  | 24000 | 15200 | 12000 | 3.37 | 2.61 | 24000 | 3.53 | 2.2
Live | 207434710 |  |  |  | 47500 | 30000 | 22200 | 2.93 | 2.52 | 46500 | 3.46 | 2.02
Live | 205965830 |  |  |  | 35000 | 28800 | 22100 | 3.96 | 2.27 | 35000 | 4.01 | 1.86
Live | 205965831 |  |  |  | 35200 | 28800 | 22100 | 3.95 | 2.27 | 35000 | 4.04 | 1.86
Live | 205965834 |  |  |  | 44500 | 34000 | 26000 | 3.52 | 2.4 | 45500 | 3.57 | 1.97
Live | 207434719 |  |  |  | 47500 | 30000 | 22200 | 2.93 | 2.52 | 46500 | 3.46 | 2.02
Live | 205546104 |  |  |  | 24000 | 15200 | 12000 | 3.37 | 2.61 | 24000 | 3.53 | 2.2
Live | 205965833 |  |  |  | 35000 | 28800 | 22100 | 3.96 | 2.27 | 35000 | 4.05 | 1.86
Live | 205965832 |  |  |  | 34800 | 28800 | 22100 | 3.95 | 2.27 | 35000 | 4.04 | 1.86
Live | 205965844 |  |  |  | 45000 | 34000 | 26000 | 3.52 | 2.4 | 45000 | 3.6 | 1.97
Live | 208500727 |  |  |  | 48000 | 29600 | 22000 | 3.01 | 2.5 | 48000 | 3.46 | 2.01
Live | 205546105 |  |  |  | 24000 | 15200 | 12000 | 3.37 | 2.61 | 24000 | 3.53 | 2.2
Live | 201921626 |  |  |  | 23100 | 14200 | 11080 | 3.8 | 2.85 | 21900 | 3.99 | 2.29
Live | 205965836 |  |  |  | 44500 | 34000 | 26000 | 3.52 | 2.4 | 45500 | 3.54 | 1.97
Live | 208501086 |  |  |  | 48000 | 29600 | 22000 | 3.01 | 2.5 | 48000 | 3.46 | 2.01
Live | 205965837 |  |  |  | 44500 | 34000 | 26000 | 3.52 | 2.4 | 45000 | 3.58 | 1.97
Live | 205546106 |  |  |  | 24000 | 15200 | 12000 | 3.37 | 2.61 | 24000 | 3.53 | 2.2
Live | 205965842 |  |  |  | 45000 | 34000 | 26000 | 3.52 | 2.4 | 45500 | 3.57 | 1.97
Live | 205965838 |  |  |  | 45000 | 34000 | 26000 | 3.66 | 2.4 | 45000 | 3.64 | 1.97
Live | 208501089 |  |  |  | 48000 | 29600 | 22000 | 3.01 | 2.5 | 48000 | 3.46 | 2.01
Live | 205965839 |  |  |  | 44500 | 34000 | 26000 | 3.52 | 2.4 | 45000 | 3.5 | 1.97
Live | 202586556 |  |  |  | 24000 | 15200 | 12000 | 3.37 | 2.61 | 24000 | 3.53 | 2.2
Live | 205965841 |  |  |  | 45000 | 34000 | 26000 | 3.52 | 2.4 | 45500 | 3.57 | 1.97
Live | 208501091 |  |  |  | 48000 | 29600 | 22000 | 3.01 | 2.5 | 48000 | 3.46 | 2.01
Live | 205965840 |  |  |  | 44500 | 34000 | 26000 | 3.52 | 2.4 | 45500 | 3.5 | 1.97
Live | 205965843 |  |  |  | 44500 | 34000 | 26000 | 3.52 | 2.4 | 45500 | 3.54 | 1.97
Live | 203429673 |  |  |  | 24000 | 15200 | 12000 | 3.37 | 2.61 | 24000 | 3.53 | 2.2
Live | 205965845 |  |  |  | 44500 | 34000 | 26000 | 3.52 | 2.4 | 45500 | 3.7 | 1.97
Live | 208501092 |  |  |  | 48000 | 29600 | 22000 | 3.01 | 2.5 | 48000 | 3.46 | 2.01
Live | 205965846 |  |  |  | 45000 | 34000 | 26000 | 3.52 | 2.4 | 45000 | 3.62 | 1.97
Live | 201921657 |  |  |  | 36500 | 23800 | 18720 | 3.48 | 2.77 | 35500 | 3.77 | 2.29
Live | 203429674 |  |  |  | 24000 | 15200 | 12000 | 3.37 | 2.61 | 24000 | 3.53 | 2.2
Live | 205965847 |  |  |  | 45000 | 34000 | 26000 | 3.52 | 2.4 | 45000 | 3.62 | 1.97
Live | 205965848 |  |  |  | 45000 | 34000 | 26000 | 3.52 | 2.4 | 45000 | 3.6 | 1.97
Live | 208614074 |  |  |  | 48000 | 29600 | 22000 | 3.01 | 2.5 | 48000 | 3.46 | 2.01
Live | 205965850 |  |  |  | 45000 | 34000 | 26000 | 3.66 | 2.4 | 45000 | 3.73 | 1.97
Live | 203429675 |  |  |  | 24000 | 15200 | 12000 | 3.37 | 2.61 | 24000 | 3.53 | 2.2
Live | 205965852 |  |  |  | 45000 | 34000 | 26000 | 3.52 | 2.4 | 45000 | 3.62 | 1.97
Live | 208614077 |  |  |  | 48000 | 29600 | 22000 | 3.01 | 2.5 | 48000 | 3.46 | 2.01
Live | 205965851 |  |  |  | 45000 | 34000 | 26000 | 3.52 | 2.4 | 45000 | 3.5 | 1.97
Live | 208614082 |  |  |  | 48000 | 29600 | 22000 | 3.01 | 2.5 | 48000 | 3.46 | 2.01
Live | 205965849 |  |  |  | 45000 | 34000 | 26000 | 3.52 | 2.4 | 45000 | 3.66 | 1.97
Live | 203429677 |  |  |  | 24000 | 15200 | 12000 | 3.37 | 2.61 | 24000 | 3.53 | 2.2
Live | 201921679 |  |  |  | 37600 | 23000 | 18240 | 3.61 | 2.75 | 34000 | 3.76 | 2.28
Live | 205965854 |  |  |  | 44500 | 34000 | 26000 | 3.43 | 2.4 | 45000 | 3.5 | 1.97
Live | 208614085 |  |  |  | 48000 | 29600 | 22000 | 3.01 | 2.5 | 48000 | 3.46 | 2.01
Live | 205537457 |  |  |  | 24000 | 15200 | 12000 | 3.37 | 2.61 | 24000 | 3.53 | 2.2
Live | 205965853 |  |  |  | 45000 | 34000 | 26000 | 3.52 | 2.4 | 45000 | 3.6 | 1.97
Live | 207356061 |  |  |  | 48000 | 29800 | 22200 | 2.93 | 2.46 | 48000 | 3.36 | 1.98
Live | 205546107 |  |  |  | 24000 | 15200 | 12000 | 3.37 | 2.61 | 24000 | 3.53 | 2.2
Live | 205965859 |  |  |  | 45000 | 34000 | 26000 | 3.52 | 2.4 | 45000 | 3.66 | 1.97
Live | 205965855 |  |  |  | 44500 | 34000 | 26000 | 3.52 | 2.4 | 45000 | 3.58 | 1.97
Live | 207416760 |  |  |  | 48000 | 29800 | 22200 | 2.93 | 2.46 | 48000 | 3.36 | 1.98
Live | 205965856 |  |  |  | 45000 | 34000 | 26000 | 3.66 | 2.4 | 45000 | 3.64 | 1.97
Live | 205546108 |  |  |  | 24000 | 15200 | 12000 | 3.37 | 2.61 | 24000 | 3.53 | 2.2
Live | 201921649 |  |  |  | 36500 | 23800 | 18520 | 3.45 | 2.79 | 35300 | 3.79 | 2.28
Live | 205965857 |  |  |  | 45000 | 34000 | 26000 | 3.52 | 2.4 | 45000 | 3.6 | 1.97
Live | 207416761 |  |  |  | 48000 | 29800 | 22200 | 2.93 | 2.46 | 48000 | 3.36 | 1.98
Live | 205546109 |  |  |  | 24000 | 15200 | 12000 | 3.37 | 2.61 | 24000 | 3.53 | 2.2
Live | 205965860 |  |  |  | 45000 | 34000 | 26000 | 3.66 | 2.4 | 45000 | 3.73 | 1.97
Live | 205965858 |  |  |  | 45000 | 34000 | 26000 | 3.66 | 2.4 | 45000 | 3.64 | 1.97
Live | 207416762 |  |  |  | 48000 | 29800 | 22200 | 2.93 | 2.46 | 48000 | 3.36 | 1.98
Live | 205546110 |  |  |  | 24000 | 15200 | 12000 | 3.37 | 2.61 | 24000 | 3.53 | 2.2
Live | 205965863 |  |  |  | 46000 | 34000 | 26000 | 3.66 | 2.4 | 46000 | 3.62 | 1.97
Live | 205965864 |  |  |  | 46500 | 34000 | 26000 | 3.66 | 2.4 | 45500 | 3.66 | 1.97
Live | 203429689 |  |  |  | 24000 | 15200 | 12000 | 3.37 | 2.61 | 24000 | 3.53 | 2.2
Live | 207416763 |  |  |  | 48000 | 29800 | 22200 | 2.93 | 2.46 | 48000 | 3.36 | 1.98
Live | 205965861 |  |  |  | 46000 | 34000 | 26000 | 3.66 | 2.4 | 46000 | 3.64 | 1.97
Live | 201921666 |  |  |  | 35900 | 23800 | 18520 | 3.45 | 2.77 | 35300 | 3.76 | 2.28
Live | 205965862 |  |  |  | 46000 | 34000 | 26000 | 3.52 | 2.4 | 46000 | 3.64 | 1.97
Live | 203422723 |  |  |  | 24000 | 15200 | 12000 | 3.37 | 2.61 | 24000 | 3.53 | 2.2
Live | 205965865 |  |  |  | 45500 | 34000 | 26000 | 3.52 | 2.4 | 45500 | 3.6 | 1.97
Live | 207430576 |  |  |  | 48000 | 28800 | 21200 | 3.01 | 2.48 | 47000 | 3.36 | 2
Live | 203429690 |  |  |  | 24000 | 15200 | 12000 | 3.37 | 2.61 | 24000 | 3.53 | 2.2
Live | 205965866 |  |  |  | 45500 | 34000 | 26000 | 3.66 | 2.4 | 45500 | 3.7 | 1.97
Live | 205965871 |  |  |  | 23400 | 15200 | 10900 | 3.81 | 2.45 | 23600 | 3.26 | 2.09
Live | 207434697 |  |  |  | 48000 | 28800 | 21200 | 3.01 | 2.48 | 47000 | 3.36 | 2
Live | 205965867 |  |  |  | 45500 | 34000 | 26000 | 3.52 | 2.4 | 45500 | 3.7 | 1.97
Live | 205965870 |  |  |  | 46500 | 34000 | 26000 | 3.81 | 2.4 | 45000 | 3.73 | 1.97
Live | 203429692 |  |  |  | 24000 | 15200 | 12000 | 3.37 | 2.61 | 24000 | 3.53 | 2.2
Live | 207434708 |  |  |  | 48000 | 28800 | 21200 | 3.01 | 2.48 | 47000 | 3.36 | 2
Live | 205965872 |  |  |  | 35400 | 28800 | 22100 | 4.1 | 2.27 | 35000 | 4.04 | 1.86
Live | 204780254 |  |  |  | 22900 | 13500 | 10580 | 3.81 | 2.81 | 21100 | 3.96 | 2.28
Live | 205537459 |  |  |  | 24000 | 15200 | 12000 | 3.37 | 2.61 | 24000 | 3.53 | 2.2
Live | 205965868 |  |  |  | 45000 | 34000 | 26000 | 3.66 | 2.4 | 45000 | 3.64 | 1.97
Live | 207434709 |  |  |  | 48000 | 28800 | 21200 | 3.01 | 2.48 | 47000 | 3.36 | 2
Live | 205965869 |  |  |  | 46500 | 34000 | 26000 | 3.66 | 2.4 | 45500 | 3.66 | 1.97
Live | 205546111 |  |  |  | 24000 | 15200 | 12000 | 3.37 | 2.61 | 24000 | 3.53 | 2.2
Live | 207434720 |  |  |  | 48000 | 28800 | 21200 | 3.01 | 2.48 | 47000 | 3.36 | 2
Live | 205965874 |  |  |  | 23400 | 15200 | 10900 | 3.81 | 2.45 | 23800 | 3.32 | 2.09
Live | 205965875 |  |  |  | 23200 | 15200 | 10900 | 3.82 | 2.45 | 23800 | 3.34 | 2.09
Live | 205965873 |  |  |  | 46500 | 34000 | 26000 | 3.81 | 2.4 | 45000 | 3.73 | 1.97
Live | 205965879 |  |  |  | 23000 | 15200 | 10900 | 3.66 | 2.45 | 23800 | 3.21 | 2.09
Live | 203429693 |  |  |  | 24000 | 15200 | 12000 | 3.37 | 2.61 | 24000 | 3.53 | 2.2
Live | 208206714 |  |  |  | 47000 | 28600 | 20600 | 2.93 | 2.44 | 45500 | 3.26 | 1.94
Live | 205965876 |  |  |  | 23800 | 15200 | 10900 | 3.81 | 2.45 | 23800 | 3.39 | 2.09
Live | 205546112 |  |  |  | 24000 | 15200 | 12000 | 3.37 | 2.61 | 24000 | 3.53 | 2.2
Live | 205965877 |  |  |  | 23400 | 15200 | 10900 | 3.81 | 2.45 | 23600 | 3.57 | 2.09
Live | 208400399 |  |  |  | 47000 | 28600 | 20600 | 2.93 | 2.44 | 45500 | 3.26 | 1.94
Live | 205962223 |  |  |  | 22700 | 13400 | 10420 | 3.8 | 2.81 | 21000 | 3.95 | 2.28
Live | 205965878 |  |  |  | 23400 | 15200 | 10900 | 3.81 | 2.45 | 23600 | 3.57 | 2.09
Live | 205546116 |  |  |  | 24000 | 15200 | 12000 | 3.37 | 2.61 | 24000 | 3.53 | 2.2
Live | 208400400 |  |  |  | 47000 | 28600 | 20600 | 2.93 | 2.44 | 45500 | 3.26 | 1.94
Live | 205965880 |  |  |  | 23000 | 15200 | 10900 | 3.66 | 2.45 | 23800 | 3.24 | 2.09
Live | 205965881 |  |  |  | 23000 | 15200 | 10900 | 3.66 | 2.45 | 23400 | 3.27 | 2.09
Live | 205546113 |  |  |  | 24000 | 15200 | 12000 | 3.37 | 2.61 | 24000 | 3.53 | 2.2
Live | 205965884 |  |  |  | 23000 | 15200 | 10900 | 3.66 | 2.45 | 23400 | 3.46 | 2.09
Live | 208400411 |  |  |  | 47000 | 28600 | 20600 | 2.93 | 2.44 | 45500 | 3.26 | 1.94
Live | 205965885 |  |  |  | 23200 | 15200 | 10900 | 3.82 | 2.45 | 23800 | 3.21 | 2.09
Live | 208400412 |  |  |  | 47000 | 28600 | 20600 | 2.93 | 2.44 | 45500 | 3.26 | 1.94
Live | 205546118 |  |  |  | 24000 | 15200 | 12000 | 3.37 | 2.61 | 24000 | 3.53 | 2.2
Live | 205965882 |  |  |  | 23200 | 15200 | 10900 | 3.82 | 2.45 | 23400 | 3.28 | 2.09
Live | 205962225 |  |  |  | 22700 | 13400 | 10420 | 3.8 | 2.81 | 21000 | 3.95 | 2.28
Live | 205965883 |  |  |  | 23000 | 15200 | 10900 | 3.66 | 2.45 | 23400 | 3.46 | 2.09
Live | 208206701 |  |  |  | 47000 | 28600 | 20600 | 3.01 | 2.46 | 45500 | 3.3 | 1.96
Live | 203422721 |  |  |  | 24000 | 15200 | 12000 | 3.37 | 2.61 | 24000 | 3.53 | 2.2
Live | 205965886 |  |  |  | 23200 | 15200 | 10900 | 3.66 | 2.45 | 23800 | 3.21 | 2.09
Live | 205965898 |  |  |  | 23200 | 15200 | 10900 | 3.66 | 2.45 | 23600 | 3.48 | 2.09
Live | 205965895 |  |  |  | 23400 | 15200 | 10900 | 3.67 | 2.45 | 23800 | 3.27 | 2.09
Live | 203429678 |  |  |  | 24000 | 15200 | 12000 | 3.37 | 2.61 | 24000 | 3.53 | 2.2
Live | 208400396 |  |  |  | 47000 | 28600 | 20600 | 3.01 | 2.46 | 45500 | 3.3 | 1.96
Live | 205965887 |  |  |  | 23200 | 15200 | 10900 | 3.82 | 2.45 | 23600 | 3.25 | 2.09
Live | 205965888 |  |  |  | 23400 | 15200 | 10900 | 3.81 | 2.45 | 23800 | 3.34 | 2.09
Live | 208400403 |  |  |  | 47000 | 28600 | 20600 | 3.01 | 2.46 | 45500 | 3.3 | 1.96
Live | 205965889 |  |  |  | 23400 | 15200 | 10900 | 3.81 | 2.45 | 23800 | 3.34 | 2.09
Live | 205546114 |  |  |  | 24000 | 15200 | 12000 | 3.37 | 2.61 | 24000 | 3.53 | 2.2
Live | 201922994 |  |  |  | 22000 | 13200 | 10420 | 3.22 | 2.84 | 19700 | 4.12 | 2.28
Live | 205965890 |  |  |  | 23400 | 15200 | 10900 | 3.81 | 2.45 | 23800 | 3.35 | 2.09
Live | 208400408 |  |  |  | 47000 | 28600 | 20600 | 3.01 | 2.46 | 45500 | 3.3 | 1.96
Live | 203429681 |  |  |  | 24000 | 15200 | 12000 | 3.37 | 2.61 | 24000 | 3.53 | 2.2
Live | 205965891 |  |  |  | 23800 | 15200 | 10900 | 3.81 | 2.45 | 23800 | 3.39 | 2.09
Live | 205965903 |  |  |  | 23800 | 15200 | 10900 | 3.81 | 2.45 | 23800 | 3.39 | 2.09
Live | 208400415 |  |  |  | 47000 | 28600 | 20600 | 3.01 | 2.46 | 45500 | 3.3 | 1.96
Live | 203429680 |  |  |  | 24000 | 15200 | 12000 | 3.37 | 2.61 | 24000 | 3.53 | 2.2
Live | 205965892 |  |  |  | 23400 | 15200 | 10900 | 3.81 | 2.45 | 23600 | 3.57 | 2.09
Live | 205965900 |  |  |  | 23600 | 15200 | 10900 | 3.8 | 2.45 | 23600 | 3.58 | 2.09
Live | 207430574 |  |  |  | 48000 | 29200 | 21000 | 3.01 | 2.48 | 46500 | 3.32 | 1.97
Live | 205074504 |  |  |  | 24000 | 15100 | 12000 | 3.52 | 2.6 | 24000 | 3.61 | 2.21
Live | 205965893 |  |  |  | 23400 | 15200 | 10900 | 3.81 | 2.45 | 23800 | 3.56 | 2.09
Live | 201923084 |  |  |  | 23000 | 14300 | 11180 | 3.77 | 2.81 | 22300 | 4.06 | 2.28
Live | 205965894 |  |  |  | 23400 | 15200 | 10900 | 3.81 | 2.45 | 23800 | 3.26 | 2.09
Live | 207434699 |  |  |  | 48000 | 29200 | 21000 | 3.01 | 2.48 | 46500 | 3.32 | 1.97
Live | 203429682 |  |  |  | 24000 | 15200 | 12000 | 3.37 | 2.61 | 24000 | 3.53 | 2.2
Live | 205965896 |  |  |  | 23400 | 15200 | 10900 | 3.81 | 2.45 | 23400 | 3.31 | 2.09
Live | 205965897 |  |  |  | 23000 | 15200 | 10900 | 3.66 | 2.45 | 23600 | 3.48 | 2.09
Live | 207434706 |  |  |  | 48000 | 29200 | 21000 | 3.01 | 2.48 | 46500 | 3.32 | 1.97
Live | 205965899 |  |  |  | 23400 | 15200 | 10900 | 3.81 | 2.45 | 23400 | 3.31 | 2.09
Live | 205537479 |  |  |  | 24000 | 15200 | 12000 | 3.37 | 2.61 | 24000 | 3.53 | 2.2
Live | 205965904 |  |  |  | 23200 | 15200 | 10900 | 3.82 | 2.45 | 23400 | 3.28 | 2.09
Live | 205965902 |  |  |  | 23000 | 15200 | 10900 | 3.81 | 2.45 | 23600 | 3.6 | 2.09
Live | 207434711 |  |  |  | 48000 | 29200 | 21000 | 3.01 | 2.48 | 46500 | 3.32 | 1.97
Live | 205965901 |  |  |  | 23400 | 15200 | 10900 | 3.81 | 2.45 | 23800 | 3.58 | 2.09
Live | 205546117 |  |  |  | 24000 | 15200 | 12000 | 3.37 | 2.61 | 24000 | 3.53 | 2.2
Live | 205965905 |  |  |  | 23400 | 15200 | 10900 | 3.81 | 2.45 | 23600 | 3.26 | 2.09
Live | 207434718 |  |  |  | 48000 | 29200 | 21000 | 3.01 | 2.48 | 46500 | 3.32 | 1.97
Live | 205962237 |  |  |  | 35700 | 22600 | 17700 | 3.65 | 2.75 | 33900 | 3.74 | 2.28
Live | 205546115 |  |  |  | 24000 | 15200 | 12000 | 3.37 | 2.61 | 24000 | 3.53 | 2.2
Live | 205965907 |  |  |  | 23400 | 15200 | 10900 | 3.81 | 2.45 | 23400 | 3.31 | 2.09
Live | 208197894 |  |  |  | 56000 | 35800 | 27400 | 2.34 | 2.4 | 56000 | 3.12 | 2.02
Live | 205965906 |  |  |  | 23800 | 15200 | 10900 | 3.81 | 2.45 | 23800 | 3.39 | 2.09
Live | 205074045 |  |  |  | 24000 | 15100 | 12000 | 3.52 | 2.6 | 24000 | 3.61 | 2.21
Live | 205965908 |  |  |  | 23400 | 15200 | 10900 | 3.81 | 2.45 | 23400 | 3.31 | 2.09
Live | 205965910 |  |  |  | 35400 | 28800 | 22100 | 3.67 | 2.27 | 35200 | 3.88 | 1.86
Live | 208214472 |  |  |  | 56000 | 35800 | 27400 | 2.34 | 2.4 | 56000 | 3.12 | 2.02
Live | 205074502 |  |  |  | 24000 | 15100 | 12000 | 3.52 | 2.6 | 24000 | 3.61 | 2.21
Live | 205965911 |  |  |  | 34800 | 28800 | 22100 | 3.95 | 2.27 | 35000 | 3.98 | 1.86
Live | 205965913 |  |  |  | 35200 | 28800 | 22100 | 3.81 | 2.27 | 35000 | 3.96 | 1.86
Live | 205965912 |  |  |  | 34800 | 28800 | 22100 | 3.95 | 2.27 | 35000 | 4.01 | 1.86
Live | 205074506 |  |  |  | 24000 | 15100 | 12000 | 3.52 | 2.6 | 24000 | 3.61 | 2.21
Live | 208214531 |  |  |  | 56000 | 35800 | 27400 | 2.34 | 2.4 | 56000 | 3.12 | 2.02
Live | 205965909 |  |  |  | 35200 | 28800 | 22100 | 3.66 | 2.27 | 35200 | 3.83 | 1.86
Live | 205965914 |  |  |  | 35200 | 28800 | 22100 | 3.66 | 2.27 | 35200 | 3.97 | 1.86
Live | 205965916 |  |  |  | 35200 | 28800 | 22100 | 3.66 | 2.27 | 35000 | 3.8 | 1.86
Live | 205074047 |  |  |  | 24000 | 15100 | 12000 | 3.52 | 2.6 | 24000 | 3.61 | 2.21
Live | 205962221 |  |  |  | 22500 | 13500 | 10520 | 3.81 | 2.77 | 21100 | 3.86 | 2.27
Live | 208214533 |  |  |  | 56000 | 35800 | 27400 | 2.34 | 2.4 | 56000 | 3.12 | 2.02
Live | 205965919 |  |  |  | 35200 | 28800 | 22100 | 3.66 | 2.27 | 34800 | 3.88 | 1.86
Live | 205074507 |  |  |  | 24000 | 15100 | 12000 | 3.52 | 2.6 | 24000 | 3.61 | 2.21
Live | 205965918 |  |  |  | 35200 | 28800 | 22100 | 3.66 | 2.27 | 34800 | 3.88 | 1.86
Live | 205965917 |  |  |  | 35800 | 28800 | 22100 | 3.67 | 2.27 | 35000 | 3.89 | 1.86
Live | 208214587 |  |  |  | 56000 | 35800 | 27400 | 2.34 | 2.4 | 56000 | 3.12 | 2.02
Live | 205965915 |  |  |  | 35000 | 28800 | 22100 | 3.66 | 2.27 | 35000 | 3.76 | 1.86
Live | 205074264 |  |  |  | 24000 | 15100 | 12000 | 3.52 | 2.6 | 24000 | 3.61 | 2.21
Live | 205965931 |  |  |  | 35400 | 28800 | 22100 | 3.96 | 2.27 | 35000 | 3.92 | 1.86
Live | 208197909 |  |  |  | 56000 | 36200 | 27800 | 2.34 | 2.4 | 56500 | 3.12 | 2.01
Live | 205965922 |  |  |  | 35000 | 28800 | 22100 | 3.81 | 2.27 | 35000 | 3.89 | 1.86
Live | 205074048 |  |  |  | 24000 | 15100 | 12000 | 3.52 | 2.6 | 24000 | 3.61 | 2.21
Live | 205965920 |  |  |  | 34600 | 28800 | 22100 | 3.81 | 2.27 | 34800 | 3.91 | 1.86
Live | 208214483 |  |  |  | 56000 | 36200 | 27800 | 2.34 | 2.4 | 56500 | 3.12 | 2.01
Live | 205965921 |  |  |  | 34600 | 28800 | 22100 | 3.96 | 2.27 | 34800 | 3.92 | 1.86
Live | 205074265 |  |  |  | 24000 | 15100 | 12000 | 3.52 | 2.6 | 24000 | 3.61 | 2.21
Live | 205965923 |  |  |  | 35200 | 28800 | 22100 | 3.81 | 2.27 | 34800 | 3.91 | 1.86
Live | 208214518 |  |  |  | 56000 | 36200 | 27800 | 2.34 | 2.4 | 56500 | 3.12 | 2.01
Live | 205074266 |  |  |  | 24000 | 15100 | 12000 | 3.52 | 2.6 | 24000 | 3.61 | 2.21
Live | 205962242 |  |  |  | 35800 | 22300 | 17740 | 3.66 | 2.69 | 33400 | 3.6 | 2.26
Live | 205965932 |  |  |  | 35200 | 28800 | 22100 | 3.66 | 2.27 | 35200 | 3.88 | 1.86
Live | 208214542 |  |  |  | 56000 | 36200 | 27800 | 2.34 | 2.4 | 56500 | 3.12 | 2.01
Live | 205965926 |  |  |  | 35400 | 28800 | 22100 | 3.67 | 2.27 | 35200 | 3.81 | 1.86
Live | 205074267 |  |  |  | 24000 | 15100 | 12000 | 3.52 | 2.6 | 24000 | 3.61 | 2.21
Live | 205965924 |  |  |  | 35000 | 28800 | 22100 | 3.66 | 2.27 | 35000 | 3.84 | 1.86
Live | 208214577 |  |  |  | 56000 | 36200 | 27800 | 2.34 | 2.4 | 56500 | 3.12 | 2.01
Live | 202586250 |  |  |  | 24000 | 15100 | 12000 | 3.52 | 2.6 | 24000 | 3.61 | 2.21
Live | 205965925 |  |  |  | 35200 | 28800 | 22100 | 3.66 | 2.27 | 34800 | 3.91 | 1.86
Live | 208197912 |  |  |  | 56000 | 36200 | 27800 | 2.34 | 2.4 | 56500 | 3.12 | 2.01
Live | 205965927 |  |  |  | 35400 | 28800 | 22100 | 3.67 | 2.27 | 35200 | 3.83 | 1.86
Live | 205962236 |  |  |  | 35800 | 22300 | 17740 | 3.66 | 2.69 | 33400 | 3.6 | 2.26
Live | 203429782 |  |  |  | 24000 | 15100 | 12000 | 3.52 | 2.6 | 24000 | 3.61 | 2.21
Live | 205965928 |  |  |  | 35800 | 28800 | 22100 | 3.82 | 2.27 | 35000 | 3.95 | 1.86
Live | 208214481 |  |  |  | 56000 | 36200 | 27800 | 2.34 | 2.4 | 56500 | 3.12 | 2.01
Live | 205965930 |  |  |  | 35200 | 28800 | 22100 | 3.81 | 2.27 | 34800 | 3.88 | 1.86
Live | 203429783 |  |  |  | 24000 | 15100 | 12000 | 3.52 | 2.6 | 24000 | 3.61 | 2.21
Live | 208214524 |  |  |  | 56000 | 36200 | 27800 | 2.34 | 2.4 | 56500 | 3.12 | 2.01
Live | 205965929 |  |  |  | 35200 | 28800 | 22100 | 3.95 | 2.27 | 35000 | 3.95 | 1.86
Live | 203429785 |  |  |  | 24000 | 15100 | 12000 | 3.52 | 2.6 | 24000 | 3.61 | 2.21
Live | 205965934 |  |  |  | 35200 | 28800 | 22100 | 3.66 | 2.27 | 35000 | 3.79 | 1.86
Live | 208214539 |  |  |  | 56000 | 36200 | 27800 | 2.34 | 2.4 | 56500 | 3.12 | 2.01
Live | 205965933 |  |  |  | 35400 | 28800 | 22100 | 3.67 | 2.27 | 35000 | 3.9 | 1.86
Live | 203429786 |  |  |  | 24000 | 15100 | 12000 | 3.52 | 2.6 | 24000 | 3.61 | 2.21
Live | 205965935 |  |  |  | 35400 | 28800 | 22100 | 3.67 | 2.27 | 35000 | 3.83 | 1.86
Live | 205965936 |  |  |  | 35400 | 28800 | 22100 | 3.67 | 2.27 | 34800 | 3.91 | 1.86
Live | 208214582 |  |  |  | 56000 | 36200 | 27800 | 2.34 | 2.4 | 56500 | 3.12 | 2.01
Live | 205074268 |  |  |  | 24000 | 15100 | 12000 | 3.52 | 2.6 | 24000 | 3.61 | 2.21
Live | 205965937 |  |  |  | 35400 | 28800 | 22100 | 3.67 | 2.27 | 34800 | 3.91 | 1.86
Live | 204780268 |  |  |  | 37500 | 22800 | 18200 | 3.39 | 2.73 | 33500 | 3.73 | 2.26
Live | 205965938 |  |  |  | 34800 | 28800 | 22100 | 3.81 | 2.27 | 34800 | 3.91 | 1.86
Live | 208197915 |  |  |  | 56000 | 36200 | 27800 | 2.34 | 2.4 | 56500 | 3.12 | 2.01
Live | 205074270 |  |  |  | 24000 | 15100 | 12000 | 3.52 | 2.6 | 24000 | 3.61 | 2.21
Live | 205965939 |  |  |  | 35000 | 28800 | 22100 | 3.96 | 2.27 | 34800 | 3.94 | 1.86
Live | 205965940 |  |  |  | 34600 | 28800 | 22100 | 3.66 | 2.27 | 34800 | 3.76 | 1.86
Live | 208214478 |  |  |  | 56000 | 36200 | 27800 | 2.34 | 2.4 | 56500 | 3.12 | 2.01
Live | 205965941 |  |  |  | 35000 | 28800 | 22100 | 3.81 | 2.27 | 34800 | 3.78 | 1.86
Live | 205074271 |  |  |  | 24000 | 15100 | 12000 | 3.52 | 2.6 | 24000 | 3.61 | 2.21
Live | 205965942 |  |  |  | 34600 | 28800 | 22100 | 3.66 | 2.27 | 35200 | 3.7 | 1.86
Live | 205965952 |  |  |  | 34600 | 28800 | 22100 | 3.66 | 2.27 | 34800 | 3.81 | 1.86
Live | 208214521 |  |  |  | 56000 | 36200 | 27800 | 2.34 | 2.4 | 56500 | 3.12 | 2.01
Live | 205074272 |  |  |  | 24000 | 15100 | 12000 | 3.52 | 2.6 | 24000 | 3.61 | 2.21
Live | 205965943 |  |  |  | 34600 | 28800 | 22100 | 3.66 | 2.27 | 34800 | 3.76 | 1.86
Live | 205074519 |  |  |  | 24000 | 15100 | 12000 | 3.52 | 2.6 | 24000 | 3.61 | 2.21
Live | 208197927 |  |  |  | 56000 | 35600 | 27200 | 2.42 | 2.4 | 55500 | 3.12 | 2.02
Live | 204780266 |  |  |  | 37500 | 22800 | 18200 | 3.39 | 2.73 | 33500 | 3.73 | 2.26
Live | 205965944 |  |  |  | 35400 | 28800 | 22100 | 3.67 | 2.27 | 35200 | 3.86 | 1.86
Live | 205965945 |  |  |  | 35600 | 28800 | 22100 | 3.66 | 2.27 | 35200 | 3.91 | 1.86
Live | 205548197 |  |  |  | 24000 | 15200 | 12000 | 3.45 | 2.64 | 24000 | 3.7 | 2.23
Live | 208214473 |  |  |  | 56000 | 35600 | 27200 | 2.42 | 2.4 | 55500 | 3.12 | 2.02
Live | 205965946 |  |  |  | 35200 | 28800 | 22100 | 3.66 | 2.27 | 34800 | 3.94 | 1.86
Live | 203422738 |  |  |  | 24000 | 15100 | 12000 | 3.52 | 2.6 | 24000 | 3.61 | 2.21
Live | 205965950 |  |  |  | 34600 | 28800 | 22100 | 3.66 | 2.27 | 34800 | 3.82 | 1.86
Live | 205965947 |  |  |  | 35800 | 28800 | 22100 | 3.67 | 2.27 | 35000 | 3.95 | 1.86
Live | 208214527 |  |  |  | 56000 | 35600 | 27200 | 2.42 | 2.4 | 55500 | 3.12 | 2.02
Live | 203429789 |  |  |  | 24000 | 15100 | 12000 | 3.52 | 2.6 | 24000 | 3.61 | 2.21
Live | 205965948 |  |  |  | 35000 | 28800 | 22100 | 3.96 | 2.27 | 35000 | 4.01 | 1.86
Live | 201922957 |  |  |  | 24600 | 13600 | 10620 | 3.64 | 2.83 | 20400 | 3.99 | 2.26
Live | 205965949 |  |  |  | 35200 | 28800 | 22100 | 3.95 | 2.27 | 35000 | 4.04 | 1.86
Live | 208214538 |  |  |  | 56000 | 35600 | 27200 | 2.42 | 2.4 | 55500 | 3.12 | 2.02
Live | 203429788 |  |  |  | 24000 | 15100 | 12000 | 3.52 | 2.6 | 24000 | 3.61 | 2.21
Live | 205965951 |  |  |  | 34600 | 28800 | 22100 | 3.96 | 2.27 | 34800 | 3.86 | 1.86
Live | 203429790 |  |  |  | 24000 | 15100 | 12000 | 3.52 | 2.6 | 24000 | 3.61 | 2.21
Live | 205965953 |  |  |  | 34600 | 28800 | 22100 | 3.66 | 2.27 | 34800 | 3.86 | 1.86
Live | 208214583 |  |  |  | 56000 | 35600 | 27200 | 2.42 | 2.4 | 55500 | 3.12 | 2.02
Live | 205965955 |  |  |  | 35400 | 28800 | 22100 | 3.67 | 2.27 | 35200 | 3.92 | 1.86
Live | 203429792 |  |  |  | 24000 | 15100 | 12000 | 3.52 | 2.6 | 24000 | 3.61 | 2.21
Live | 205965956 |  |  |  | 35400 | 28800 | 22100 | 3.67 | 2.27 | 35200 | 4.01 | 1.86
Live | 208197930 |  |  |  | 56000 | 35600 | 27200 | 2.42 | 2.4 | 55500 | 3.12 | 2.02
Live | 205965954 |  |  |  | 35200 | 28800 | 22100 | 3.66 | 2.27 | 35200 | 3.88 | 1.86
Live | 205074515 |  |  |  | 24000 | 15100 | 12000 | 3.52 | 2.6 | 24000 | 3.61 | 2.21
Live | 206214516 |  |  |  | 35100 | 22100 | 17500 | 3.42 | 2.71 | 32300 | 3.67 | 2.25
Live | 205965957 |  |  |  | 35400 | 28800 | 22100 | 3.67 | 2.27 | 35200 | 4.01 | 1.86
Live | 205965958 |  |  |  | 35400 | 28800 | 22100 | 3.67 | 2.27 | 35200 | 4.01 | 1.86
Live | 205074011 |  |  |  | 24000 | 15100 | 12000 | 3.52 | 2.6 | 24000 | 3.61 | 2.21
Live | 208214475 |  |  |  | 56000 | 35600 | 27200 | 2.42 | 2.4 | 55500 | 3.12 | 2.02
Live | 205074516 |  |  |  | 24000 | 15100 | 12000 | 3.52 | 2.6 | 24000 | 3.61 | 2.21
Live | 205965964 |  |  |  | 35400 | 28800 | 22100 | 3.67 | 2.27 | 35200 | 3.83 | 1.86
Live | 205965962 |  |  |  | 35400 | 28800 | 22100 | 3.81 | 2.27 | 35200 | 3.83 | 1.86
Live | 205965959 |  |  |  | 34800 | 28800 | 22100 | 3.95 | 2.27 | 35000 | 4.04 | 1.86
Live | 205074520 |  |  |  | 24000 | 15100 | 12000 | 3.52 | 2.6 | 24000 | 3.61 | 2.21
Live | 208214528 |  |  |  | 56000 | 35600 | 27200 | 2.42 | 2.4 | 55500 | 3.12 | 2.02
Live | 205965963 |  |  |  | 35200 | 28800 | 22100 | 3.66 | 2.27 | 35200 | 3.81 | 1.86
Live | 205965960 |  |  |  | 35000 | 28800 | 22100 | 3.96 | 2.27 | 35000 | 4.05 | 1.86
Live | 205965961 |  |  |  | 35400 | 28800 | 22100 | 3.81 | 2.27 | 35000 | 3.83 | 1.86
Live | 205538621 |  |  |  | 24000 | 15200 | 12000 | 3.45 | 2.64 | 24000 | 3.7 | 2.23
Live | 205965968 |  |  |  | 45000 | 34000 | 26000 | 3.66 | 2.4 | 45000 | 3.64 | 1.97
Live | 208214535 |  |  |  | 56000 | 35600 | 27200 | 2.42 | 2.4 | 55500 | 3.12 | 2.02
Live | 205965965 |  |  |  | 35200 | 28800 | 22100 | 3.81 | 2.27 | 35200 | 4.14 | 1.86
Live | 205548198 |  |  |  | 24000 | 15200 | 12000 | 3.45 | 2.64 | 24000 | 3.7 | 2.23
Live | 205965966 |  |  |  | 35800 | 28800 | 22100 | 4.1 | 2.27 | 35400 | 4.36 | 1.86
Live | 205965967 |  |  |  | 44500 | 34000 | 26000 | 3.52 | 2.4 | 45000 | 3.58 | 1.97
Live | 208214585 |  |  |  | 56000 | 35600 | 27200 | 2.42 | 2.4 | 55500 | 3.12 | 2.02
Live | 205548199 |  |  |  | 24000 | 15200 | 12000 | 3.45 | 2.64 | 24000 | 3.7 | 2.23
Live | 205965975 |  |  |  | 45000 | 34000 | 26000 | 3.52 | 2.4 | 45000 | 3.62 | 1.97
Live | 206910649 |  |  |  | 36000 | 23000 | 17920 | 3.4 | 2.75 | 35000 | 3.84 | 2.24
Live | 205965971 |  |  |  | 45000 | 34000 | 26000 | 3.52 | 2.4 | 45500 | 3.57 | 1.97
Live | 205965972 |  |  |  | 44500 | 34000 | 26000 | 3.52 | 2.4 | 45500 | 3.54 | 1.97
Live | 205548200 |  |  |  | 24000 | 15200 | 12000 | 3.45 | 2.64 | 24000 | 3.7 | 2.23
Live | 207356349 |  |  |  | 58000 | 37400 | 28600 | 2.42 | 2.46 | 58500 | 3.24 | 2.05
Live | 205965970 |  |  |  | 45000 | 34000 | 26000 | 3.52 | 2.4 | 45500 | 3.57 | 1.97
Live | 205548204 |  |  |  | 24000 | 15200 | 12000 | 3.45 | 2.64 | 24000 | 3.7 | 2.23
Live | 205965969 |  |  |  | 44500 | 34000 | 26000 | 3.52 | 2.4 | 45500 | 3.5 | 1.97
Live | 207417352 |  |  |  | 58000 | 37400 | 28600 | 2.42 | 2.46 | 58500 | 3.24 | 2.05
Live | 205965973 |  |  |  | 45000 | 34000 | 26000 | 3.52 | 2.4 | 45000 | 3.6 | 1.97
Live | 205538623 |  |  |  | 24000 | 15200 | 12000 | 3.45 | 2.64 | 24000 | 3.7 | 2.23
Live | 205965988 |  |  |  | 45000 | 34000 | 26000 | 3.66 | 2.4 | 45000 | 3.73 | 1.97
Live | 206910648 |  |  |  | 35800 | 23000 | 17920 | 3.54 | 2.75 | 35000 | 3.84 | 2.24
Live | 207417353 |  |  |  | 58000 | 37400 | 28600 | 2.42 | 2.46 | 58500 | 3.24 | 2.05
Live | 205965976 |  |  |  | 45000 | 34000 | 26000 | 3.52 | 2.4 | 45000 | 3.62 | 1.97
Live | 205548201 |  |  |  | 24000 | 15200 | 12000 | 3.45 | 2.64 | 24000 | 3.7 | 2.23
Live | 205965977 |  |  |  | 45000 | 34000 | 26000 | 3.52 | 2.4 | 45000 | 3.6 | 1.97
Live | 207417354 |  |  |  | 58000 | 37400 | 28600 | 2.42 | 2.46 | 58500 | 3.24 | 2.05
Live | 205548203 |  |  |  | 24000 | 15200 | 12000 | 3.45 | 2.64 | 24000 | 3.7 | 2.23
Live | 205965978 |  |  |  | 45000 | 34000 | 26000 | 3.52 | 2.4 | 45000 | 3.66 | 1.97
Live | 205965974 |  |  |  | 44500 | 34000 | 26000 | 3.52 | 2.4 | 45500 | 3.7 | 1.97
Live | 205548202 |  |  |  | 24000 | 15200 | 12000 | 3.45 | 2.64 | 24000 | 3.7 | 2.23
Live | 207417355 |  |  |  | 58000 | 37400 | 28600 | 2.42 | 2.46 | 58500 | 3.24 | 2.05
Live | 204780283 |  |  |  | 35200 | 22200 | 17740 | 3.47 | 2.69 | 32600 | 3.66 | 2.24
Live | 205965981 |  |  |  | 45000 | 34000 | 26000 | 3.52 | 2.4 | 45000 | 3.62 | 1.97
Live | 205965982 |  |  |  | 45000 | 34000 | 26000 | 3.52 | 2.4 | 45000 | 3.6 | 1.97
Live | 202586252 |  |  |  | 24000 | 15200 | 12000 | 3.45 | 2.64 | 24000 | 3.7 | 2.23
Live | 207356352 |  |  |  | 58000 | 37400 | 28600 | 2.42 | 2.46 | 58500 | 3.24 | 2.05
Live | 205965983 |  |  |  | 44500 | 34000 | 26000 | 3.43 | 2.4 | 45000 | 3.5 | 1.97
Live | 207417360 |  |  |  | 58000 | 37400 | 28600 | 2.42 | 2.46 | 58500 | 3.24 | 2.05
Live | 205965979 |  |  |  | 45000 | 34000 | 26000 | 3.66 | 2.4 | 45000 | 3.73 | 1.97
Live | 203429819 |  |  |  | 24000 | 15200 | 12000 | 3.45 | 2.64 | 24000 | 3.7 | 2.23
Live | 205965980 |  |  |  | 45000 | 34000 | 26000 | 3.52 | 2.4 | 45000 | 3.5 | 1.97
Live | 203429817 |  |  |  | 24000 | 15200 | 12000 | 3.45 | 2.64 | 24000 | 3.7 | 2.23
Live | 207417361 |  |  |  | 58000 | 37400 | 28600 | 2.42 | 2.46 | 58500 | 3.24 | 2.05
Live | 205965985 |  |  |  | 45000 | 34000 | 26000 | 3.66 | 2.4 | 45000 | 3.64 | 1.97
Live | 204780261 |  |  |  | 36000 | 23400 | 18360 | 3.47 | 2.73 | 35100 | 3.77 | 2.24
Live | 205965984 |  |  |  | 44500 | 34000 | 26000 | 3.52 | 2.4 | 45000 | 3.58 | 1.97
Live | 207417362 |  |  |  | 58000 | 37400 | 28600 | 2.42 | 2.46 | 58500 | 3.24 | 2.05
Live | 205538626 |  |  |  | 24000 | 15200 | 12000 | 3.45 | 2.64 | 24000 | 3.7 | 2.23
Live | 205965986 |  |  |  | 45000 | 34000 | 26000 | 3.52 | 2.4 | 45000 | 3.6 | 1.97
Live | 205965987 |  |  |  | 45000 | 34000 | 26000 | 3.52 | 2.4 | 45000 | 3.66 | 1.97
Live | 203429815 |  |  |  | 24000 | 15200 | 12000 | 3.45 | 2.64 | 24000 | 3.7 | 2.23
Live | 205965989 |  |  |  | 46000 | 34000 | 26000 | 3.66 | 2.4 | 46000 | 3.64 | 1.97
Live | 207417363 |  |  |  | 58000 | 37400 | 28600 | 2.42 | 2.46 | 58500 | 3.24 | 2.05
Live | 206910643 |  |  |  | 23200 | 13700 | 10720 | 3.82 | 2.79 | 21500 | 4.01 | 2.24
Live | 203429818 |  |  |  | 24000 | 15200 | 12000 | 3.45 | 2.64 | 24000 | 3.7 | 2.23
Live | 205965990 |  |  |  | 46000 | 34000 | 26000 | 3.52 | 2.4 | 46000 | 3.64 | 1.97
Live | 205965992 |  |  |  | 46500 | 34000 | 26000 | 3.66 | 2.4 | 45500 | 3.66 | 1.97
Live | 207356354 |  |  |  | 58000 | 37400 | 28600 | 2.42 | 2.46 | 58500 | 3.24 | 2.05
Live | 205965993 |  |  |  | 45500 | 34000 | 26000 | 3.52 | 2.4 | 45500 | 3.6 | 1.97
Live | 203429804 |  |  |  | 24000 | 15200 | 12000 | 3.45 | 2.64 | 24000 | 3.7 | 2.23
Live | 205965991 |  |  |  | 46000 | 34000 | 26000 | 3.66 | 2.4 | 46000 | 3.62 | 1.97
Live | 207417364 |  |  |  | 58000 | 37400 | 28600 | 2.42 | 2.46 | 58500 | 3.24 | 2.05
Live | 205965996 |  |  |  | 45000 | 34000 | 26000 | 3.66 | 2.4 | 45000 | 3.64 | 1.97
Live | 205965994 |  |  |  | 45500 | 34000 | 26000 | 3.66 | 2.4 | 45500 | 3.7 | 1.97
Live | 207417365 |  |  |  | 58000 | 37400 | 28600 | 2.42 | 2.46 | 58500 | 3.24 | 2.05
Live | 205965995 |  |  |  | 45500 | 34000 | 26000 | 3.52 | 2.4 | 45500 | 3.7 | 1.97
Live | 205548233 |  |  |  | 24000 | 15200 | 12000 | 3.45 | 2.64 | 24000 | 3.7 | 2.23
Live | 205965998 |  |  |  | 46500 | 34000 | 26000 | 3.81 | 2.4 | 45000 | 3.73 | 1.97
Live | 207417366 |  |  |  | 58000 | 37400 | 28600 | 2.42 | 2.46 | 58500 | 3.24 | 2.05
Live | 205966044 |  |  |  | 34800 | 28800 | 22100 | 3.95 | 2.27 | 35000 | 3.98 | 1.86
Live | 205548234 |  |  |  | 24000 | 15200 | 12000 | 3.45 | 2.64 | 24000 | 3.7 | 2.23
Live | 205966443 |  |  |  | 34600 | 28800 | 22100 | 3.81 | 2.27 | 34800 | 3.91 | 1.86
Live | 204780264 |  |  |  | 36000 | 23400 | 18360 | 3.47 | 2.73 | 35100 | 3.77 | 2.24
Live | 205965997 |  |  |  | 46500 | 34000 | 26000 | 3.66 | 2.4 | 45500 | 3.66 | 1.97
Live | 207417367 |  |  |  | 58000 | 37400 | 28600 | 2.42 | 2.46 | 58500 | 3.24 | 2.05
Live | 202586557 |  |  |  | 24000 | 15200 | 12000 | 3.45 | 2.64 | 24000 | 3.7 | 2.23
Live | 205966444 |  |  |  | 34600 | 28800 | 22100 | 3.96 | 2.27 | 34800 | 3.92 | 1.86
Live | 207356356 |  |  |  | 58000 | 37400 | 28600 | 2.42 | 2.46 | 58500 | 3.24 | 2.05
Live | 205966045 |  |  |  | 34800 | 28800 | 22100 | 3.95 | 2.27 | 35000 | 4.01 | 1.86
Live | 205966448 |  |  |  | 35000 | 28800 | 22100 | 3.96 | 2.27 | 34800 | 3.94 | 1.86
Live | 205548235 |  |  |  | 24000 | 15200 | 12000 | 3.45 | 2.64 | 24000 | 3.7 | 2.23
Live | 205966446 |  |  |  | 35400 | 28800 | 22100 | 4.1 | 2.27 | 35000 | 4.04 | 1.86
Live | 207417368 |  |  |  | 58000 | 37400 | 28600 | 2.42 | 2.46 | 58500 | 3.24 | 2.05
Live | 205966449 |  |  |  | 35000 | 28800 | 22100 | 3.96 | 2.27 | 35000 | 4.01 | 1.86
Live | 205966445 |  |  |  | 35200 | 28800 | 22100 | 3.95 | 2.27 | 35000 | 3.95 | 1.86
Live | 205548236 |  |  |  | 24000 | 15200 | 12000 | 3.45 | 2.64 | 24000 | 3.7 | 2.23
Live | 207417369 |  |  |  | 58000 | 37400 | 28600 | 2.42 | 2.46 | 58500 | 3.24 | 2.05
Live | 205966447 |  |  |  | 34800 | 28800 | 22100 | 3.81 | 2.27 | 34800 | 3.91 | 1.86
Live | 205966450 |  |  |  | 35200 | 28800 | 22100 | 3.95 | 2.27 | 35000 | 4.04 | 1.86
Live | 207417370 |  |  |  | 58000 | 37400 | 28600 | 2.42 | 2.46 | 58500 | 3.24 | 2.05
Live | 203429806 |  |  |  | 24000 | 15200 | 12000 | 3.45 | 2.64 | 24000 | 3.7 | 2.23
Live | 205966451 |  |  |  | 34800 | 28800 | 22100 | 3.95 | 2.27 | 35000 | 4.04 | 1.86
Live | 204780271 |  |  |  | 36200 | 22800 | 17800 | 3.56 | 2.73 | 34300 | 3.82 | 2.23
Live | 205966452 |  |  |  | 35000 | 28800 | 22100 | 3.96 | 2.27 | 35000 | 4.05 | 1.86
Live | 203429807 |  |  |  | 24000 | 15200 | 12000 | 3.45 | 2.64 | 24000 | 3.7 | 2.23
Live | 207417371 |  |  |  | 58000 | 37400 | 28600 | 2.42 | 2.46 | 58500 | 3.24 | 2.05
Live | 205966453 |  |  |  | 44500 | 34000 | 26000 | 3.52 | 2.4 | 45500 | 3.57 | 1.97
Live | 203429808 |  |  |  | 24000 | 15200 | 12000 | 3.45 | 2.64 | 24000 | 3.7 | 2.23
Live | 205966454 |  |  |  | 44500 | 34000 | 26000 | 3.52 | 2.4 | 45500 | 3.57 | 1.97
Live | 202481357 |  |  |  | 44500 | 34000 | 26000 | 3.43 | 2.4 | 45000 | 3.5 | 1.97
Live | 207356358 |  |  |  | 58000 | 37400 | 28600 | 2.42 | 2.46 | 58500 | 3.24 | 2.05
Live | 205538628 |  |  |  | 24000 | 15200 | 12000 | 3.45 | 2.64 | 24000 | 3.7 | 2.23
Live | 205966456 |  |  |  | 44500 | 34000 | 26000 | 3.52 | 2.4 | 45000 | 3.5 | 1.97
Live | 205966455 |  |  |  | 44500 | 34000 | 26000 | 3.52 | 2.4 | 45500 | 3.54 | 1.97
Live | 202481284 |  |  |  | 23400 | 15200 | 10900 | 3.81 | 2.45 | 23400 | 3.31 | 2.09
Live | 207417372 |  |  |  | 58000 | 37400 | 28600 | 2.42 | 2.46 | 58500 | 3.24 | 2.05
Live | 205548238 |  |  |  | 24000 | 15200 | 12000 | 3.45 | 2.64 | 24000 | 3.7 | 2.23
Live | 205966457 |  |  |  | 45000 | 34000 | 26000 | 3.66 | 2.4 | 45000 | 3.64 | 1.97
Live | 201900299 |  |  |  | 23000 | 15200 | 10900 | 3.81 | 2.45 | 23600 | 3.41 | 2.09
Live | 205962230 |  |  |  | 36800 | 22500 | 17800 | 3.74 | 2.65 | 33500 | 3.53 | 2.23
Live | 201866414 |  |  |  | 35200 | 28800 | 22100 | 3.81 | 2.27 | 35200 | 3.98 | 1.86
Live | 207356360 |  |  |  | 58000 | 37400 | 28600 | 2.42 | 2.46 | 58500 | 3.24 | 2.05
Live | 205548237 |  |  |  | 24000 | 15200 | 12000 | 3.45 | 2.64 | 24000 | 3.7 | 2.23
Live | 205976243 |  |  |  | 52500 | 37300 | 28300 | 3.37 | 2.44 | 50000 | 3.68 | 2
Live | 205976138 |  |  |  | 52500 | 37300 | 28300 | 3.37 | 2.44 | 50000 | 3.68 | 2
Live | 201866415 |  |  |  | 35800 | 28800 | 22100 | 4.1 | 2.27 | 35400 | 4.13 | 1.86
Live | 205548239 |  |  |  | 24000 | 15200 | 12000 | 3.45 | 2.64 | 24000 | 3.7 | 2.23
Live | 203327616 |  |  |  | 44500 | 34000 | 26000 | 3.43 | 2.4 | 45000 | 3.5 | 1.97
Live | 207417373 |  |  |  | 58000 | 37400 | 28600 | 2.42 | 2.46 | 58500 | 3.24 | 2.05
Live | 205976242 |  |  |  | 52500 | 37300 | 28300 | 3.37 | 2.44 | 52000 | 3.66 | 2
Live | 205548240 |  |  |  | 24000 | 15200 | 12000 | 3.45 | 2.64 | 24000 | 3.7 | 2.23
Live | 205976221 |  |  |  | 52500 | 37300 | 28300 | 3.23 | 2.44 | 51000 | 3.56 | 2
Live | 207417374 |  |  |  | 58000 | 37400 | 28600 | 2.42 | 2.46 | 58500 | 3.24 | 2.05
Live | 205976222 |  |  |  | 52500 | 37300 | 28300 | 3.23 | 2.44 | 51000 | 3.58 | 2
Live | 204780269 |  |  |  | 36200 | 22800 | 17800 | 3.56 | 2.73 | 34300 | 3.82 | 2.23
Live | 203422743 |  |  |  | 24000 | 15200 | 12000 | 3.45 | 2.64 | 24000 | 3.7 | 2.23
Live | 205976223 |  |  |  | 52500 | 37300 | 28300 | 3.23 | 2.44 | 51000 | 3.56 | 2
Live | 205976219 |  |  |  | 52500 | 37300 | 28300 | 3.23 | 2.44 | 51000 | 3.56 | 2
Live | 203429821 |  |  |  | 24000 | 15200 | 12000 | 3.45 | 2.64 | 24000 | 3.7 | 2.23
Live | 208197945 |  |  |  | 56000 | 35600 | 27200 | 2.42 | 2.4 | 55500 | 3.12 | 2.02
Live | 205976220 |  |  |  | 52500 | 37300 | 28300 | 3.23 | 2.44 | 51000 | 3.56 | 2
Live | 205976235 |  |  |  | 50500 | 37300 | 28300 | 3.22 | 2.44 | 51000 | 3.5 | 2
Live | 205976225 |  |  |  | 52500 | 37300 | 28300 | 3.23 | 2.44 | 51000 | 3.58 | 2
Live | 203429822 |  |  |  | 24000 | 15200 | 12000 | 3.45 | 2.64 | 24000 | 3.7 | 2.23
Live | 205976226 |  |  |  | 52500 | 37300 | 28300 | 3.23 | 2.44 | 51000 | 3.54 | 2
Live | 208214486 |  |  |  | 56000 | 35600 | 27200 | 2.42 | 2.4 | 55500 | 3.12 | 2.02
Live | 205976233 |  |  |  | 51500 | 37300 | 28300 | 3.37 | 2.44 | 50000 | 3.66 | 2
Live | 203429825 |  |  |  | 24000 | 15200 | 12000 | 3.45 | 2.64 | 24000 | 3.7 | 2.23
Live | 205976224 |  |  |  | 52500 | 37300 | 28300 | 3.23 | 2.44 | 51000 | 3.58 | 2
Live | 205962241 |  |  |  | 34700 | 21800 | 17480 | 3.49 | 2.63 | 32500 | 3.51 | 2.23
Live | 208214517 |  |  |  | 56000 | 35600 | 27200 | 2.42 | 2.4 | 55500 | 3.12 | 2.02
Live | 203429823 |  |  |  | 24000 | 15200 | 12000 | 3.45 | 2.64 | 24000 | 3.7 | 2.23
Live | 205976244 |  |  |  | 51500 | 37300 | 28300 | 3.37 | 2.44 | 50000 | 3.65 | 2
Live | 205976227 |  |  |  | 51000 | 37300 | 28300 | 3.22 | 2.44 | 50000 | 3.54 | 2
Live | 205538629 |  |  |  | 24000 | 15200 | 12000 | 3.45 | 2.64 | 24000 | 3.7 | 2.23
Live | 205976228 |  |  |  | 51000 | 37300 | 28300 | 3.22 | 2.44 | 50000 | 3.54 | 2
Live | 208214545 |  |  |  | 56000 | 35600 | 27200 | 2.42 | 2.4 | 55500 | 3.12 | 2.02
Live | 208214569 |  |  |  | 56000 | 35600 | 27200 | 2.42 | 2.4 | 55500 | 3.12 | 2.02
Live | 205976229 |  |  |  | 50500 | 37300 | 28300 | 3.22 | 2.44 | 50000 | 3.54 | 2
Live | 205548241 |  |  |  | 24000 | 15200 | 12000 | 3.45 | 2.64 | 24000 | 3.7 | 2.23
Live | 205962235 |  |  |  | 34700 | 21800 | 17480 | 3.49 | 2.63 | 32500 | 3.51 | 2.23
Live | 205976232 |  |  |  | 51000 | 37300 | 28300 | 3.22 | 2.44 | 50000 | 3.56 | 2
Live | 205548242 |  |  |  | 24000 | 15200 | 12000 | 3.45 | 2.64 | 24000 | 3.7 | 2.23
Live | 208197948 |  |  |  | 56000 | 35600 | 27200 | 2.42 | 2.4 | 55500 | 3.12 | 2.02
Live | 205976230 |  |  |  | 51000 | 37300 | 28300 | 3.22 | 2.44 | 50000 | 3.56 | 2
Live | 203429811 |  |  |  | 24000 | 15200 | 12000 | 3.45 | 2.64 | 24000 | 3.7 | 2.23
Live | 205976231 |  |  |  | 50500 | 37300 | 28300 | 3.22 | 2.44 | 50000 | 3.54 | 2
Live | 205548243 |  |  |  | 24000 | 15200 | 12000 | 3.45 | 2.64 | 24000 | 3.7 | 2.23
Live | 208214497 |  |  |  | 56000 | 35600 | 27200 | 2.42 | 2.4 | 55500 | 3.12 | 2.02
Live | 205976300 |  |  |  | 51000 | 37300 | 28300 | 3.22 | 2.44 | 50000 | 3.56 | 2
Live | 205962231 |  |  |  | 36800 | 22500 | 17700 | 3.74 | 2.64 | 33500 | 3.53 | 2.22
Live | 205976301 |  |  |  | 50500 | 37300 | 28300 | 3.16 | 2.44 | 50000 | 3.52 | 2
Live | 203422742 |  |  |  | 24000 | 15200 | 12000 | 3.45 | 2.64 | 24000 | 3.7 | 2.23
Live | 208214505 |  |  |  | 56000 | 35600 | 27200 | 2.42 | 2.4 | 55500 | 3.12 | 2.02
Live | 205976234 |  |  |  | 50500 | 37300 | 28300 | 3.22 | 2.44 | 51000 | 3.5 | 2
Live | 205548244 |  |  |  | 24000 | 15200 | 12000 | 3.45 | 2.64 | 24000 | 3.7 | 2.23
Live | 205976236 |  |  |  | 51000 | 37300 | 28300 | 3.22 | 2.44 | 51000 | 3.5 | 2
Live | 203429810 |  |  |  | 24000 | 15200 | 12000 | 3.45 | 2.64 | 24000 | 3.7 | 2.23
Live | 205976238 |  |  |  | 51000 | 37300 | 28300 | 3.22 | 2.44 | 51000 | 3.5 | 2
Live | 208214557 |  |  |  | 56000 | 35600 | 27200 | 2.42 | 2.4 | 55500 | 3.12 | 2.02
Live | 205976237 |  |  |  | 51000 | 37300 | 28300 | 3.22 | 2.44 | 51000 | 3.52 | 2
Live | 206780239 |  |  |  | 24000 | 15200 | 12000 | 3.45 | 2.62 | 24000 | 3.63 | 2.21
Live | 206214518 |  |  |  | 35000 | 22000 | 17400 | 3.51 | 2.64 | 32300 | 3.52 | 2.22
Live | 206144807 |  |  |  | 23200 | 15200 | 10900 | 3.82 | 2.45 | 23600 | 3.34 | 2.09
Live | 208214565 |  |  |  | 56000 | 35600 | 27200 | 2.42 | 2.4 | 55500 | 3.12 | 2.02
Live | 206144806 |  |  |  | 23400 | 15200 | 10900 | 3.81 | 2.45 | 23600 | 3.36 | 2.09
Live | 203429812 |  |  |  | 24000 | 15200 | 12000 | 3.45 | 2.64 | 24000 | 3.7 | 2.23
Live | 205976240 |  |  |  | 50500 | 37300 | 28300 | 3.22 | 2.44 | 51000 | 3.52 | 2
Live | 206144808 |  |  |  | 23400 | 15200 | 10900 | 3.81 | 2.45 | 23600 | 3.33 | 2.09
Live | 205976241 |  |  |  | 51000 | 37300 | 28300 | 3.22 | 2.44 | 51000 | 3.48 | 2
Live | 205976239 |  |  |  | 51000 | 37300 | 28300 | 3.22 | 2.44 | 51000 | 3.52 | 2
Live | 203429814 |  |  |  | 24000 | 15200 | 12000 | 3.45 | 2.64 | 24000 | 3.7 | 2.23
Live | 207356326 |  |  |  | 57000 | 36600 | 28000 | 2.42 | 2.44 | 57000 | 3.18 | 2.06
Live | 206144824 |  |  |  | 23400 | 15200 | 10900 | 3.81 | 2.45 | 23800 | 3.35 | 2.09
Live | 206144818 |  |  |  | 23000 | 15200 | 10900 | 3.66 | 2.45 | 23400 | 3.22 | 2.09
Live | 205962232 |  |  |  | 35500 | 22800 | 17760 | 3.59 | 2.68 | 34500 | 3.69 | 2.21
Live | 205538630 |  |  |  | 24000 | 15200 | 12000 | 3.45 | 2.64 | 24000 | 3.7 | 2.23
Live | 206144811 |  |  |  | 22800 | 15200 | 10900 | 3.67 | 2.45 | 23400 | 3.23 | 2.09
Live | 207417306 |  |  |  | 57000 | 36600 | 28000 | 2.42 | 2.44 | 57000 | 3.18 | 2.06
Live | 206144810 |  |  |  | 23000 | 15200 | 10900 | 3.66 | 2.45 | 23400 | 3.27 | 2.09
Live | 205547947 |  |  |  | 24000 | 15200 | 12000 | 3.45 | 2.64 | 24000 | 3.7 | 2.23
Live | 206144809 |  |  |  | 23200 | 15200 | 10900 | 3.82 | 2.45 | 23600 | 3.34 | 2.09
Live | 207417307 |  |  |  | 57000 | 36600 | 28000 | 2.42 | 2.44 | 57000 | 3.18 | 2.06
Live | 206144812 |  |  |  | 23000 | 15200 | 10900 | 3.66 | 2.45 | 23400 | 3.22 | 2.09
Live | 205547948 |  |  |  | 24000 | 15200 | 12000 | 3.45 | 2.64 | 24000 | 3.7 | 2.23
Live | 207417308 |  |  |  | 57000 | 36600 | 28000 | 2.42 | 2.44 | 57000 | 3.18 | 2.06
Live | 206144813 |  |  |  | 22800 | 15200 | 10900 | 3.67 | 2.45 | 23400 | 3.23 | 2.09
Live | 205547950 |  |  |  | 24000 | 15200 | 12000 | 3.45 | 2.64 | 24000 | 3.7 | 2.23
Live | 206144815 |  |  |  | 23000 | 15200 | 10900 | 3.81 | 2.45 | 23400 | 3.23 | 2.09
Live | 206144816 |  |  |  | 23000 | 15200 | 10900 | 3.66 | 2.45 | 23400 | 3.22 | 2.09
Live | 207417309 |  |  |  | 57000 | 36600 | 28000 | 2.42 | 2.44 | 57000 | 3.18 | 2.06
Live | 206144814 |  |  |  | 23000 | 15200 | 10900 | 3.66 | 2.45 | 23400 | 3.27 | 2.09
Live | 205547949 |  |  |  | 24000 | 15200 | 12000 | 3.45 | 2.64 | 24000 | 3.7 | 2.23
Live | 206144819 |  |  |  | 23200 | 15200 | 10900 | 3.82 | 2.45 | 23400 | 3.23 | 2.09
Live | 206144820 |  |  |  | 23400 | 15200 | 10900 | 3.81 | 2.45 | 23600 | 3.36 | 2.09
Live | 206144821 |  |  |  | 23200 | 15200 | 10900 | 3.82 | 2.45 | 23800 | 3.34 | 2.09
Live | 206780240 |  |  |  | 24000 | 15200 | 12000 | 3.45 | 2.62 | 24000 | 3.63 | 2.21
Live | 207356343 |  |  |  | 57500 | 37200 | 28600 | 2.42 | 2.44 | 58000 | 3.22 | 2.05
Live | 206912348 |  |  |  | 35400 | 22800 | 17760 | 3.6 | 2.68 | 34500 | 3.69 | 2.21
Live | 206144817 |  |  |  | 23200 | 15200 | 10900 | 3.82 | 2.45 | 23400 | 3.22 | 2.09
Live | 206144827 |  |  |  | 23200 | 15200 | 10900 | 3.82 | 2.45 | 23800 | 3.26 | 2.09
Live | 206778918 |  |  |  | 24000 | 15200 | 12000 | 3.45 | 2.62 | 24000 | 3.63 | 2.21
Live | 206144823 |  |  |  | 23200 | 15200 | 10900 | 3.82 | 2.45 | 23800 | 3.34 | 2.09
Live | 206144822 |  |  |  | 23400 | 15200 | 10900 | 3.81 | 2.45 | 23800 | 3.34 | 2.09
Live | 206144825 |  |  |  | 23600 | 15200 | 10900 | 3.66 | 2.45 | 23600 | 3.29 | 2.09
Live | 207417340 |  |  |  | 57500 | 37200 | 28600 | 2.42 | 2.44 | 58000 | 3.22 | 2.05
Live | 206780241 |  |  |  | 24000 | 15200 | 12000 | 3.45 | 2.62 | 24000 | 3.63 | 2.21
Live | 206144826 |  |  |  | 23400 | 15200 | 10900 | 3.67 | 2.45 | 23800 | 3.27 | 2.09
Live | 206144830 |  |  |  | 23400 | 15200 | 10900 | 3.81 | 2.45 | 23800 | 3.34 | 2.09
Live | 206780242 |  |  |  | 24000 | 15200 | 12000 | 3.45 | 2.62 | 24000 | 3.63 | 2.21
Live | 207417341 |  |  |  | 57500 | 37200 | 28600 | 2.42 | 2.44 | 58000 | 3.22 | 2.05
Live | 206144828 |  |  |  | 23400 | 15200 | 10900 | 3.67 | 2.45 | 23800 | 3.27 | 2.09
Live | 206144829 |  |  |  | 23600 | 15200 | 10900 | 3.8 | 2.45 | 23600 | 3.36 | 2.09
Live | 206778919 |  |  |  | 24000 | 15200 | 12000 | 3.45 | 2.62 | 24000 | 3.63 | 2.21
Live | 206144831 |  |  |  | 23400 | 15200 | 10900 | 3.81 | 2.45 | 23800 | 3.34 | 2.09
Live | 206144832 |  |  |  | 23400 | 15200 | 10900 | 3.81 | 2.45 | 23800 | 3.34 | 2.09
Live | 204780265 |  |  |  | 36700 | 22200 | 17740 | 3.63 | 2.63 | 32500 | 3.57 | 2.2
Live | 207417342 |  |  |  | 57500 | 37200 | 28600 | 2.42 | 2.44 | 58000 | 3.22 | 2.05
Live | 206780244 |  |  |  | 24000 | 15200 | 12000 | 3.45 | 2.62 | 24000 | 3.63 | 2.21
Live | 206144833 |  |  |  | 23400 | 15200 | 10900 | 3.81 | 2.45 | 23800 | 3.35 | 2.09
Live | 206144981 |  |  |  | 35200 | 28800 | 22100 | 3.66 | 2.27 | 35200 | 3.86 | 1.86
Live | 206144835 |  |  |  | 23400 | 15200 | 10900 | 3.81 | 2.45 | 23800 | 3.34 | 2.09
Live | 206780245 |  |  |  | 24000 | 15200 | 12000 | 3.45 | 2.62 | 24000 | 3.63 | 2.21
Live | 207417343 |  |  |  | 57500 | 37200 | 28600 | 2.42 | 2.44 | 58000 | 3.22 | 2.05
Live | 206144834 |  |  |  | 23400 | 15200 | 10900 | 3.81 | 2.45 | 23800 | 3.34 | 2.09
Live | 206144836 |  |  |  | 23600 | 15200 | 10900 | 3.8 | 2.45 | 23600 | 3.36 | 2.09
Live | 206780243 |  |  |  | 24000 | 15200 | 12000 | 3.45 | 2.62 | 24000 | 3.63 | 2.21
Live | 206144980 |  |  |  | 35400 | 28800 | 22100 | 3.81 | 2.27 | 35000 | 3.95 | 1.86
Live | 204780267 |  |  |  | 36700 | 22200 | 17740 | 3.63 | 2.63 | 32500 | 3.57 | 2.2
Live | 206144982 |  |  |  | 35200 | 28800 | 22100 | 3.66 | 2.27 | 35200 | 3.83 | 1.86
Live | 207356362 |  |  |  | 57000 | 36600 | 28000 | 2.42 | 2.44 | 57500 | 3.18 | 2.05
Live | 206144986 |  |  |  | 35200 | 28800 | 22100 | 3.81 | 2.27 | 34800 | 3.88 | 1.86
Live | 206780246 |  |  |  | 24000 | 15200 | 12000 | 3.45 | 2.62 | 24000 | 3.63 | 2.21
Live | 206144983 |  |  |  | 35400 | 28800 | 22100 | 3.67 | 2.27 | 35000 | 3.89 | 1.86
Live | 207417375 |  |  |  | 57000 | 36600 | 28000 | 2.42 | 2.44 | 57500 | 3.18 | 2.05
Live | 206144985 |  |  |  | 35200 | 28800 | 22100 | 3.81 | 2.27 | 34800 | 3.88 | 1.86
Live | 207417376 |  |  |  | 57000 | 36600 | 28000 | 2.42 | 2.44 | 57500 | 3.18 | 2.05
Live | 203429849 |  |  |  | 24000 | 15200 | 12000 | 3.45 | 2.62 | 24000 | 3.63 | 2.21
Live | 206144984 |  |  |  | 35800 | 28800 | 22100 | 3.82 | 2.27 | 35000 | 3.86 | 1.86
Live | 207417377 |  |  |  | 57000 | 36600 | 28000 | 2.42 | 2.44 | 57500 | 3.18 | 2.05
Live | 206144999 |  |  |  | 35200 | 28800 | 22100 | 3.66 | 2.27 | 34800 | 3.94 | 1.86
Live | 206918611 |  |  |  | 35000 | 22800 | 18140 | 3.6 | 2.65 | 33700 | 3.62 | 2.2
Live | 207417378 |  |  |  | 57000 | 36600 | 28000 | 2.42 | 2.44 | 57500 | 3.18 | 2.05
Live | 206144987 |  |  |  | 35000 | 28800 | 22100 | 3.66 | 2.27 | 35000 | 3.83 | 1.86
Live | 203429848 |  |  |  | 24000 | 15200 | 12000 | 3.45 | 2.62 | 24000 | 3.63 | 2.21
Live | 206145000 |  |  |  | 35800 | 28800 | 22100 | 3.67 | 2.27 | 35000 | 3.95 | 1.86
Live | 206144990 |  |  |  | 35800 | 28800 | 22100 | 3.67 | 2.27 | 35000 | 3.89 | 1.86
Live | 207356363 |  |  |  | 57000 | 36600 | 28000 | 2.42 | 2.44 | 57500 | 3.18 | 2.05
Live | 202586254 |  |  |  | 24000 | 15200 | 12000 | 3.45 | 2.62 | 24000 | 3.63 | 2.21
Live | 206144988 |  |  |  | 35000 | 28800 | 22100 | 3.66 | 2.27 | 35000 | 3.76 | 1.86
Live | 206144989 |  |  |  | 35200 | 28800 | 22100 | 3.66 | 2.27 | 35000 | 3.8 | 1.86
Live | 207417379 |  |  |  | 57000 | 36600 | 28000 | 2.42 | 2.44 | 57500 | 3.18 | 2.05
Live | 203429851 |  |  |  | 24000 | 15200 | 12000 | 3.45 | 2.62 | 24000 | 3.63 | 2.21
Live | 206144992 |  |  |  | 35200 | 28800 | 22100 | 3.66 | 2.27 | 34800 | 3.88 | 1.86
Live | 201921611 |  |  |  | 22700 | 14600 | 11380 | 3.5 | 2.71 | 22500 | 3.77 | 2.19
Live | 206144991 |  |  |  | 35200 | 28800 | 22100 | 3.66 | 2.27 | 34800 | 3.88 | 1.86
Live | 203429852 |  |  |  | 24000 | 15200 | 12000 | 3.45 | 2.62 | 24000 | 3.63 | 2.21
Live | 207417380 |  |  |  | 57000 | 36600 | 28000 | 2.42 | 2.44 | 57500 | 3.18 | 2.05
Live | 206144993 |  |  |  | 35200 | 28800 | 22100 | 3.81 | 2.27 | 34800 | 3.91 | 1.86
Live | 203429837 |  |  |  | 24000 | 15200 | 12000 | 3.45 | 2.62 | 24000 | 3.63 | 2.21
Live | 207417381 |  |  |  | 57000 | 36600 | 28000 | 2.42 | 2.44 | 57500 | 3.18 | 2.05
Live | 206144994 |  |  |  | 35800 | 28800 | 22100 | 3.96 | 2.27 | 35000 | 3.95 | 1.86
Live | 206144997 |  |  |  | 35400 | 28800 | 22100 | 3.67 | 2.27 | 35200 | 3.81 | 1.86
Live | 207417382 |  |  |  | 57000 | 36600 | 28000 | 2.42 | 2.44 | 57500 | 3.18 | 2.05
Live | 206144998 |  |  |  | 35400 | 28800 | 22100 | 3.67 | 2.27 | 35000 | 3.84 | 1.86
Live | 206778920 |  |  |  | 24000 | 15200 | 12000 | 3.45 | 2.62 | 24000 | 3.63 | 2.21
Live | 206144995 |  |  |  | 35800 | 28800 | 22100 | 3.82 | 2.27 | 35000 | 3.95 | 1.86
Live | 207356081 |  |  |  | 57000 | 36800 | 28000 | 2.42 | 2.44 | 57500 | 3.18 | 2.05
Live | 206144996 |  |  |  | 35400 | 28800 | 22100 | 3.67 | 2.27 | 35000 | 3.79 | 1.86
Live | 206780247 |  |  |  | 24000 | 15200 | 12000 | 3.45 | 2.62 | 24000 | 3.63 | 2.21
Live | 206145003 |  |  |  | 35400 | 28800 | 22100 | 3.81 | 2.27 | 34800 | 3.91 | 1.86
Live | 207416804 |  |  |  | 57000 | 36800 | 28000 | 2.42 | 2.44 | 57500 | 3.18 | 2.05
Live | 201921610 |  |  |  | 22700 | 14600 | 11380 | 3.5 | 2.71 | 22500 | 3.77 | 2.19
Live | 206145001 |  |  |  | 35800 | 28800 | 22100 | 3.82 | 2.27 | 35000 | 3.95 | 1.86
Live | 206780248 |  |  |  | 24000 | 15200 | 12000 | 3.45 | 2.62 | 24000 | 3.63 | 2.21
Live | 207416805 |  |  |  | 57000 | 36800 | 28000 | 2.42 | 2.44 | 57500 | 3.18 | 2.05
Live | 206145004 |  |  |  | 35400 | 28800 | 22100 | 3.81 | 2.27 | 34800 | 3.91 | 1.86
Live | 206145005 |  |  |  | 35200 | 28800 | 22100 | 3.66 | 2.27 | 35000 | 3.8 | 1.86
Live | 206145002 |  |  |  | 35400 | 28800 | 22100 | 3.81 | 2.27 | 34800 | 3.86 | 1.86
Live | 206780249 |  |  |  | 24000 | 15200 | 12000 | 3.45 | 2.62 | 24000 | 3.63 | 2.21
Live | 206145006 |  |  |  | 35200 | 28800 | 22100 | 3.66 | 2.27 | 35200 | 3.78 | 1.86
Live | 206145007 |  |  |  | 35400 | 28800 | 22100 | 3.67 | 2.27 | 35000 | 3.83 | 1.86
Live | 206145008 |  |  |  | 35400 | 28800 | 22100 | 3.67 | 2.27 | 34800 | 3.91 | 1.86
Live | 206780250 |  |  |  | 24000 | 15200 | 12000 | 3.45 | 2.62 | 24000 | 3.63 | 2.21
Live | 207416806 |  |  |  | 57000 | 36800 | 28000 | 2.42 | 2.44 | 57500 | 3.18 | 2.05
Live | 206145011 |  |  |  | 35600 | 28800 | 22100 | 3.95 | 2.27 | 35000 | 4.01 | 1.86
Live | 206145010 |  |  |  | 35600 | 28800 | 22100 | 3.81 | 2.27 | 35000 | 3.96 | 1.86
Live | 203429838 |  |  |  | 24000 | 15200 | 12000 | 3.45 | 2.62 | 24000 | 3.63 | 2.21
Live | 207416807 |  |  |  | 57000 | 36800 | 28000 | 2.42 | 2.44 | 57500 | 3.18 | 2.05
Live | 206145009 |  |  |  | 35400 | 28800 | 22100 | 3.67 | 2.27 | 34800 | 3.91 | 1.86
Live | 202586558 |  |  |  | 24000 | 15200 | 12000 | 3.45 | 2.62 | 24000 | 3.63 | 2.21
Live | 201921612 |  |  |  | 22900 | 14300 | 11080 | 3.65 | 2.74 | 22300 | 3.87 | 2.19
Live | 207356083 |  |  |  | 57000 | 36800 | 28000 | 2.42 | 2.44 | 57500 | 3.18 | 2.05
Live | 206145012 |  |  |  | 35600 | 28800 | 22100 | 3.81 | 2.27 | 35000 | 4.01 | 1.86
Live | 203429840 |  |  |  | 24000 | 15200 | 12000 | 3.45 | 2.62 | 24000 | 3.63 | 2.21
Live | 206145016 |  |  |  | 35600 | 28800 | 22100 | 3.66 | 2.27 | 35000 | 4.01 | 1.86
Live | 207416808 |  |  |  | 57000 | 36800 | 28000 | 2.42 | 2.44 | 57500 | 3.18 | 2.05
Live | 206145014 |  |  |  | 35400 | 28800 | 22100 | 3.67 | 2.27 | 35200 | 3.86 | 1.86
Live | 203429841 |  |  |  | 24000 | 15200 | 12000 | 3.45 | 2.62 | 24000 | 3.63 | 2.21
Live | 206145017 |  |  |  | 35600 | 28800 | 22100 | 3.66 | 2.27 | 35000 | 4.01 | 1.86
Live | 206145013 |  |  |  | 35400 | 28800 | 22100 | 3.67 | 2.27 | 35200 | 3.88 | 1.86
Live | 207416809 |  |  |  | 57000 | 36800 | 28000 | 2.42 | 2.44 | 57500 | 3.18 | 2.05
Live | 206778921 |  |  |  | 24000 | 15200 | 12000 | 3.45 | 2.62 | 24000 | 3.63 | 2.21
Live | 206145195 |  |  |  | 44500 | 34000 | 26000 | 3.52 | 2.4 | 45000 | 3.55 | 1.97
Live | 207416810 |  |  |  | 57000 | 36800 | 28000 | 2.42 | 2.44 | 57500 | 3.18 | 2.05
Live | 206145015 |  |  |  | 35600 | 28800 | 22100 | 3.66 | 2.27 | 35200 | 3.91 | 1.86
Live | 206780251 |  |  |  | 24000 | 15200 | 12000 | 3.45 | 2.62 | 24000 | 3.63 | 2.21
Live | 206145018 |  |  |  | 35600 | 28800 | 22100 | 3.66 | 2.27 | 35000 | 4.01 | 1.86
Live | 207416811 |  |  |  | 57000 | 36800 | 28000 | 2.42 | 2.44 | 57500 | 3.18 | 2.05
Live | 201921609 |  |  |  | 22900 | 14300 | 11080 | 3.65 | 2.74 | 22300 | 3.87 | 2.19
Live | 206780253 |  |  |  | 24000 | 15200 | 12000 | 3.45 | 2.62 | 24000 | 3.63 | 2.21
Live | 206145019 |  |  |  | 35600 | 28800 | 22100 | 3.66 | 2.27 | 35000 | 4.01 | 1.86
Live | 206145020 |  |  |  | 35400 | 28800 | 22100 | 3.81 | 2.27 | 35000 | 3.96 | 1.86
Live | 208197959 |  |  |  | 55500 | 36000 | 27600 | 2.34 | 2.38 | 56000 | 3.08 | 2.01
Live | 206780252 |  |  |  | 24000 | 15200 | 12000 | 3.45 | 2.62 | 24000 | 3.63 | 2.21
Live | 206145022 |  |  |  | 35400 | 28800 | 22100 | 3.81 | 2.27 | 35200 | 3.97 | 1.86
Live | 208214492 |  |  |  | 55500 | 36000 | 27600 | 2.34 | 2.38 | 56000 | 3.08 | 2.01
Live | 206145021 |  |  |  | 35400 | 28800 | 22100 | 3.81 | 2.27 | 35200 | 3.97 | 1.86
Live | 206780254 |  |  |  | 24000 | 15200 | 12000 | 3.45 | 2.62 | 24000 | 3.63 | 2.21
Live | 206145023 |  |  |  | 35200 | 28800 | 22100 | 3.66 | 2.27 | 35200 | 3.86 | 1.86
Live | 208214511 |  |  |  | 55500 | 36000 | 27600 | 2.34 | 2.38 | 56000 | 3.08 | 2.01
Live | 206145024 |  |  |  | 35200 | 28800 | 22100 | 3.66 | 2.27 | 35200 | 3.88 | 1.86
Live | 203422748 |  |  |  | 24000 | 15200 | 12000 | 3.45 | 2.62 | 24000 | 3.63 | 2.21
Live | 206145027 |  |  |  | 35400 | 28800 | 22100 | 3.67 | 2.27 | 35200 | 3.97 | 1.86
Live | 208214549 |  |  |  | 55500 | 36000 | 27600 | 2.34 | 2.38 | 56000 | 3.08 | 2.01
Live | 206145025 |  |  |  | 35400 | 28800 | 22100 | 3.67 | 2.27 | 35200 | 3.88 | 1.86
Live | 205962219 |  |  |  | 22500 | 13800 | 10780 | 3.66 | 2.71 | 21700 | 3.83 | 2.19
Live | 203429853 |  |  |  | 24000 | 15200 | 12000 | 3.45 | 2.62 | 24000 | 3.63 | 2.21
Live | 208214572 |  |  |  | 55500 | 36000 | 27600 | 2.34 | 2.38 | 56000 | 3.08 | 2.01
Live | 206145026 |  |  |  | 35400 | 28800 | 22100 | 3.67 | 2.27 | 35200 | 3.94 | 1.86
Live | 206145194 |  |  |  | 44500 | 34000 | 26000 | 3.43 | 2.4 | 45000 | 3.52 | 1.97
Live | 206778926 |  |  |  | 24000 | 15200 | 12000 | 3.45 | 2.62 | 24000 | 3.63 | 2.21
Live | 207356074 |  |  |  | 57000 | 36800 | 28000 | 2.42 | 2.44 | 57500 | 3.18 | 2.05
Live | 206145028 |  |  |  | 35400 | 28800 | 22100 | 3.67 | 2.27 | 35200 | 3.97 | 1.86
Live | 207416788 |  |  |  | 57000 | 36800 | 28000 | 2.42 | 2.44 | 57500 | 3.18 | 2.05
Live | 203429855 |  |  |  | 24000 | 15200 | 12000 | 3.45 | 2.62 | 24000 | 3.63 | 2.21
Live | 206145196 |  |  |  | 44500 | 34000 | 26000 | 3.52 | 2.4 | 45500 | 3.54 | 1.97
Live | 206145201 |  |  |  | 46000 | 34000 | 26000 | 3.66 | 2.4 | 45500 | 3.62 | 1.97
Live | 207416789 |  |  |  | 57000 | 36800 | 28000 | 2.42 | 2.44 | 57500 | 3.18 | 2.05
Live | 203429856 |  |  |  | 24000 | 15200 | 12000 | 3.45 | 2.62 | 24000 | 3.63 | 2.21
Live | 206145198 |  |  |  | 44500 | 34000 | 26000 | 3.52 | 2.4 | 45500 | 3.57 | 1.97
Live | 206145197 |  |  |  | 44500 | 34000 | 26000 | 3.52 | 2.4 | 45500 | 3.57 | 1.97
Live | 206910646 |  |  |  | 35800 | 23500 | 18360 | 3.5 | 2.65 | 35500 | 3.59 | 2.19
Live | 203429858 |  |  |  | 24000 | 15200 | 12000 | 3.45 | 2.62 | 24000 | 3.63 | 2.21
Live | 206145200 |  |  |  | 45500 | 34000 | 26000 | 3.52 | 2.4 | 45500 | 3.6 | 1.97
Live | 207416790 |  |  |  | 57000 | 36800 | 28000 | 2.42 | 2.44 | 57500 | 3.18 | 2.05
Live | 206145199 |  |  |  | 44500 | 34000 | 26000 | 3.52 | 2.4 | 45500 | 3.54 | 1.97
Live | 206780463 |  |  |  | 24000 | 15200 | 12000 | 3.45 | 2.62 | 24000 | 3.63 | 2.21
Live | 206145204 |  |  |  | 46000 | 34000 | 26000 | 3.52 | 2.4 | 46000 | 3.64 | 1.97
Live | 207416791 |  |  |  | 57000 | 36800 | 28000 | 2.42 | 2.44 | 57500 | 3.18 | 2.05
Live | 206780464 |  |  |  | 24000 | 15200 | 12000 | 3.45 | 2.62 | 24000 | 3.63 | 2.21
Live | 206145202 |  |  |  | 46000 | 34000 | 26000 | 3.66 | 2.4 | 46000 | 3.62 | 1.97
Live | 207356076 |  |  |  | 57000 | 36800 | 28000 | 2.42 | 2.44 | 57500 | 3.18 | 2.05
Live | 206780465 |  |  |  | 24000 | 15200 | 12000 | 3.45 | 2.62 | 24000 | 3.63 | 2.21
Live | 206145207 |  |  |  | 44500 | 34000 | 26000 | 3.52 | 2.4 | 45500 | 3.54 | 1.97
Live | 207416792 |  |  |  | 57000 | 36800 | 28000 | 2.42 | 2.44 | 57500 | 3.18 | 2.05
Live | 203422747 |  |  |  | 24000 | 15200 | 12000 | 3.45 | 2.62 | 24000 | 3.63 | 2.21
Live | 206145206 |  |  |  | 44500 | 34000 | 26000 | 3.52 | 2.4 | 45500 | 3.54 | 1.97
Live | 204780263 |  |  |  | 35000 | 22800 | 17900 | 3.48 | 2.66 | 34100 | 3.66 | 2.19
Live | 206145205 |  |  |  | 46000 | 34000 | 26000 | 3.66 | 2.4 | 46000 | 3.62 | 1.97
Live | 206780466 |  |  |  | 24000 | 15200 | 12000 | 3.45 | 2.62 | 24000 | 3.63 | 2.21
Live | 207416793 |  |  |  | 57000 | 36800 | 28000 | 2.42 | 2.44 | 57500 | 3.18 | 2.05
Live | 206145208 |  |  |  | 45000 | 34000 | 26000 | 3.52 | 2.4 | 45500 | 3.57 | 1.97
Live | 206145209 |  |  |  | 45000 | 34000 | 26000 | 3.52 | 2.4 | 45500 | 3.57 | 1.97
Live | 203429842 |  |  |  | 24000 | 15200 | 12000 | 3.45 | 2.62 | 24000 | 3.63 | 2.21
Live | 206145213 |  |  |  | 45000 | 34000 | 26000 | 3.52 | 2.4 | 45000 | 3.6 | 1.97
Live | 207416794 |  |  |  | 57000 | 36800 | 28000 | 2.42 | 2.44 | 57500 | 3.18 | 2.05
Live | 206145210 |  |  |  | 44500 | 34000 | 26000 | 3.52 | 2.4 | 45500 | 3.54 | 1.97
Live | 206145211 |  |  |  | 45000 | 34000 | 26000 | 3.52 | 2.4 | 45000 | 3.58 | 1.97
Live | 203429844 |  |  |  | 24000 | 15200 | 12000 | 3.45 | 2.62 | 24000 | 3.63 | 2.21
Live | 205976275 |  |  |  | 52500 | 37300 | 28300 | 3.23 | 2.44 | 51000 | 3.56 | 2
Live | 207416795 |  |  |  | 57000 | 36800 | 28000 | 2.42 | 2.44 | 57500 | 3.18 | 2.05
Live | 206145212 |  |  |  | 45000 | 34000 | 26000 | 3.52 | 2.4 | 45000 | 3.6 | 1.97
Live | 203429845 |  |  |  | 24000 | 15200 | 12000 | 3.45 | 2.62 | 24000 | 3.63 | 2.21
Live | 206145215 |  |  |  | 45000 | 34000 | 26000 | 3.52 | 2.4 | 45000 | 3.62 | 1.97
Live | 205547954 |  |  |  | 24000 | 15200 | 12000 | 3.52 | 2.62 | 24000 | 3.63 | 2.21
Live | 203429847 |  |  |  | 24000 | 15200 | 12000 | 3.45 | 2.62 | 24000 | 3.63 | 2.21
Live | 207430572 |  |  |  | 59000 | 37200 | 28400 | 2.42 | 2.52 | 58500 | 3.34 | 2.1
Live | 206145216 |  |  |  | 45000 | 34000 | 26000 | 3.52 | 2.4 | 45000 | 3.6 | 1.97
Live | 207434721 |  |  |  | 59000 | 37200 | 28400 | 2.42 | 2.52 | 58500 | 3.34 | 2.1
Live | 206778922 |  |  |  | 24000 | 15200 | 12000 | 3.45 | 2.62 | 24000 | 3.63 | 2.21
Live | 204780259 |  |  |  | 22800 | 13900 | 10880 | 3.67 | 2.7 | 21700 | 3.85 | 2.18
Live | 205976140 |  |  |  | 52500 | 37300 | 28300 | 3.37 | 2.44 | 50000 | 3.68 | 2
Live | 207434724 |  |  |  | 59000 | 37200 | 28400 | 2.42 | 2.52 | 58500 | 3.34 | 2.1
Live | 206780255 |  |  |  | 24000 | 15200 | 12000 | 3.45 | 2.62 | 24000 | 3.63 | 2.21
Live | 206145214 |  |  |  | 45000 | 34000 | 26000 | 3.52 | 2.4 | 45000 | 3.62 | 1.97
Live | 205976293 |  |  |  | 52500 | 37300 | 28300 | 3.37 | 2.44 | 52000 | 3.66 | 2
Live | 205547956 |  |  |  | 24000 | 15200 | 12000 | 3.52 | 2.62 | 24000 | 3.63 | 2.21
Live | 205976271 |  |  |  | 52500 | 37300 | 28300 | 3.23 | 2.44 | 51000 | 3.56 | 2
Live | 207434725 |  |  |  | 59000 | 37200 | 28400 | 2.42 | 2.52 | 58500 | 3.34 | 2.1
Live | 206780256 |  |  |  | 24000 | 15200 | 12000 | 3.45 | 2.62 | 24000 | 3.63 | 2.21
Live | 205976272 |  |  |  | 52500 | 37300 | 28300 | 3.23 | 2.44 | 51000 | 3.56 | 2
Live | 205976278 |  |  |  | 51000 | 37300 | 28300 | 3.22 | 2.44 | 50000 | 3.54 | 2
Live | 206780257 |  |  |  | 24000 | 15200 | 12000 | 3.45 | 2.62 | 24000 | 3.63 | 2.21
Live | 205976294 |  |  |  | 52500 | 37300 | 28300 | 3.37 | 2.44 | 50000 | 3.68 | 2
Live | 205962228 |  |  |  | 35600 | 23500 | 18320 | 3.6 | 2.62 | 35500 | 3.51 | 2.18
Live | 207434728 |  |  |  | 59000 | 37200 | 28400 | 2.42 | 2.52 | 58500 | 3.34 | 2.1
Live | 205976273 |  |  |  | 52500 | 37300 | 28300 | 3.23 | 2.44 | 51000 | 3.56 | 2
Live | 206780258 |  |  |  | 24000 | 15200 | 12000 | 3.45 | 2.62 | 24000 | 3.63 | 2.21
Live | 205976276 |  |  |  | 52500 | 37300 | 28300 | 3.23 | 2.44 | 51000 | 3.58 | 2
Live | 205538632 |  |  |  | 24000 | 15200 | 12000 | 3.52 | 2.62 | 24000 | 3.63 | 2.21
Live | 205976274 |  |  |  | 52500 | 37300 | 28300 | 3.23 | 2.44 | 51000 | 3.58 | 2
Live | 205976304 |  |  |  | 52500 | 37300 | 28300 | 3.23 | 2.44 | 51000 | 3.54 | 2
Live | 205547951 |  |  |  | 24000 | 15200 | 12000 | 3.52 | 2.62 | 24000 | 3.63 | 2.21
Live | 205976277 |  |  |  | 52500 | 37300 | 28300 | 3.23 | 2.44 | 51000 | 3.58 | 2
Live | 205976283 |  |  |  | 51500 | 37300 | 28300 | 3.37 | 2.44 | 50000 | 3.66 | 2
Live | 205976295 |  |  |  | 51500 | 37300 | 28300 | 3.37 | 2.44 | 50000 | 3.65 | 2
Live | 205547952 |  |  |  | 24000 | 15200 | 12000 | 3.52 | 2.62 | 24000 | 3.63 | 2.21
Live | 205976305 |  |  |  | 51000 | 37300 | 28300 | 3.22 | 2.44 | 50000 | 3.54 | 2
Live | 205962227 |  |  |  | 35600 | 23500 | 18320 | 3.6 | 2.62 | 35500 | 3.51 | 2.18
Live | 205547953 |  |  |  | 24000 | 15200 | 12000 | 3.52 | 2.62 | 24000 | 3.63 | 2.21
Live | 205976280 |  |  |  | 51000 | 37300 | 28300 | 3.22 | 2.44 | 50000 | 3.56 | 2
Live | 205976279 |  |  |  | 50500 | 37300 | 28300 | 3.22 | 2.44 | 50000 | 3.54 | 2
Live | 202586257 |  |  |  | 24000 | 15200 | 12000 | 3.52 | 2.62 | 24000 | 3.63 | 2.21
Live | 207356085 |  |  |  | 57500 | 36600 | 28000 | 2.42 | 2.46 | 57500 | 3.2 | 2.06
Live | 201866196 |  |  |  | 34600 | 28800 | 22100 | 3.81 | 2.27 | 34800 | 3.92 | 1.86
Live | 205547955 |  |  |  | 24000 | 15200 | 12000 | 3.52 | 2.62 | 24000 | 3.63 | 2.21
Live | 205976281 |  |  |  | 50500 | 37300 | 28300 | 3.22 | 2.44 | 50000 | 3.54 | 2
Live | 207416812 |  |  |  | 57500 | 36600 | 28000 | 2.42 | 2.46 | 57500 | 3.2 | 2.06
Live | 205976282 |  |  |  | 51000 | 37300 | 28300 | 3.22 | 2.44 | 50000 | 3.56 | 2
Live | 205547957 |  |  |  | 24000 | 15200 | 12000 | 3.52 | 2.62 | 24000 | 3.63 | 2.21
Live | 205976306 |  |  |  | 50500 | 37300 | 28300 | 3.16 | 2.44 | 50000 | 3.52 | 2
Live | 207416813 |  |  |  | 57500 | 36600 | 28000 | 2.42 | 2.46 | 57500 | 3.2 | 2.06
Live | 205976284 |  |  |  | 51000 | 37300 | 28300 | 3.22 | 2.44 | 50000 | 3.56 | 2
Live | 205547958 |  |  |  | 24000 | 15200 | 12000 | 3.52 | 2.62 | 24000 | 3.63 | 2.21
Live | 205976285 |  |  |  | 50500 | 37300 | 28300 | 3.22 | 2.44 | 51000 | 3.5 | 2
Live | 207416814 |  |  |  | 57500 | 36600 | 28000 | 2.42 | 2.46 | 57500 | 3.2 | 2.06
Live | 205976286 |  |  |  | 50500 | 37300 | 28300 | 3.22 | 2.44 | 51000 | 3.5 | 2
Live | 204780262 |  |  |  | 35000 | 22700 | 17800 | 3.5 | 2.62 | 34200 | 3.61 | 2.17
Live | 205547967 |  |  |  | 24000 | 15200 | 12000 | 3.52 | 2.62 | 24000 | 3.63 | 2.21
Live | 205976287 |  |  |  | 51000 | 37300 | 28300 | 3.22 | 2.44 | 51000 | 3.5 | 2
Live | 205976289 |  |  |  | 51000 | 37300 | 28300 | 3.22 | 2.44 | 51000 | 3.5 | 2
Live | 207416815 |  |  |  | 57500 | 36600 | 28000 | 2.42 | 2.46 | 57500 | 3.2 | 2.06
Live | 205538633 |  |  |  | 24000 | 15200 | 12000 | 3.52 | 2.62 | 24000 | 3.63 | 2.21
Live | 205976288 |  |  |  | 51000 | 37300 | 28300 | 3.22 | 2.44 | 51000 | 3.52 | 2
Live | 205976290 |  |  |  | 51000 | 37300 | 28300 | 3.22 | 2.44 | 51000 | 3.52 | 2
Live | 207356347 |  |  |  | 58000 | 37200 | 28600 | 2.42 | 2.46 | 58000 | 3.24 | 2.06
Live | 205547959 |  |  |  | 24000 | 15200 | 12000 | 3.52 | 2.62 | 24000 | 3.63 | 2.21
Live | 205976291 |  |  |  | 50500 | 37300 | 28300 | 3.22 | 2.44 | 51000 | 3.52 | 2
Live | 201866223 |  |  |  | 35000 | 28800 | 22100 | 3.96 | 2.27 | 34800 | 3.97 | 1.86
Live | 207417348 |  |  |  | 58000 | 37200 | 28600 | 2.42 | 2.46 | 58000 | 3.24 | 2.06
Live | 205547961 |  |  |  | 24000 | 15200 | 12000 | 3.52 | 2.62 | 24000 | 3.63 | 2.21
Live | 205976292 |  |  |  | 51000 | 37300 | 28300 | 3.22 | 2.44 | 51000 | 3.48 | 2
Live | 207417349 |  |  |  | 58000 | 37200 | 28600 | 2.42 | 2.46 | 58000 | 3.24 | 2.06
Live | 205547962 |  |  |  | 24000 | 15200 | 12000 | 3.52 | 2.62 | 24000 | 3.63 | 2.21
Live | 201866188 |  |  |  | 34800 | 28800 | 22100 | 3.95 | 2.27 | 35000 | 4.01 | 1.86
Live | 205962229 |  |  |  | 36200 | 22000 | 17480 | 3.66 | 2.59 | 32500 | 3.45 | 2.17
Live | 201866187 |  |  |  | 23800 | 15200 | 10900 | 3.81 | 2.45 | 23800 | 3.4 | 2.09
Live | 207417350 |  |  |  | 58000 | 37200 | 28600 | 2.42 | 2.46 | 58000 | 3.24 | 2.06
Live | 205547960 |  |  |  | 24000 | 15200 | 12000 | 3.52 | 2.62 | 24000 | 3.63 | 2.21
Live | 201866189 |  |  |  | 34800 | 28800 | 22100 | 3.95 | 2.27 | 35000 | 4.01 | 1.86
Live | 207417351 |  |  |  | 58000 | 37200 | 28600 | 2.42 | 2.46 | 58000 | 3.24 | 2.06
Live | 201866197 |  |  |  | 34600 | 28800 | 22100 | 3.96 | 2.27 | 34800 | 3.94 | 1.86
Live | 201866222 |  |  |  | 34800 | 28800 | 22100 | 3.81 | 2.27 | 34800 | 3.92 | 1.86
Live | 202586258 |  |  |  | 24000 | 15200 | 12000 | 3.52 | 2.62 | 24000 | 3.63 | 2.21
Live | 208197921 |  |  |  | 56000 | 36400 | 27800 | 2.34 | 2.4 | 56500 | 3.14 | 2.01
Live | 201866235 |  |  |  | 35000 | 28800 | 22100 | 3.96 | 2.27 | 35000 | 4.01 | 1.86
Live | 205547969 |  |  |  | 24000 | 15200 | 12000 | 3.52 | 2.62 | 24000 | 3.63 | 2.21
Live | 201866236 |  |  |  | 35200 | 28800 | 22100 | 3.95 | 2.27 | 35000 | 4.05 | 1.86
Live | 208214488 |  |  |  | 56000 | 36400 | 27800 | 2.34 | 2.4 | 56500 | 3.14 | 2.01
Live | 201866208 |  |  |  | 35200 | 28800 | 22100 | 3.95 | 2.27 | 35000 | 3.96 | 1.86
Live | 205547965 |  |  |  | 24000 | 15200 | 12000 | 3.52 | 2.62 | 24000 | 3.63 | 2.21
Live | 206912345 |  |  |  | 35800 | 22000 | 17440 | 3.66 | 2.58 | 32500 | 3.45 | 2.17
Live | 201866251 |  |  |  | 34800 | 28800 | 22100 | 3.95 | 2.27 | 35000 | 4.05 | 1.86
Live | 208214514 |  |  |  | 56000 | 36400 | 27800 | 2.34 | 2.4 | 56500 | 3.14 | 2.01
Live | 201866267 |  |  |  | 44500 | 34000 | 26000 | 3.52 | 2.4 | 45000 | 3.6 | 1.97
Live | 201866252 |  |  |  | 35000 | 28800 | 22100 | 3.96 | 2.27 | 35000 | 4.09 | 1.86
Live | 208214552 |  |  |  | 56000 | 36400 | 27800 | 2.34 | 2.4 | 56500 | 3.14 | 2.01
Live | 205547964 |  |  |  | 24000 | 15200 | 12000 | 3.52 | 2.62 | 24000 | 3.63 | 2.21
Live | 201866268 |  |  |  | 45000 | 34000 | 26000 | 3.66 | 2.4 | 45000 | 3.66 | 1.97
Live | 208214573 |  |  |  | 56000 | 36400 | 27800 | 2.34 | 2.4 | 56500 | 3.14 | 2.01
Live | 201866278 |  |  |  | 46500 | 34000 | 26000 | 3.66 | 2.4 | 45500 | 3.68 | 1.97
Live | 201866288 |  |  |  | 45000 | 34000 | 26000 | 3.52 | 2.4 | 45000 | 3.62 | 1.97
Live | 201888227 |  |  |  | 23400 | 15200 | 10900 | 3.81 | 2.45 | 23600 | 3.28 | 2.09
Live | 205547963 |  |  |  | 24000 | 15200 | 12000 | 3.52 | 2.62 | 24000 | 3.63 | 2.21
Live | 208197608 |  |  |  | 55500 | 35800 | 27400 | 2.34 | 2.38 | 56000 | 3.1 | 2
Live | 201866299 |  |  |  | 45000 | 34000 | 26000 | 3.52 | 2.4 | 45000 | 3.68 | 1.97
Live | 204780250 |  |  |  | 22700 | 14000 | 10920 | 3.66 | 2.66 | 22000 | 3.86 | 2.16
Live | 201866416 |  |  |  | 45500 | 34000 | 26000 | 3.66 | 2.4 | 46000 | 4.06 | 1.97
Live | 201866289 |  |  |  | 45000 | 34000 | 26000 | 3.66 | 2.4 | 45000 | 3.66 | 1.97
Live | 205547966 |  |  |  | 24000 | 15200 | 12000 | 3.52 | 2.62 | 24000 | 3.63 | 2.21
Live | 208214474 |  |  |  | 55500 | 35800 | 27400 | 2.34 | 2.38 | 56000 | 3.1 | 2
Live | 201866300 |  |  |  | 45000 | 34000 | 26000 | 3.66 | 2.4 | 45000 | 3.74 | 1.97
Live | 205538635 |  |  |  | 24000 | 15200 | 12000 | 3.52 | 2.62 | 24000 | 3.63 | 2.21
Live | 201900162 |  |  |  | 23200 | 15200 | 10900 | 3.82 | 2.45 | 23400 | 3.3 | 2.09
Live | 205358222 |  |  |  | 23200 | 15200 | 10900 | 3.82 | 2.45 | 23400 | 3.28 | 2.09
Live | 205547968 |  |  |  | 24000 | 15200 | 12000 | 3.52 | 2.62 | 24000 | 3.63 | 2.21
Live | 208214529 |  |  |  | 55500 | 35800 | 27400 | 2.34 | 2.38 | 56000 | 3.1 | 2
Live | 201900179 |  |  |  | 23800 | 15200 | 10900 | 3.81 | 2.45 | 23800 | 3.4 | 2.09
Live | 201900188 |  |  |  | 23400 | 15200 | 10900 | 3.81 | 2.45 | 23400 | 3.35 | 2.09
Live | 205538638 |  |  |  | 24000 | 15200 | 12000 | 3.52 | 2.61 | 24000 | 3.64 | 2.2
Live | 208214536 |  |  |  | 55500 | 35800 | 27400 | 2.34 | 2.38 | 56000 | 3.1 | 2
Live | 201900300 |  |  |  | 35400 | 28800 | 22100 | 4.1 | 2.27 | 35000 | 4.04 | 1.86
Live | 205547970 |  |  |  | 24000 | 15200 | 12000 | 3.52 | 2.62 | 24000 | 3.63 | 2.21
Live | 204780257 |  |  |  | 22100 | 13500 | 10620 | 3.72 | 2.66 | 21000 | 3.78 | 2.16
Live | 208214584 |  |  |  | 55500 | 35800 | 27400 | 2.34 | 2.38 | 56000 | 3.1 | 2
Live | 205358230 |  |  |  | 34800 | 28800 | 22100 | 3.81 | 2.27 | 34800 | 3.91 | 1.86
Live | 203327612 |  |  |  | 23400 | 15200 | 10900 | 3.81 | 2.45 | 23400 | 3.31 | 2.09
Live | 205358232 |  |  |  | 34800 | 28800 | 22100 | 3.95 | 2.27 | 35000 | 4.04 | 1.86
Live | 208197611 |  |  |  | 55500 | 35800 | 27400 | 2.34 | 2.38 | 56000 | 3.1 | 2
Live | 205538636 |  |  |  | 24000 | 15200 | 12000 | 3.52 | 2.61 | 24000 | 3.64 | 2.2
Live | 205358223 |  |  |  | 23800 | 15200 | 10900 | 3.81 | 2.45 | 23800 | 3.39 | 2.09
Live | 205358221 |  |  |  | 23800 | 15200 | 10900 | 3.81 | 2.45 | 23800 | 3.39 | 2.09
Live | 208214476 |  |  |  | 55500 | 35800 | 27400 | 2.34 | 2.38 | 56000 | 3.1 | 2
Live | 205547971 |  |  |  | 24000 | 15200 | 12000 | 3.52 | 2.61 | 24000 | 3.64 | 2.2
Live | 205358224 |  |  |  | 23400 | 15200 | 10900 | 3.81 | 2.45 | 23400 | 3.31 | 2.09
Live | 205358225 |  |  |  | 23400 | 15200 | 10900 | 3.81 | 2.45 | 23600 | 3.26 | 2.09
Live | 205358226 |  |  |  | 23400 | 15200 | 10900 | 3.81 | 2.45 | 23400 | 3.31 | 2.09
Live | 205547981 |  |  |  | 24000 | 15200 | 12000 | 3.52 | 2.61 | 24000 | 3.63 | 2.2
Live | 208214530 |  |  |  | 55500 | 35800 | 27400 | 2.34 | 2.38 | 56000 | 3.1 | 2
Live | 205358227 |  |  |  | 34800 | 28800 | 22100 | 3.95 | 2.27 | 35000 | 3.98 | 1.86
Live | 205547973 |  |  |  | 24000 | 15200 | 12000 | 3.52 | 2.61 | 24000 | 3.64 | 2.2
Live | 205358228 |  |  |  | 34600 | 28800 | 22100 | 3.81 | 2.27 | 34800 | 3.91 | 1.86
Live | 208214537 |  |  |  | 55500 | 35800 | 27400 | 2.34 | 2.38 | 56000 | 3.1 | 2
Live | 205358229 |  |  |  | 35200 | 28800 | 22100 | 3.95 | 2.27 | 35000 | 3.95 | 1.86
Live | 206315456 |  |  |  | 35000 | 22200 | 17500 | 3.32 | 2.61 | 32600 | 3.55 | 2.15
Live | 205358234 |  |  |  | 34600 | 28800 | 22100 | 3.96 | 2.27 | 34800 | 3.92 | 1.86
Live | 205358231 |  |  |  | 35000 | 28800 | 22100 | 3.96 | 2.27 | 35000 | 4.01 | 1.86
Live | 205547974 |  |  |  | 24000 | 15200 | 12000 | 3.52 | 2.61 | 24000 | 3.64 | 2.2
Live | 208214586 |  |  |  | 55500 | 35800 | 27400 | 2.34 | 2.38 | 56000 | 3.1 | 2
Live | 205358235 |  |  |  | 35000 | 28800 | 22100 | 3.96 | 2.27 | 34800 | 3.94 | 1.86
Live | 205358233 |  |  |  | 34800 | 28800 | 22100 | 3.95 | 2.27 | 35000 | 4.01 | 1.86
Live | 205547972 |  |  |  | 24000 | 15200 | 12000 | 3.52 | 2.61 | 24000 | 3.64 | 2.2
Live | 205358236 |  |  |  | 35200 | 28800 | 22100 | 3.95 | 2.27 | 35000 | 4.04 | 1.86
Live | 208197614 |  |  |  | 55500 | 35600 | 27200 | 2.42 | 2.4 | 55500 | 3.12 | 2.03
Live | 205358237 |  |  |  | 35000 | 28800 | 22100 | 3.96 | 2.27 | 35000 | 4.05 | 1.86
Live | 205538640 |  |  |  | 24000 | 15200 | 12000 | 3.52 | 2.61 | 24000 | 3.63 | 2.2
Live | 205358239 |  |  |  | 44500 | 34000 | 26000 | 3.52 | 2.4 | 45000 | 3.58 | 1.97
Live | 208214494 |  |  |  | 55500 | 35600 | 27200 | 2.42 | 2.4 | 55500 | 3.12 | 2.03
Live | 205358238 |  |  |  | 35400 | 28800 | 22100 | 4.1 | 2.27 | 35000 | 4.04 | 1.86
Live | 205358242 |  |  |  | 45000 | 34000 | 26000 | 3.52 | 2.4 | 45000 | 3.66 | 1.97
Live | 205547975 |  |  |  | 24000 | 15200 | 12000 | 3.52 | 2.61 | 24000 | 3.64 | 2.2
Live | 205358241 |  |  |  | 45000 | 34000 | 26000 | 3.52 | 2.4 | 45000 | 3.6 | 1.97
Live | 208214508 |  |  |  | 55500 | 35600 | 27200 | 2.42 | 2.4 | 55500 | 3.12 | 2.03
Live | 205358240 |  |  |  | 46500 | 34000 | 26000 | 3.66 | 2.4 | 45500 | 3.66 | 1.97
Live | 201921701 |  |  |  | 36200 | 24400 | 18880 | 3.47 | 2.67 | 36700 | 3.7 | 2.16
Live | 205358243 |  |  |  | 45000 | 34000 | 26000 | 3.66 | 2.4 | 45000 | 3.64 | 1.97
Live | 205547976 |  |  |  | 24000 | 15200 | 12000 | 3.52 | 2.61 | 24000 | 3.64 | 2.2
Live | 205358244 |  |  |  | 45000 | 34000 | 26000 | 3.66 | 2.4 | 45000 | 3.64 | 1.97
Live | 208214554 |  |  |  | 55500 | 35600 | 27200 | 2.42 | 2.4 | 55500 | 3.12 | 2.03
Live | 205358245 |  |  |  | 45000 | 34000 | 26000 | 3.66 | 2.4 | 45000 | 3.73 | 1.97
Live | 205547978 |  |  |  | 24000 | 15200 | 12000 | 3.52 | 2.61 | 24000 | 3.64 | 2.2
Live | 208214567 |  |  |  | 55500 | 35600 | 27200 | 2.42 | 2.4 | 55500 | 3.12 | 2.03
Live | 205965610 |  |  |  | 23200 | 15200 | 10900 | 3.82 | 2.45 | 23800 | 3.34 | 2.09
Live | 205547977 |  |  |  | 24000 | 15200 | 12000 | 3.52 | 2.61 | 24000 | 3.64 | 2.2
Live | 208197617 |  |  |  | 55500 | 35600 | 27200 | 2.42 | 2.4 | 55500 | 3.12 | 2.03
Live | 205965606 |  |  |  | 23400 | 15200 | 10900 | 3.81 | 2.45 | 23600 | 3.26 | 2.09
Live | 205965608 |  |  |  | 46500 | 34000 | 26000 | 3.81 | 2.4 | 45000 | 3.73 | 1.97
Live | 205965607 |  |  |  | 35400 | 28800 | 22100 | 4.1 | 2.27 | 35000 | 4.04 | 1.86
Live | 205547979 |  |  |  | 24000 | 15200 | 12000 | 3.52 | 2.61 | 24000 | 3.63 | 2.2
Live | 201921807 |  |  |  | 35700 | 24600 | 19120 | 3.33 | 2.62 | 36900 | 3.63 | 2.14
Live | 208214500 |  |  |  | 55500 | 35600 | 27200 | 2.42 | 2.4 | 55500 | 3.12 | 2.03
Live | 205965609 |  |  |  | 23400 | 15200 | 10900 | 3.81 | 2.45 | 23800 | 3.32 | 2.09
Live | 205547980 |  |  |  | 24000 | 15200 | 12000 | 3.52 | 2.61 | 24000 | 3.63 | 2.2
Live | 208214504 |  |  |  | 55500 | 35600 | 27200 | 2.42 | 2.4 | 55500 | 3.12 | 2.03
Live | 205358246 |  |  |  | 46500 | 34000 | 26000 | 3.81 | 2.4 | 45000 | 3.73 | 1.97
Live | 205965613 |  |  |  | 23400 | 15200 | 10900 | 3.81 | 2.45 | 23600 | 3.57 | 2.09
Live | 205547982 |  |  |  | 24000 | 15200 | 12000 | 3.52 | 2.61 | 24000 | 3.63 | 2.2
Live | 208214558 |  |  |  | 55500 | 35600 | 27200 | 2.42 | 2.4 | 55500 | 3.12 | 2.03
Live | 205965611 |  |  |  | 23800 | 15200 | 10900 | 3.81 | 2.45 | 23800 | 3.39 | 2.09
Live | 201921661 |  |  |  | 35700 | 24600 | 19120 | 3.33 | 2.62 | 36900 | 3.63 | 2.14
Live | 205547983 |  |  |  | 24000 | 15200 | 12000 | 3.52 | 2.61 | 24000 | 3.63 | 2.2
Live | 205965615 |  |  |  | 23000 | 15200 | 10900 | 3.66 | 2.45 | 23800 | 3.24 | 2.09
Live | 208214563 |  |  |  | 55500 | 35600 | 27200 | 2.42 | 2.4 | 55500 | 3.12 | 2.03
Live | 205965612 |  |  |  | 23400 | 15200 | 10900 | 3.81 | 2.45 | 23600 | 3.57 | 2.09
Live | 202586261 |  |  |  | 24000 | 15200 | 12000 | 3.52 | 2.61 | 24000 | 3.63 | 2.2
Live | 208197956 |  |  |  | 56000 | 36000 | 27400 | 2.34 | 2.4 | 56000 | 3.12 | 2.01
Live | 205965614 |  |  |  | 23000 | 15200 | 10900 | 3.66 | 2.45 | 23800 | 3.21 | 2.09
Live | 205965616 |  |  |  | 23000 | 15200 | 10900 | 3.66 | 2.45 | 23400 | 3.27 | 2.09
Live | 205965617 |  |  |  | 23200 | 15200 | 10900 | 3.82 | 2.45 | 23400 | 3.28 | 2.09
Live | 205547984 |  |  |  | 24000 | 15200 | 12000 | 3.52 | 2.61 | 24000 | 3.63 | 2.2
Live | 208214493 |  |  |  | 56000 | 36000 | 27400 | 2.34 | 2.4 | 56000 | 3.12 | 2.01
Live | 205965619 |  |  |  | 23000 | 15200 | 10900 | 3.66 | 2.45 | 23400 | 3.46 | 2.09
Live | 205965618 |  |  |  | 23000 | 15200 | 10900 | 3.66 | 2.45 | 23400 | 3.46 | 2.09
Live | 205547987 |  |  |  | 24000 | 15200 | 12000 | 3.52 | 2.61 | 24000 | 3.63 | 2.2
Live | 208214512 |  |  |  | 56000 | 36000 | 27400 | 2.34 | 2.4 | 56000 | 3.12 | 2.01
Live | 205965620 |  |  |  | 23200 | 15200 | 10900 | 3.82 | 2.45 | 23800 | 3.21 | 2.09
Live | 205962218 |  |  |  | 22300 | 13900 | 10780 | 3.65 | 2.63 | 22000 | 3.77 | 2.13
Live | 205965622 |  |  |  | 23200 | 15200 | 10900 | 3.82 | 2.45 | 23600 | 3.25 | 2.09
Live | 205547985 |  |  |  | 24000 | 15200 | 12000 | 3.52 | 2.61 | 24000 | 3.63 | 2.2
Live | 205965621 |  |  |  | 23200 | 15200 | 10900 | 3.66 | 2.45 | 23800 | 3.21 | 2.09
Live | 208214547 |  |  |  | 56000 | 36000 | 27400 | 2.34 | 2.4 | 56000 | 3.12 | 2.01
Live | 205965623 |  |  |  | 23400 | 15200 | 10900 | 3.81 | 2.45 | 23800 | 3.34 | 2.09
Live | 205965625 |  |  |  | 23400 | 15200 | 10900 | 3.81 | 2.45 | 23800 | 3.35 | 2.09
Live | 205538642 |  |  |  | 24000 | 15200 | 12000 | 3.52 | 2.61 | 24000 | 3.63 | 2.2
Live | 205965626 |  |  |  | 23800 | 15200 | 10900 | 3.81 | 2.45 | 23800 | 3.39 | 2.09
Live | 208214570 |  |  |  | 56000 | 36000 | 27400 | 2.34 | 2.4 | 56000 | 3.12 | 2.01
Live | 205965624 |  |  |  | 23400 | 15200 | 10900 | 3.81 | 2.45 | 23800 | 3.34 | 2.09
Live | 205965627 |  |  |  | 23400 | 15200 | 10900 | 3.81 | 2.45 | 23600 | 3.57 | 2.09
Live | 205547989 |  |  |  | 24000 | 15200 | 12000 | 3.52 | 2.61 | 24000 | 3.63 | 2.2
Live | 205965628 |  |  |  | 23400 | 15200 | 10900 | 3.81 | 2.45 | 23800 | 3.56 | 2.09
Live | 205965631 |  |  |  | 23400 | 15200 | 10900 | 3.81 | 2.45 | 23400 | 3.31 | 2.09
Live | 207356077 |  |  |  | 57000 | 36400 | 27800 | 2.42 | 2.46 | 57000 | 3.2 | 2.07
Live | 205965632 |  |  |  | 23000 | 15200 | 10900 | 3.66 | 2.45 | 23600 | 3.48 | 2.09
Live | 205962224 |  |  |  | 22500 | 14000 | 10880 | 3.66 | 2.63 | 21700 | 3.83 | 2.13
Live | 205547988 |  |  |  | 24000 | 15200 | 12000 | 3.52 | 2.61 | 24000 | 3.63 | 2.2
Live | 207416796 |  |  |  | 57000 | 36400 | 27800 | 2.42 | 2.46 | 57000 | 3.2 | 2.07
Live | 205965633 |  |  |  | 23200 | 15200 | 10900 | 3.66 | 2.45 | 23600 | 3.48 | 2.09
Live | 207416797 |  |  |  | 57000 | 36400 | 27800 | 2.42 | 2.46 | 57000 | 3.2 | 2.07
Live | 205965634 |  |  |  | 23400 | 15200 | 10900 | 3.81 | 2.45 | 23400 | 3.31 | 2.09
Live | 205547986 |  |  |  | 24000 | 15200 | 12000 | 3.52 | 2.61 | 24000 | 3.63 | 2.2
Live | 205965630 |  |  |  | 23400 | 15200 | 10900 | 3.67 | 2.45 | 23800 | 3.27 | 2.09
Live | 205965629 |  |  |  | 23400 | 15200 | 10900 | 3.81 | 2.45 | 23800 | 3.26 | 2.09
Live | 207416798 |  |  |  | 57000 | 36400 | 27800 | 2.42 | 2.46 | 57000 | 3.2 | 2.07
Live | 205965644 |  |  |  | 35200 | 28800 | 22100 | 3.66 | 2.27 | 35200 | 3.83 | 1.86
Live | 205547990 |  |  |  | 24000 | 15200 | 12000 | 3.52 | 2.61 | 24000 | 3.63 | 2.2
Live | 205965650 |  |  |  | 35000 | 28800 | 22100 | 3.66 | 2.27 | 35000 | 3.76 | 1.86
Live | 205965635 |  |  |  | 23600 | 15200 | 10900 | 3.8 | 2.45 | 23600 | 3.58 | 2.09
Live | 207416799 |  |  |  | 57000 | 36400 | 27800 | 2.42 | 2.46 | 57000 | 3.2 | 2.07
Live | 202586262 |  |  |  | 24000 | 15200 | 12000 | 3.52 | 2.61 | 24000 | 3.63 | 2.2
Live | 205965636 |  |  |  | 23400 | 15200 | 10900 | 3.81 | 2.45 | 23800 | 3.58 | 2.09
Live | 204780253 |  |  |  | 21900 | 13600 | 10620 | 3.67 | 2.61 | 21300 | 3.72 | 2.1
Live | 205965640 |  |  |  | 23400 | 15200 | 10900 | 3.81 | 2.45 | 23600 | 3.26 | 2.09
Live | 207356079 |  |  |  | 57000 | 36400 | 27800 | 2.42 | 2.46 | 57000 | 3.2 | 2.07
Live | 205965639 |  |  |  | 23200 | 15200 | 10900 | 3.82 | 2.45 | 23400 | 3.28 | 2.09
Live | 205547991 |  |  |  | 24000 | 15200 | 12000 | 3.52 | 2.61 | 24000 | 3.63 | 2.2
Live | 205965638 |  |  |  | 23800 | 15200 | 10900 | 3.81 | 2.45 | 23800 | 3.39 | 2.09
Live | 205965637 |  |  |  | 23000 | 15200 | 10900 | 3.81 | 2.45 | 23600 | 3.6 | 2.09
Live | 205547992 |  |  |  | 24000 | 15200 | 12000 | 3.52 | 2.61 | 24000 | 3.63 | 2.2
Live | 207416800 |  |  |  | 57000 | 36400 | 27800 | 2.42 | 2.46 | 57000 | 3.2 | 2.07
Live | 205965641 |  |  |  | 23800 | 15200 | 10900 | 3.81 | 2.45 | 23800 | 3.39 | 2.09
Live | 205965642 |  |  |  | 23400 | 15200 | 10900 | 3.81 | 2.45 | 23400 | 3.31 | 2.09
Live | 205965645 |  |  |  | 35400 | 28800 | 22100 | 3.67 | 2.27 | 35200 | 3.88 | 1.86
Live | 207416801 |  |  |  | 57000 | 36400 | 27800 | 2.42 | 2.46 | 57000 | 3.2 | 2.07
Live | 205547993 |  |  |  | 24000 | 15200 | 12000 | 3.52 | 2.61 | 24000 | 3.63 | 2.2
Live | 205965643 |  |  |  | 23400 | 15200 | 10900 | 3.81 | 2.45 | 23400 | 3.31 | 2.09
Live | 205965649 |  |  |  | 35200 | 28800 | 22100 | 3.66 | 2.27 | 35200 | 3.97 | 1.86
Live | 205965647 |  |  |  | 34800 | 28800 | 22100 | 3.95 | 2.27 | 35000 | 4.01 | 1.86
Live | 205538643 |  |  |  | 24000 | 15200 | 12000 | 3.52 | 2.61 | 24000 | 3.63 | 2.2
Live | 207416802 |  |  |  | 57000 | 36400 | 27800 | 2.42 | 2.46 | 57000 | 3.2 | 2.07
Live | 205965646 |  |  |  | 34800 | 28800 | 22100 | 3.95 | 2.27 | 35000 | 3.98 | 1.86
Live | 205962226 |  |  |  | 34700 | 22800 | 17760 | 3.49 | 2.54 | 34500 | 3.44 | 2.12
Live | 205965648 |  |  |  | 35200 | 28800 | 22100 | 3.81 | 2.27 | 35000 | 3.96 | 1.86
Live | 205547994 |  |  |  | 24000 | 15200 | 12000 | 3.52 | 2.61 | 24000 | 3.63 | 2.2
Live | 205965651 |  |  |  | 35200 | 28800 | 22100 | 3.66 | 2.27 | 35000 | 3.8 | 1.86
Live | 207416803 |  |  |  | 57000 | 36400 | 27800 | 2.42 | 2.46 | 57000 | 3.2 | 2.07
Live | 205965666 |  |  |  | 35400 | 28800 | 22100 | 3.96 | 2.27 | 35000 | 3.92 | 1.86
Live | 205965653 |  |  |  | 35200 | 28800 | 22100 | 3.66 | 2.27 | 34800 | 3.88 | 1.86
Live | 205547995 |  |  |  | 24000 | 15200 | 12000 | 3.52 | 2.61 | 24000 | 3.63 | 2.2
Live | 205965652 |  |  |  | 35800 | 28800 | 22100 | 3.67 | 2.27 | 35000 | 3.89 | 1.86
Live | 205965654 |  |  |  | 35200 | 28800 | 22100 | 3.66 | 2.27 | 34800 | 3.88 | 1.86
Live | 207356088 |  |  |  | 57000 | 36600 | 28000 | 2.42 | 2.44 | 57000 | 3.16 | 2.04
Live | 205547996 |  |  |  | 24000 | 15200 | 12000 | 3.52 | 2.61 | 24000 | 3.63 | 2.2
Live | 205965655 |  |  |  | 34600 | 28800 | 22100 | 3.81 | 2.27 | 34800 | 3.91 | 1.86
Live | 205965656 |  |  |  | 34600 | 28800 | 22100 | 3.96 | 2.27 | 34800 | 3.92 | 1.86
Live | 205965657 |  |  |  | 35000 | 28800 | 22100 | 3.81 | 2.27 | 35000 | 3.89 | 1.86
Live | 207416820 |  |  |  | 57000 | 36600 | 28000 | 2.42 | 2.44 | 57000 | 3.16 | 2.04
Live | 205547997 |  |  |  | 24000 | 15200 | 12000 | 3.52 | 2.61 | 24000 | 3.63 | 2.2
Live | 204780252 |  |  |  | 21900 | 13600 | 10620 | 3.67 | 2.61 | 21300 | 3.72 | 2.1
Live | 205965660 |  |  |  | 35200 | 28800 | 22100 | 3.66 | 2.27 | 34800 | 3.91 | 1.86
Live | 205965658 |  |  |  | 35200 | 28800 | 22100 | 3.81 | 2.27 | 34800 | 3.91 | 1.86
Live | 207416821 |  |  |  | 57000 | 36600 | 28000 | 2.42 | 2.44 | 57000 | 3.16 | 2.04
Live | 205547998 |  |  |  | 24000 | 15200 | 12000 | 3.52 | 2.61 | 24000 | 3.63 | 2.2
Live | 205965659 |  |  |  | 35000 | 28800 | 22100 | 3.66 | 2.27 | 35000 | 3.84 | 1.86
Live | 207416822 |  |  |  | 57000 | 36600 | 28000 | 2.42 | 2.44 | 57000 | 3.16 | 2.04
Live | 205547999 |  |  |  | 24000 | 15100 | 12000 | 3.52 | 2.62 | 24000 | 3.66 | 2.23
Live | 205965661 |  |  |  | 35400 | 28800 | 22100 | 3.67 | 2.27 | 35200 | 3.81 | 1.86
Live | 205962220 |  |  |  | 21700 | 13500 | 10420 | 3.65 | 2.59 | 21300 | 3.69 | 2.09
Live | 205965665 |  |  |  | 35200 | 28800 | 22100 | 3.81 | 2.27 | 34800 | 3.88 | 1.86
Live | 207416823 |  |  |  | 57000 | 36600 | 28000 | 2.42 | 2.44 | 57000 | 3.16 | 2.04
Live | 205538644 |  |  |  | 24000 | 15100 | 12000 | 3.52 | 2.62 | 24000 | 3.66 | 2.23
Live | 205965662 |  |  |  | 35400 | 28800 | 22100 | 3.67 | 2.27 | 35200 | 3.83 | 1.86
Live | 205965663 |  |  |  | 35800 | 28800 | 22100 | 3.82 | 2.27 | 35000 | 3.95 | 1.86
Live | 205548000 |  |  |  | 24000 | 15100 | 12000 | 3.52 | 2.62 | 24000 | 3.66 | 2.23
Live | 208500572 |  |  |  | 57500 | 36000 | 27400 | 2.49 | 2.5 | 56500 | 3.24 | 2.1
Live | 205965664 |  |  |  | 35200 | 28800 | 22100 | 3.95 | 2.27 | 35000 | 3.95 | 1.86
Live | 208500529 |  |  |  | 57500 | 36000 | 27400 | 2.49 | 2.5 | 56500 | 3.24 | 2.1
Live | 205548001 |  |  |  | 24000 | 15100 | 12000 | 3.52 | 2.62 | 24000 | 3.66 | 2.23
Live | 205965667 |  |  |  | 35200 | 28800 | 22100 | 3.66 | 2.27 | 35200 | 3.88 | 1.86
Live | 207558989 |  |  |  | 23200 | 16500 | 13040 | 3.66 | 2.45 | 21000 | 3.95 | 2.01
Live | 202586269 |  |  |  | 24000 | 15100 | 12000 | 3.52 | 2.62 | 24000 | 3.66 | 2.23
Live | 205965669 |  |  |  | 35200 | 28800 | 22100 | 3.66 | 2.27 | 35000 | 3.79 | 1.86
Live | 208500532 |  |  |  | 57500 | 36000 | 27400 | 2.49 | 2.5 | 56500 | 3.24 | 2.1
Live | 205965668 |  |  |  | 35400 | 28800 | 22100 | 3.67 | 2.27 | 35000 | 3.9 | 1.86
Live | 205548003 |  |  |  | 24000 | 15100 | 12000 | 3.52 | 2.62 | 24000 | 3.66 | 2.23
Live | 205965670 |  |  |  | 35400 | 28800 | 22100 | 3.67 | 2.27 | 35000 | 3.83 | 1.86
Live | 208500534 |  |  |  | 57500 | 36000 | 27400 | 2.49 | 2.5 | 56500 | 3.24 | 2.1
Live | 205965671 |  |  |  | 35400 | 28800 | 22100 | 3.67 | 2.27 | 34800 | 3.91 | 1.86
Live | 205548004 |  |  |  | 24000 | 15100 | 12000 | 3.52 | 2.62 | 24000 | 3.66 | 2.23
Live | 208500537 |  |  |  | 57500 | 36000 | 27400 | 2.49 | 2.5 | 56500 | 3.24 | 2.1
Live | 205965673 |  |  |  | 34600 | 28800 | 22100 | 3.66 | 2.27 | 34800 | 3.76 | 1.86
Live | 8761440 |  |  |  | 23200 | 16500 | 13040 | 3.66 | 2.45 | 21000 | 3.95 | 2.01
Live | 205965675 |  |  |  | 34600 | 28800 | 22100 | 3.66 | 2.27 | 35200 | 3.7 | 1.86
Live | 205548002 |  |  |  | 24000 | 15100 | 12000 | 3.52 | 2.62 | 24000 | 3.66 | 2.23
Live | 208613218 |  |  |  | 57500 | 36000 | 27400 | 2.49 | 2.5 | 56500 | 3.24 | 2.1
Live | 205965672 |  |  |  | 35400 | 28800 | 22100 | 3.67 | 2.27 | 34800 | 3.91 | 1.86
Live | 205548005 |  |  |  | 24000 | 15100 | 12000 | 3.52 | 2.62 | 24000 | 3.66 | 2.23
Live | 205965674 |  |  |  | 35000 | 28800 | 22100 | 3.81 | 2.27 | 34800 | 3.78 | 1.86
Live | 208614089 |  |  |  | 57500 | 36000 | 27400 | 2.49 | 2.5 | 56500 | 3.24 | 2.1
Live | 205548009 |  |  |  | 24000 | 15100 | 12000 | 3.52 | 2.62 | 24000 | 3.66 | 2.23
Live | 205965692 |  |  |  | 35200 | 28800 | 22100 | 3.66 | 2.27 | 35200 | 3.81 | 1.86
Live | 207526277 |  |  |  | 23200 | 16500 | 13040 | 3.66 | 2.45 | 21000 | 3.95 | 2.01
Live | 208614094 |  |  |  | 57500 | 36000 | 27400 | 2.49 | 2.5 | 56500 | 3.24 | 2.1
Live | 205965678 |  |  |  | 35600 | 28800 | 22100 | 3.66 | 2.27 | 35200 | 3.91 | 1.86
Live | 205548006 |  |  |  | 24000 | 15100 | 12000 | 3.52 | 2.62 | 24000 | 3.66 | 2.23
Live | 205965677 |  |  |  | 35400 | 28800 | 22100 | 3.67 | 2.27 | 35200 | 3.86 | 1.86
Live | 208614097 |  |  |  | 57500 | 36000 | 27400 | 2.49 | 2.5 | 56500 | 3.24 | 2.1
Live | 205965676 |  |  |  | 34600 | 28800 | 22100 | 3.66 | 2.27 | 34800 | 3.76 | 1.86
Live | 205538653 |  |  |  | 24000 | 15100 | 12000 | 3.52 | 2.62 | 24000 | 3.66 | 2.23
Live | 208614102 |  |  |  | 57500 | 36000 | 27400 | 2.49 | 2.5 | 56500 | 3.24 | 2.1
Live | 205965680 |  |  |  | 34600 | 28800 | 22100 | 3.66 | 2.27 | 34800 | 3.82 | 1.86
Live | 205548008 |  |  |  | 24000 | 15100 | 12000 | 3.52 | 2.62 | 24000 | 3.66 | 2.23
Live | 205965679 |  |  |  | 35200 | 28800 | 22100 | 3.66 | 2.27 | 34800 | 3.94 | 1.86
Live | 8761401 |  |  |  | 23200 | 16500 | 13040 | 3.66 | 2.45 | 21000 | 3.95 | 2.01
Live | 208206692 |  |  |  | 57500 | 36600 | 28000 | 2.34 | 2.46 | 57000 | 3.26 | 2.05
Live | 205548007 |  |  |  | 24000 | 15100 | 12000 | 3.52 | 2.62 | 24000 | 3.66 | 2.23
Live | 205965689 |  |  |  | 34800 | 28800 | 22100 | 3.95 | 2.27 | 35000 | 4.04 | 1.86
Live | 205965682 |  |  |  | 34600 | 28800 | 22100 | 3.66 | 2.27 | 34800 | 3.81 | 1.86
Live | 205548010 |  |  |  | 24000 | 15100 | 12000 | 3.52 | 2.62 | 24000 | 3.66 | 2.23
Live | 208400418 |  |  |  | 57500 | 36600 | 28000 | 2.34 | 2.46 | 57000 | 3.26 | 2.05
Live | 205965681 |  |  |  | 34600 | 28800 | 22100 | 3.96 | 2.27 | 34800 | 3.86 | 1.86
Live | 202586270 |  |  |  | 24000 | 15100 | 12000 | 3.52 | 2.62 | 24000 | 3.66 | 2.23
Live | 205965684 |  |  |  | 35200 | 28800 | 22100 | 3.66 | 2.27 | 35200 | 3.88 | 1.86
Live | 208400421 |  |  |  | 57500 | 36600 | 28000 | 2.34 | 2.46 | 57000 | 3.26 | 2.05
Live | 205965683 |  |  |  | 34600 | 28800 | 22100 | 3.66 | 2.27 | 34800 | 3.86 | 1.86
Live | 205548011 |  |  |  | 24000 | 15100 | 12000 | 3.52 | 2.62 | 24000 | 3.66 | 2.23
Live | 208400422 |  |  |  | 57500 | 36600 | 28000 | 2.34 | 2.46 | 57000 | 3.26 | 2.05
Live | 8854987 |  |  |  | 24200 | 17700 | 12900 | 3.85 | 2.33 | 23000 | 3.99 | 1.75
Live | 205965685 |  |  |  | 35400 | 28800 | 22100 | 3.67 | 2.27 | 35200 | 3.92 | 1.86
Live | 205965686 |  |  |  | 35400 | 28800 | 22100 | 3.67 | 2.27 | 35200 | 4.01 | 1.86
Live | 205548014 |  |  |  | 24000 | 15100 | 12000 | 3.52 | 2.62 | 24000 | 3.66 | 2.23
Live | 208400425 |  |  |  | 57500 | 36600 | 28000 | 2.34 | 2.46 | 57000 | 3.26 | 2.05
Live | 205965687 |  |  |  | 35400 | 28800 | 22100 | 3.67 | 2.27 | 35200 | 4.01 | 1.86
Live | 205548013 |  |  |  | 24000 | 15100 | 12000 | 3.52 | 2.62 | 24000 | 3.66 | 2.23
Live | 205965688 |  |  |  | 35400 | 28800 | 22100 | 3.67 | 2.27 | 35200 | 4.01 | 1.86
Live | 208500739 |  |  |  | 58000 | 36200 | 27600 | 2.49 | 2.5 | 57000 | 3.26 | 2.11
Live | 205965691 |  |  |  | 35400 | 28800 | 22100 | 3.81 | 2.27 | 35200 | 3.83 | 1.86
Live | 205548012 |  |  |  | 24000 | 15100 | 12000 | 3.52 | 2.62 | 24000 | 3.66 | 2.23
Live | 208501117 |  |  |  | 58000 | 36200 | 27600 | 2.49 | 2.5 | 57000 | 3.26 | 2.11
Live | 207526342 |  |  |  | 36600 | 26100 | 20000 | 3.96 | 2.48 | 32200 | 4.12 | 1.97
Live | 205965690 |  |  |  | 35400 | 28800 | 22100 | 3.81 | 2.27 | 35000 | 3.83 | 1.86
Live | 205538646 |  |  |  | 24000 | 15100 | 12000 | 3.52 | 2.62 | 24000 | 3.66 | 2.23
Live | 208501118 |  |  |  | 58000 | 36200 | 27600 | 2.49 | 2.5 | 57000 | 3.26 | 2.11
Live | 205965694 |  |  |  | 44500 | 34000 | 26000 | 3.52 | 2.4 | 45000 | 3.58 | 1.97
Live | 205965693 |  |  |  | 35400 | 28800 | 22100 | 3.67 | 2.27 | 35200 | 3.83 | 1.86
Live | 205548015 |  |  |  | 24000 | 15100 | 12000 | 3.52 | 2.62 | 24000 | 3.66 | 2.23
Live | 208501120 |  |  |  | 58000 | 36200 | 27600 | 2.49 | 2.5 | 57000 | 3.26 | 2.11
Live | 205965708 |  |  |  | 45000 | 34000 | 26000 | 3.52 | 2.4 | 45000 | 3.6 | 1.97
Live | 205965696 |  |  |  | 45000 | 34000 | 26000 | 3.52 | 2.4 | 45500 | 3.57 | 1.97
Live | 205548016 |  |  |  | 24000 | 15100 | 12000 | 3.52 | 2.62 | 24000 | 3.66 | 2.23
Live | 205965697 |  |  |  | 45000 | 34000 | 26000 | 3.52 | 2.4 | 45500 | 3.57 | 1.97
Live | 208501122 |  |  |  | 58000 | 36200 | 27600 | 2.49 | 2.5 | 57000 | 3.26 | 2.11
Live | 205965695 |  |  |  | 44500 | 34000 | 26000 | 3.52 | 2.4 | 45500 | 3.5 | 1.97
Live | 203064261 |  |  |  | 34800 | 22200 | 18100 | 3.3 | 2.71 | 35000 | 3.5 | 2.33
Live | 205965699 |  |  |  | 45000 | 34000 | 26000 | 3.52 | 2.4 | 45000 | 3.6 | 1.97
Live | 207526504 |  |  |  | 24200 | 17600 | 12940 | 3.85 | 2.31 | 22400 | 3.84 | 1.76
Live | 208613246 |  |  |  | 58000 | 36200 | 27600 | 2.49 | 2.5 | 57000 | 3.26 | 2.11
Live | 205548017 |  |  |  | 24000 | 15100 | 12000 | 3.52 | 2.62 | 24000 | 3.66 | 2.23
Live | 205965698 |  |  |  | 44500 | 34000 | 26000 | 3.52 | 2.4 | 45500 | 3.54 | 1.97
Live | 205965700 |  |  |  | 44500 | 34000 | 26000 | 3.52 | 2.4 | 45500 | 3.7 | 1.97
Live | 208614088 |  |  |  | 58000 | 36200 | 27600 | 2.49 | 2.5 | 57000 | 3.26 | 2.11
Live | 203064060 |  |  |  | 34800 | 22200 | 18100 | 3.3 | 2.71 | 35000 | 3.5 | 2.33
Live | 205965701 |  |  |  | 45000 | 34000 | 26000 | 3.52 | 2.4 | 45000 | 3.62 | 1.97
Live | 205965702 |  |  |  | 45000 | 34000 | 26000 | 3.52 | 2.4 | 45000 | 3.62 | 1.97
Live | 205548018 |  |  |  | 24000 | 15100 | 12000 | 3.52 | 2.62 | 24000 | 3.66 | 2.23
Live | 208614095 |  |  |  | 58000 | 36200 | 27600 | 2.49 | 2.5 | 57000 | 3.26 | 2.11
Live | 203064269 |  |  |  | 34800 | 22200 | 18100 | 3.3 | 2.71 | 35000 | 3.5 | 2.33
Live | 205965717 |  |  |  | 46000 | 34000 | 26000 | 3.52 | 2.4 | 46000 | 3.64 | 1.97
Live | 205965704 |  |  |  | 45000 | 34000 | 26000 | 3.52 | 2.4 | 45000 | 3.66 | 1.97
Live | 205965705 |  |  |  | 45000 | 34000 | 26000 | 3.66 | 2.4 | 45000 | 3.73 | 1.97
Live | 203064277 |  |  |  | 34800 | 22200 | 18100 | 3.3 | 2.71 | 35000 | 3.5 | 2.33
Live | 208614096 |  |  |  | 58000 | 36200 | 27600 | 2.49 | 2.5 | 57000 | 3.26 | 2.11
Live | 10153700 |  |  |  | 36600 | 26100 | 20000 | 3.96 | 2.48 | 32200 | 4.12 | 1.97
Live | 205965703 |  |  |  | 45000 | 34000 | 26000 | 3.52 | 2.4 | 45000 | 3.6 | 1.97
Live | 205965706 |  |  |  | 45000 | 34000 | 26000 | 3.52 | 2.4 | 45000 | 3.5 | 1.97
Live | 208614103 |  |  |  | 58000 | 36200 | 27600 | 2.49 | 2.5 | 57000 | 3.26 | 2.11
Live | 203064286 |  |  |  | 34800 | 22200 | 18100 | 3.3 | 2.71 | 35000 | 3.5 | 2.33
Live | 205965707 |  |  |  | 45000 | 34000 | 26000 | 3.52 | 2.4 | 45000 | 3.62 | 1.97
Live | 205965709 |  |  |  | 44500 | 34000 | 26000 | 3.43 | 2.4 | 45000 | 3.5 | 1.97
Live | 205539613 |  |  |  | 24000 | 15000 | 12000 | 3.59 | 2.65 | 24000 | 3.66 | 2.25
Live | 207356346 |  |  |  | 57500 | 37000 | 28400 | 2.42 | 2.46 | 58000 | 3.22 | 2.06
Live | 205965710 |  |  |  | 44500 | 34000 | 26000 | 3.52 | 2.4 | 45000 | 3.58 | 1.97
Live | 205550142 |  |  |  | 24000 | 15000 | 12000 | 3.59 | 2.65 | 24000 | 3.66 | 2.25
Live | 205965712 |  |  |  | 45000 | 34000 | 26000 | 3.52 | 2.4 | 45000 | 3.6 | 1.97
Live | 205965711 |  |  |  | 45000 | 34000 | 26000 | 3.66 | 2.4 | 45000 | 3.64 | 1.97
Live | 207417344 |  |  |  | 57500 | 37000 | 28400 | 2.42 | 2.46 | 58000 | 3.22 | 2.06
Live | 205550140 |  |  |  | 24000 | 15000 | 12000 | 3.59 | 2.65 | 24000 | 3.66 | 2.25
Live | 207526455 |  |  |  | 24600 | 16900 | 13020 | 3.92 | 2.42 | 20800 | 3.81 | 1.97
Live | 205965715 |  |  |  | 45000 | 34000 | 26000 | 3.66 | 2.4 | 45000 | 3.73 | 1.97
Live | 207417345 |  |  |  | 57500 | 37000 | 28400 | 2.42 | 2.46 | 58000 | 3.22 | 2.06
Live | 205550141 |  |  |  | 24000 | 15000 | 12000 | 3.59 | 2.65 | 24000 | 3.66 | 2.25
Live | 205965713 |  |  |  | 45000 | 34000 | 26000 | 3.66 | 2.4 | 45000 | 3.64 | 1.97
Live | 205965716 |  |  |  | 46000 | 34000 | 26000 | 3.66 | 2.4 | 46000 | 3.64 | 1.97
Live | 207417346 |  |  |  | 57500 | 37000 | 28400 | 2.42 | 2.46 | 58000 | 3.22 | 2.06
Live | 205550143 |  |  |  | 24000 | 15000 | 12000 | 3.59 | 2.65 | 24000 | 3.66 | 2.25
Live | 205965714 |  |  |  | 45000 | 34000 | 26000 | 3.52 | 2.4 | 45000 | 3.66 | 1.97
Live | 207417347 |  |  |  | 57500 | 37000 | 28400 | 2.42 | 2.46 | 58000 | 3.22 | 2.06
Live | 205539615 |  |  |  | 24000 | 15000 | 12000 | 3.59 | 2.65 | 24000 | 3.66 | 2.25
Live | 205966420 |  |  |  | 35800 | 28800 | 22100 | 3.67 | 2.27 | 35000 | 3.95 | 1.86
Live | 207526452 |  |  |  | 24600 | 16900 | 13020 | 3.92 | 2.42 | 20800 | 3.81 | 1.97
Live | 205965720 |  |  |  | 45500 | 34000 | 26000 | 3.52 | 2.4 | 45500 | 3.6 | 1.97
Live | 207356067 |  |  |  | 57000 | 36600 | 28000 | 2.42 | 2.44 | 57000 | 3.16 | 2.05
Live | 205550144 |  |  |  | 24000 | 15000 | 12000 | 3.59 | 2.65 | 24000 | 3.66 | 2.25
Live | 205965718 |  |  |  | 46000 | 34000 | 26000 | 3.66 | 2.4 | 46000 | 3.62 | 1.97
Live | 205550147 |  |  |  | 24000 | 15000 | 12000 | 3.59 | 2.65 | 24000 | 3.66 | 2.25
Live | 205965719 |  |  |  | 46500 | 34000 | 26000 | 3.66 | 2.4 | 45500 | 3.66 | 1.97
Live | 207416772 |  |  |  | 57000 | 36600 | 28000 | 2.42 | 2.44 | 57000 | 3.16 | 2.05
Live | 205966422 |  |  |  | 35200 | 28800 | 22100 | 3.95 | 2.27 | 35000 | 4.04 | 1.86
Live | 205965721 |  |  |  | 45500 | 34000 | 26000 | 3.66 | 2.4 | 45500 | 3.7 | 1.97
Live | 205550145 |  |  |  | 24000 | 15000 | 12000 | 3.59 | 2.65 | 24000 | 3.66 | 2.25
Live | 205965722 |  |  |  | 45500 | 34000 | 26000 | 3.52 | 2.4 | 45500 | 3.7 | 1.97
Live | 207416773 |  |  |  | 57000 | 36600 | 28000 | 2.42 | 2.44 | 57000 | 3.16 | 2.05
Live | 205550146 |  |  |  | 24000 | 15000 | 12000 | 3.59 | 2.65 | 24000 | 3.66 | 2.25
Live | 207526409 |  |  |  | 24600 | 16900 | 13020 | 3.92 | 2.42 | 20800 | 3.81 | 1.97
Live | 205965723 |  |  |  | 45000 | 34000 | 26000 | 3.66 | 2.4 | 45000 | 3.64 | 1.97
Live | 207416774 |  |  |  | 57000 | 36600 | 28000 | 2.42 | 2.44 | 57000 | 3.16 | 2.05
Live | 205966425 |  |  |  | 35800 | 28800 | 22100 | 4.1 | 2.27 | 35400 | 4.36 | 1.86
Live | 203429563 |  |  |  | 24000 | 15000 | 12000 | 3.59 | 2.65 | 24000 | 3.66 | 2.25
Live | 205965724 |  |  |  | 46500 | 34000 | 26000 | 3.66 | 2.4 | 45500 | 3.66 | 1.97
Live | 207416775 |  |  |  | 57000 | 36600 | 28000 | 2.42 | 2.44 | 57000 | 3.16 | 2.05
Live | 202586232 |  |  |  | 24000 | 15000 | 12000 | 3.59 | 2.65 | 24000 | 3.66 | 2.25
Live | 205965725 |  |  |  | 46500 | 34000 | 26000 | 3.81 | 2.4 | 45000 | 3.73 | 1.97
Live | 205966043 |  |  |  | 34800 | 28800 | 22100 | 3.81 | 2.27 | 34800 | 3.91 | 1.86
Live | 205550159 |  |  |  | 24000 | 15000 | 12000 | 3.59 | 2.65 | 24000 | 3.66 | 2.25
Live | 207526395 |  |  |  | 24400 | 16900 | 13020 | 3.76 | 2.42 | 20800 | 3.81 | 1.97
Live | 203429565 |  |  |  | 24000 | 15000 | 12000 | 3.59 | 2.65 | 24000 | 3.66 | 2.25
Live | 205966419 |  |  |  | 35000 | 28800 | 22100 | 3.96 | 2.27 | 34800 | 3.94 | 1.86
Live | 205966421 |  |  |  | 35000 | 28800 | 22100 | 3.96 | 2.27 | 35000 | 4.01 | 1.86
Live | 207356070 |  |  |  | 57000 | 36200 | 27600 | 2.42 | 2.46 | 56000 | 3.18 | 2.06
Live | 205966423 |  |  |  | 35000 | 28800 | 22100 | 3.96 | 2.27 | 35000 | 4.05 | 1.86
Live | 203429566 |  |  |  | 24000 | 15000 | 12000 | 3.59 | 2.65 | 24000 | 3.66 | 2.25
Live | 205966428 |  |  |  | 34600 | 28800 | 22100 | 3.81 | 2.27 | 34800 | 3.91 | 1.86
Live | 207416780 |  |  |  | 57000 | 36200 | 27600 | 2.42 | 2.46 | 56000 | 3.18 | 2.06
Live | 205966427 |  |  |  | 34800 | 28800 | 22100 | 3.95 | 2.27 | 35000 | 4.01 | 1.86
Live | 205966429 |  |  |  | 34600 | 28800 | 22100 | 3.96 | 2.27 | 34800 | 3.92 | 1.86
Live | 205539617 |  |  |  | 24000 | 15000 | 12000 | 3.59 | 2.65 | 24000 | 3.66 | 2.25
Live | 207416781 |  |  |  | 57000 | 36200 | 27600 | 2.42 | 2.46 | 56000 | 3.18 | 2.06
Live | 205966424 |  |  |  | 35200 | 28800 | 22100 | 3.81 | 2.27 | 35200 | 4.14 | 1.86
Live | 205966426 |  |  |  | 34800 | 28800 | 22100 | 3.95 | 2.27 | 35000 | 3.98 | 1.86
Live | 205550152 |  |  |  | 24000 | 15000 | 12000 | 3.59 | 2.65 | 24000 | 3.66 | 2.25
Live | 205966430 |  |  |  | 35200 | 28800 | 22100 | 3.95 | 2.27 | 35000 | 3.95 | 1.86
Live | 207416782 |  |  |  | 57000 | 36200 | 27600 | 2.42 | 2.46 | 56000 | 3.18 | 2.06
Live | 201808812 |  |  |  | 24600 | 16900 | 13020 | 3.92 | 2.42 | 20800 | 3.81 | 1.97
Live | 205966434 |  |  |  | 35000 | 28800 | 22100 | 3.96 | 2.27 | 35000 | 4.01 | 1.86
Live | 203429567 |  |  |  | 24000 | 15000 | 12000 | 3.59 | 2.65 | 24000 | 3.66 | 2.25
Live | 205966432 |  |  |  | 34800 | 28800 | 22100 | 3.81 | 2.27 | 34800 | 3.91 | 1.86
Live | 205966431 |  |  |  | 35400 | 28800 | 22100 | 4.1 | 2.27 | 35000 | 4.04 | 1.86
Live | 207416783 |  |  |  | 57000 | 36200 | 27600 | 2.42 | 2.46 | 56000 | 3.18 | 2.06
Live | 205966433 |  |  |  | 35000 | 28800 | 22100 | 3.96 | 2.27 | 34800 | 3.94 | 1.86
Live | 205550153 |  |  |  | 24000 | 15000 | 12000 | 3.59 | 2.65 | 24000 | 3.66 | 2.25
Live | 205966436 |  |  |  | 34800 | 28800 | 22100 | 3.95 | 2.27 | 35000 | 4.04 | 1.86
Live | 205966437 |  |  |  | 35000 | 28800 | 22100 | 3.96 | 2.27 | 35000 | 4.05 | 1.86
Live | 205966435 |  |  |  | 35200 | 28800 | 22100 | 3.95 | 2.27 | 35000 | 4.04 | 1.86
Live | 205550155 |  |  |  | 24000 | 15000 | 12000 | 3.59 | 2.65 | 24000 | 3.66 | 2.25
Live | 207356072 |  |  |  | 57000 | 36200 | 27600 | 2.42 | 2.46 | 56000 | 3.18 | 2.06
Live | 205966438 |  |  |  | 44500 | 34000 | 26000 | 3.52 | 2.4 | 45500 | 3.57 | 1.97
Live | 207526372 |  |  |  | 24400 | 16900 | 13020 | 4.06 | 2.42 | 20800 | 3.81 | 1.97
Live | 205966439 |  |  |  | 44500 | 34000 | 26000 | 3.52 | 2.4 | 45500 | 3.57 | 1.97
Live | 205966440 |  |  |  | 44500 | 34000 | 26000 | 3.52 | 2.4 | 45500 | 3.54 | 1.97
Live | 202586233 |  |  |  | 24000 | 15000 | 12000 | 3.59 | 2.65 | 24000 | 3.66 | 2.25
Live | 207416784 |  |  |  | 57000 | 36200 | 27600 | 2.42 | 2.46 | 56000 | 3.18 | 2.06
Live | 206144778 |  |  |  | 23200 | 15200 | 10900 | 3.82 | 2.45 | 23600 | 3.34 | 2.09
Live | 203422704 |  |  |  | 24000 | 15000 | 12000 | 3.59 | 2.65 | 24000 | 3.66 | 2.25
Live | 205966442 |  |  |  | 44500 | 34000 | 26000 | 3.52 | 2.4 | 45000 | 3.5 | 1.97
Live | 207416785 |  |  |  | 57000 | 36200 | 27600 | 2.42 | 2.46 | 56000 | 3.18 | 2.06
Live | 205550154 |  |  |  | 24000 | 15000 | 12000 | 3.59 | 2.65 | 24000 | 3.66 | 2.25
Live | 205966441 |  |  |  | 45000 | 34000 | 26000 | 3.66 | 2.4 | 45000 | 3.64 | 1.97
Live | 207416786 |  |  |  | 57000 | 36200 | 27600 | 2.42 | 2.46 | 56000 | 3.18 | 2.06
Live | 203429574 |  |  |  | 24000 | 15000 | 12000 | 3.59 | 2.65 | 24000 | 3.66 | 2.25
Live | 206144776 |  |  |  | 23200 | 15200 | 10900 | 3.82 | 2.45 | 23600 | 3.34 | 2.09
Live | 201808804 |  |  |  | 24600 | 16900 | 13020 | 3.92 | 2.42 | 20800 | 3.81 | 1.97
Live | 206144777 |  |  |  | 23400 | 15200 | 10900 | 3.81 | 2.45 | 23600 | 3.33 | 2.09
Live | 207416787 |  |  |  | 57000 | 36200 | 27600 | 2.42 | 2.46 | 56000 | 3.18 | 2.06
Live | 203429575 |  |  |  | 24000 | 15000 | 12000 | 3.59 | 2.65 | 24000 | 3.66 | 2.25
Live | 206144775 |  |  |  | 23400 | 15200 | 10900 | 3.81 | 2.45 | 23600 | 3.36 | 2.09
Live | 208197897 |  |  |  | 55500 | 35800 | 27400 | 2.42 | 2.4 | 56000 | 3.1 | 2.01
Live | 203429577 |  |  |  | 24000 | 15000 | 12000 | 3.59 | 2.65 | 24000 | 3.66 | 2.25
Live | 206144779 |  |  |  | 23000 | 15200 | 10900 | 3.66 | 2.45 | 23400 | 3.27 | 2.09
Live | 208214471 |  |  |  | 55500 | 35800 | 27400 | 2.42 | 2.4 | 56000 | 3.1 | 2.01
Live | 206144780 |  |  |  | 22800 | 15200 | 10900 | 3.67 | 2.45 | 23400 | 3.23 | 2.09
Live | 203429578 |  |  |  | 24000 | 15000 | 12000 | 3.59 | 2.65 | 24000 | 3.66 | 2.25
Live | 208214532 |  |  |  | 55500 | 35800 | 27400 | 2.42 | 2.4 | 56000 | 3.1 | 2.01
Live | 206144784 |  |  |  | 23000 | 15200 | 10900 | 3.81 | 2.45 | 23400 | 3.23 | 2.09
Live | 205539619 |  |  |  | 24000 | 15000 | 12000 | 3.59 | 2.65 | 24000 | 3.66 | 2.25
Live | 208214534 |  |  |  | 55500 | 35800 | 27400 | 2.42 | 2.4 | 56000 | 3.1 | 2.01
Live | 206144785 |  |  |  | 23000 | 15200 | 10900 | 3.66 | 2.45 | 23400 | 3.22 | 2.09
Live | 10511253 |  |  |  | 24400 | 16900 | 13020 | 3.76 | 2.42 | 20800 | 3.81 | 1.97
Live | 206144783 |  |  |  | 23000 | 15200 | 10900 | 3.66 | 2.45 | 23400 | 3.27 | 2.09
Live | 205550158 |  |  |  | 24000 | 15000 | 12000 | 3.59 | 2.65 | 24000 | 3.66 | 2.25
Live | 208214588 |  |  |  | 55500 | 35800 | 27400 | 2.42 | 2.4 | 56000 | 3.1 | 2.01
Live | 206144781 |  |  |  | 23000 | 15200 | 10900 | 3.66 | 2.45 | 23400 | 3.22 | 2.09
Live | 205550156 |  |  |  | 24000 | 15000 | 12000 | 3.59 | 2.65 | 24000 | 3.66 | 2.25
Live | 208197918 |  |  |  | 56000 | 36000 | 27600 | 2.34 | 2.4 | 56000 | 3.12 | 2.02
Live | 206144782 |  |  |  | 22800 | 15200 | 10900 | 3.67 | 2.45 | 23400 | 3.23 | 2.09
Live | 205550157 |  |  |  | 24000 | 15000 | 12000 | 3.59 | 2.65 | 24000 | 3.66 | 2.25
Live | 206144786 |  |  |  | 23200 | 15200 | 10900 | 3.82 | 2.45 | 23400 | 3.22 | 2.09
Live | 208214489 |  |  |  | 56000 | 36000 | 27600 | 2.34 | 2.4 | 56000 | 3.12 | 2.02
Live | 205550160 |  |  |  | 24000 | 15000 | 12000 | 3.59 | 2.65 | 24000 | 3.66 | 2.25
Live | 206144787 |  |  |  | 23000 | 15200 | 10900 | 3.66 | 2.45 | 23400 | 3.22 | 2.09
Live | 201808652 |  |  |  | 24600 | 16900 | 13020 | 3.92 | 2.42 | 20800 | 3.81 | 1.97
Live | 208214515 |  |  |  | 56000 | 36000 | 27600 | 2.34 | 2.4 | 56000 | 3.12 | 2.02
Live | 206144790 |  |  |  | 23200 | 15200 | 10900 | 3.82 | 2.45 | 23800 | 3.34 | 2.09
Live | 203422705 |  |  |  | 24000 | 15000 | 12000 | 3.59 | 2.65 | 24000 | 3.66 | 2.25
Live | 208214551 |  |  |  | 56000 | 36000 | 27600 | 2.34 | 2.4 | 56000 | 3.12 | 2.02
Live | 206144788 |  |  |  | 23200 | 15200 | 10900 | 3.82 | 2.45 | 23400 | 3.23 | 2.09
Live | 203429570 |  |  |  | 24000 | 15000 | 12000 | 3.59 | 2.65 | 24000 | 3.66 | 2.25
Live | 206144789 |  |  |  | 23400 | 15200 | 10900 | 3.81 | 2.45 | 23600 | 3.36 | 2.09
Live | 208214571 |  |  |  | 56000 | 36000 | 27600 | 2.34 | 2.4 | 56000 | 3.12 | 2.02
Live | 206144791 |  |  |  | 23400 | 15200 | 10900 | 3.81 | 2.45 | 23800 | 3.34 | 2.09
Live | 203429569 |  |  |  | 24000 | 15000 | 12000 | 3.59 | 2.65 | 24000 | 3.66 | 2.25
Live | 208197933 |  |  |  | 56000 | 36000 | 27600 | 2.34 | 2.4 | 56000 | 3.12 | 2.02
Live | 206144792 |  |  |  | 23200 | 15200 | 10900 | 3.82 | 2.45 | 23800 | 3.34 | 2.09
Live | 10511164 |  |  |  | 24400 | 16900 | 13020 | 4.06 | 2.42 | 20800 | 3.81 | 1.97
Live | 203429573 |  |  |  | 24000 | 15000 | 12000 | 3.59 | 2.65 | 24000 | 3.66 | 2.25
Live | 206144793 |  |  |  | 23400 | 15200 | 10900 | 3.81 | 2.45 | 23800 | 3.35 | 2.09
Live | 208214496 |  |  |  | 56000 | 36000 | 27600 | 2.34 | 2.4 | 56000 | 3.12 | 2.02
Live | 206144794 |  |  |  | 23600 | 15200 | 10900 | 3.66 | 2.45 | 23600 | 3.29 | 2.09
Live | 203429571 |  |  |  | 24000 | 15000 | 12000 | 3.59 | 2.65 | 24000 | 3.66 | 2.25
Live | 206144795 |  |  |  | 23400 | 15200 | 10900 | 3.67 | 2.45 | 23800 | 3.27 | 2.09
Live | 208214507 |  |  |  | 56000 | 36000 | 27600 | 2.34 | 2.4 | 56000 | 3.12 | 2.02
Live | 206144796 |  |  |  | 23200 | 15200 | 10900 | 3.82 | 2.45 | 23800 | 3.26 | 2.09
Live | 205539621 |  |  |  | 24000 | 15000 | 12000 | 3.59 | 2.65 | 24000 | 3.66 | 2.25
Live | 206144797 |  |  |  | 23400 | 15200 | 10900 | 3.67 | 2.45 | 23800 | 3.27 | 2.09
Live | 208214555 |  |  |  | 56000 | 36000 | 27600 | 2.34 | 2.4 | 56000 | 3.12 | 2.02
Live | 206144798 |  |  |  | 23600 | 15200 | 10900 | 3.8 | 2.45 | 23600 | 3.36 | 2.09
Live | 206144800 |  |  |  | 23400 | 15200 | 10900 | 3.81 | 2.45 | 23800 | 3.34 | 2.09
Live | 205550164 |  |  |  | 24000 | 15000 | 12000 | 3.59 | 2.65 | 24000 | 3.66 | 2.25
Live | 206144886 |  |  |  | 35200 | 28800 | 22100 | 3.66 | 2.27 | 35200 | 3.83 | 1.86
Live | 208214566 |  |  |  | 56000 | 36000 | 27600 | 2.34 | 2.4 | 56000 | 3.12 | 2.02
Live | 206144802 |  |  |  | 23400 | 15200 | 10900 | 3.81 | 2.45 | 23800 | 3.35 | 2.09
Live | 205550161 |  |  |  | 24000 | 15000 | 12000 | 3.59 | 2.65 | 24000 | 3.66 | 2.25
Live | 10511156 |  |  |  | 24400 | 16900 | 13020 | 4.06 | 2.42 | 20800 | 3.81 | 1.97
Live | 206144801 |  |  |  | 23400 | 15200 | 10900 | 3.81 | 2.45 | 23800 | 3.34 | 2.09
Live | 208197936 |  |  |  | 56000 | 36000 | 27600 | 2.34 | 2.4 | 56000 | 3.12 | 2.02
Live | 206144799 |  |  |  | 23400 | 15200 | 10900 | 3.81 | 2.45 | 23800 | 3.34 | 2.09
Live | 205550162 |  |  |  | 24000 | 15000 | 12000 | 3.59 | 2.65 | 24000 | 3.66 | 2.25
Live | 206144803 |  |  |  | 23400 | 15200 | 10900 | 3.81 | 2.45 | 23800 | 3.34 | 2.09
Live | 206144805 |  |  |  | 23600 | 15200 | 10900 | 3.8 | 2.45 | 23600 | 3.36 | 2.09
Live | 208214501 |  |  |  | 56000 | 36000 | 27600 | 2.34 | 2.4 | 56000 | 3.12 | 2.02
Live | 205550166 |  |  |  | 24000 | 15000 | 12000 | 3.59 | 2.65 | 24000 | 3.66 | 2.25
Live | 206144885 |  |  |  | 35200 | 28800 | 22100 | 3.66 | 2.27 | 35200 | 3.86 | 1.86
Live | 206144884 |  |  |  | 35400 | 28800 | 22100 | 3.81 | 2.27 | 35000 | 3.95 | 1.86
Live | 208214502 |  |  |  | 56000 | 36000 | 27600 | 2.34 | 2.4 | 56000 | 3.12 | 2.02
Live | 205550163 |  |  |  | 24000 | 15000 | 12000 | 3.59 | 2.65 | 24000 | 3.66 | 2.25
Live | 206144804 |  |  |  | 23400 | 15200 | 10900 | 3.81 | 2.45 | 23800 | 3.34 | 2.09
Live | 206144900 |  |  |  | 35400 | 28800 | 22100 | 3.67 | 2.27 | 35000 | 3.79 | 1.86
Live | 206144888 |  |  |  | 35800 | 28800 | 22100 | 3.82 | 2.27 | 35000 | 3.86 | 1.86
Live | 208214560 |  |  |  | 56000 | 36000 | 27600 | 2.34 | 2.4 | 56000 | 3.12 | 2.02
Live | 203429580 |  |  |  | 24000 | 15000 | 12000 | 3.59 | 2.65 | 24000 | 3.66 | 2.25
Live | 206144887 |  |  |  | 35400 | 28800 | 22100 | 3.67 | 2.27 | 35000 | 3.89 | 1.86
Live | 206144889 |  |  |  | 35200 | 28800 | 22100 | 3.81 | 2.27 | 34800 | 3.88 | 1.86
Live | 208214561 |  |  |  | 56000 | 36000 | 27600 | 2.34 | 2.4 | 56000 | 3.12 | 2.02
Live | 206144890 |  |  |  | 35200 | 28800 | 22100 | 3.81 | 2.27 | 34800 | 3.88 | 1.86
Live | 207526356 |  |  |  | 36200 | 26100 | 20100 | 3.8 | 2.46 | 32000 | 4.03 | 1.96
Live | 206144891 |  |  |  | 35000 | 28800 | 22100 | 3.66 | 2.27 | 35000 | 3.83 | 1.86
Live | 203429581 |  |  |  | 24000 | 15000 | 12000 | 3.59 | 2.65 | 24000 | 3.66 | 2.25
Live | 206144895 |  |  |  | 35200 | 28800 | 22100 | 3.66 | 2.27 | 34800 | 3.88 | 1.86
Live | 208197951 |  |  |  | 55500 | 36000 | 27600 | 2.34 | 2.38 | 56000 | 3.1 | 2.01
Live | 206144894 |  |  |  | 35800 | 28800 | 22100 | 3.67 | 2.27 | 35000 | 3.89 | 1.86
Live | 205536520 |  |  |  | 55000 | 32600 | 27200 | 2.86 | 2.66 | 59000 | 3.3 | 2.06
Live | 206144893 |  |  |  | 35200 | 28800 | 22100 | 3.66 | 2.27 | 35000 | 3.8 | 1.86
Live | 208214487 |  |  |  | 55500 | 36000 | 27600 | 2.34 | 2.38 | 56000 | 3.1 | 2.01
Live | 206144892 |  |  |  | 35000 | 28800 | 22100 | 3.66 | 2.27 | 35000 | 3.76 | 1.86
Live | 206144908 |  |  |  | 35400 | 28800 | 22100 | 3.81 | 2.27 | 34800 | 3.91 | 1.86
Live | 208214516 |  |  |  | 55500 | 36000 | 27600 | 2.34 | 2.38 | 56000 | 3.1 | 2.01
Live | 203429584 |  |  |  | 24000 | 15000 | 12000 | 3.59 | 2.65 | 24000 | 3.66 | 2.25
Live | 206144896 |  |  |  | 35200 | 28800 | 22100 | 3.66 | 2.27 | 34800 | 3.88 | 1.86
Live | 206144899 |  |  |  | 35800 | 28800 | 22100 | 3.82 | 2.27 | 35000 | 3.95 | 1.86
Live | 203429582 |  |  |  | 24000 | 15000 | 12000 | 3.59 | 2.65 | 24000 | 3.66 | 2.25
Live | 206144897 |  |  |  | 35200 | 28800 | 22100 | 3.81 | 2.27 | 34800 | 3.91 | 1.86
Live | 208214546 |  |  |  | 55500 | 36000 | 27600 | 2.34 | 2.38 | 56000 | 3.1 | 2.01
Live | 206144898 |  |  |  | 35800 | 28800 | 22100 | 3.96 | 2.27 | 35000 | 3.95 | 1.86
Live | 206144901 |  |  |  | 35400 | 28800 | 22100 | 3.67 | 2.27 | 35200 | 3.81 | 1.86
Live | 205539624 |  |  |  | 24000 | 15000 | 12000 | 3.59 | 2.65 | 24000 | 3.66 | 2.25
Live | 208214575 |  |  |  | 55500 | 36000 | 27600 | 2.34 | 2.38 | 56000 | 3.1 | 2.01
Live | 206144903 |  |  |  | 35200 | 28800 | 22100 | 3.66 | 2.27 | 34800 | 3.94 | 1.86
Live | 206144904 |  |  |  | 35800 | 28800 | 22100 | 3.67 | 2.27 | 35000 | 3.95 | 1.86
Live | 205550165 |  |  |  | 24000 | 15000 | 12000 | 3.59 | 2.65 | 24000 | 3.66 | 2.25
Live | 206144902 |  |  |  | 35400 | 28800 | 22100 | 3.67 | 2.27 | 35000 | 3.84 | 1.86
Live | 208197954 |  |  |  | 55500 | 36000 | 27600 | 2.34 | 2.38 | 56000 | 3.1 | 2.01
Live | 10153718 |  |  |  | 36200 | 26100 | 20100 | 3.8 | 2.46 | 32000 | 4.03 | 1.96
Live | 206144905 |  |  |  | 35800 | 28800 | 22100 | 3.82 | 2.27 | 35000 | 3.95 | 1.86
Live | 205550167 |  |  |  | 24000 | 15000 | 12000 | 3.59 | 2.65 | 24000 | 3.66 | 2.25
Live | 206144907 |  |  |  | 35400 | 28800 | 22100 | 3.81 | 2.27 | 34800 | 3.91 | 1.86
Live | 206144909 |  |  |  | 35200 | 28800 | 22100 | 3.66 | 2.27 | 35000 | 3.8 | 1.86
Live | 208214499 |  |  |  | 55500 | 36000 | 27600 | 2.34 | 2.38 | 56000 | 3.1 | 2.01
Live | 9035726 |  |  |  | 48000 | 29400 | 24200 | 2.93 | 2.76 | 46500 | 3.4 | 2.31
Live | 206144910 |  |  |  | 35200 | 28800 | 22100 | 3.66 | 2.27 | 35200 | 3.78 | 1.86
Live | 9036118 |  |  |  | 48000 | 29400 | 24200 | 2.93 | 2.76 | 46500 | 3.4 | 2.31
Live | 208214506 |  |  |  | 55500 | 36000 | 27600 | 2.34 | 2.38 | 56000 | 3.1 | 2.01
Live | 206144906 |  |  |  | 35400 | 28800 | 22100 | 3.81 | 2.27 | 34800 | 3.86 | 1.86
Live | 206144912 |  |  |  | 35400 | 28800 | 22100 | 3.67 | 2.27 | 34800 | 3.91 | 1.86
Live | 9036588 |  |  |  | 48000 | 29400 | 24200 | 2.93 | 2.76 | 46500 | 3.4 | 2.31
Live | 208214556 |  |  |  | 55500 | 36000 | 27600 | 2.34 | 2.38 | 56000 | 3.1 | 2.01
Live | 206144915 |  |  |  | 35600 | 28800 | 22100 | 3.95 | 2.27 | 35000 | 4.01 | 1.86
Live | 206144914 |  |  |  | 35600 | 28800 | 22100 | 3.81 | 2.27 | 35000 | 3.96 | 1.86
Live | 9036353 |  |  |  | 48000 | 29400 | 24200 | 2.93 | 2.76 | 46500 | 3.4 | 2.31
Live | 208214564 |  |  |  | 55500 | 36000 | 27600 | 2.34 | 2.38 | 56000 | 3.1 | 2.01
Live | 201808672 |  |  |  | 24600 | 16900 | 13020 | 3.92 | 2.42 | 20800 | 3.81 | 1.97
Live | 206144911 |  |  |  | 35400 | 28800 | 22100 | 3.67 | 2.27 | 35000 | 3.83 | 1.86
Live | 9036787 |  |  |  | 48000 | 29400 | 24200 | 2.93 | 2.76 | 46500 | 3.4 | 2.31
Live | 207430575 |  |  |  | 59000 | 37200 | 28400 | 2.42 | 2.52 | 58500 | 3.34 | 2.09
Live | 206144913 |  |  |  | 35400 | 28800 | 22100 | 3.67 | 2.27 | 34800 | 3.91 | 1.86
Live | 206144916 |  |  |  | 35600 | 28800 | 22100 | 3.81 | 2.27 | 35000 | 4.01 | 1.86
Live | 205539795 |  |  |  | 55000 | 32600 | 27200 | 2.86 | 2.66 | 59000 | 3.3 | 2.06
Live | 206144917 |  |  |  | 35400 | 28800 | 22100 | 3.67 | 2.27 | 35200 | 3.88 | 1.86
Live | 207434722 |  |  |  | 59000 | 37200 | 28400 | 2.42 | 2.52 | 58500 | 3.34 | 2.09
Live | 206144932 |  |  |  | 35400 | 28800 | 22100 | 3.67 | 2.27 | 35200 | 3.97 | 1.86
Live | 205539800 |  |  |  | 55000 | 32600 | 27200 | 2.86 | 2.66 | 59000 | 3.3 | 2.06
Live | 206144921 |  |  |  | 35600 | 28800 | 22100 | 3.66 | 2.27 | 35000 | 4.01 | 1.86
Live | 207434723 |  |  |  | 59000 | 37200 | 28400 | 2.42 | 2.52 | 58500 | 3.34 | 2.09
Live | 206144922 |  |  |  | 35600 | 28800 | 22100 | 3.66 | 2.27 | 35000 | 4.01 | 1.86
Live | 205539792 |  |  |  | 55000 | 32600 | 27200 | 2.86 | 2.66 | 59000 | 3.3 | 2.06
Live | 10511247 |  |  |  | 24400 | 16900 | 13020 | 3.76 | 2.42 | 20800 | 3.81 | 1.97
Live | 206144918 |  |  |  | 35400 | 28800 | 22100 | 3.67 | 2.27 | 35200 | 3.86 | 1.86
Live | 207434726 |  |  |  | 59000 | 37200 | 28400 | 2.42 | 2.52 | 58500 | 3.34 | 2.09
Live | 206144920 |  |  |  | 35600 | 28800 | 22100 | 3.66 | 2.27 | 35000 | 4.01 | 1.86
Live | 205539798 |  |  |  | 55000 | 32600 | 27200 | 2.86 | 2.66 | 59000 | 3.3 | 2.06
Live | 206144919 |  |  |  | 35600 | 28800 | 22100 | 3.66 | 2.27 | 35200 | 3.91 | 1.86
Live | 207434727 |  |  |  | 59000 | 37200 | 28400 | 2.42 | 2.52 | 58500 | 3.34 | 2.09
Live | 205539801 |  |  |  | 55000 | 32600 | 27200 | 2.86 | 2.66 | 59000 | 3.3 | 2.06
Live | 206144923 |  |  |  | 35600 | 28800 | 22100 | 3.66 | 2.27 | 35000 | 4.01 | 1.86
Live | 208500032 |  |  |  | 58000 | 36400 | 27800 | 2.49 | 2.5 | 57000 | 3.28 | 2.1
Live | 206144924 |  |  |  | 35400 | 28800 | 22100 | 3.81 | 2.27 | 35000 | 3.96 | 1.86
Live | 205536522 |  |  |  | 55000 | 32600 | 27200 | 2.86 | 2.66 | 59000 | 3.3 | 2.06
Live | 10093494 |  |  |  | 24300 | 16800 | 12580 | 4.07 | 2.52 | 21400 | 4.13 | 1.96
Live | 206144927 |  |  |  | 35200 | 28800 | 22100 | 3.66 | 2.27 | 35200 | 3.86 | 1.86
Live | 208501709 |  |  |  | 58000 | 36400 | 27800 | 2.49 | 2.5 | 57000 | 3.28 | 2.1
Live | 205539803 |  |  |  | 55000 | 32600 | 27200 | 2.86 | 2.66 | 59000 | 3.3 | 2.06
Live | 206144926 |  |  |  | 35400 | 28800 | 22100 | 3.81 | 2.27 | 35200 | 3.97 | 1.86
Live | 208501711 |  |  |  | 58000 | 36400 | 27800 | 2.49 | 2.5 | 57000 | 3.28 | 2.1
Live | 205536524 |  |  |  | 55000 | 32600 | 27200 | 2.86 | 2.66 | 59000 | 3.3 | 2.06
Live | 206144925 |  |  |  | 35400 | 28800 | 22100 | 3.81 | 2.27 | 35200 | 3.97 | 1.86
Live | 206144928 |  |  |  | 35200 | 28800 | 22100 | 3.66 | 2.27 | 35200 | 3.88 | 1.86
Live | 208501715 |  |  |  | 58000 | 36400 | 27800 | 2.49 | 2.5 | 57000 | 3.28 | 2.1
Live | 205539810 |  |  |  | 55000 | 32600 | 27200 | 2.86 | 2.66 | 59000 | 3.3 | 2.06
Live | 206144929 |  |  |  | 35400 | 28800 | 22100 | 3.67 | 2.27 | 35200 | 3.88 | 1.86
Live | 207526457 |  |  |  | 24500 | 16900 | 12960 | 3.88 | 2.43 | 20800 | 3.83 | 1.96
Live | 206145154 |  |  |  | 45500 | 34000 | 26000 | 3.52 | 2.4 | 45500 | 3.6 | 1.97
Live | 205539806 |  |  |  | 55000 | 32600 | 27200 | 2.86 | 2.66 | 59000 | 3.3 | 2.06
Live | 208501717 |  |  |  | 58000 | 36400 | 27800 | 2.49 | 2.5 | 57000 | 3.28 | 2.1
Live | 206144930 |  |  |  | 35400 | 28800 | 22100 | 3.67 | 2.27 | 35200 | 3.94 | 1.86
Live | 205536525 |  |  |  | 55000 | 32600 | 27200 | 2.86 | 2.66 | 59000 | 3.3 | 2.06
Live | 208206710 |  |  |  | 57500 | 36800 | 28000 | 2.34 | 2.46 | 57500 | 3.28 | 2.05
Live | 206144931 |  |  |  | 35400 | 28800 | 22100 | 3.67 | 2.27 | 35200 | 3.97 | 1.86
Live | 205539815 |  |  |  | 55000 | 32600 | 27200 | 2.86 | 2.66 | 59000 | 3.3 | 2.06
Live | 206145148 |  |  |  | 44500 | 34000 | 26000 | 3.43 | 2.4 | 45000 | 3.52 | 1.97
Live | 208400419 |  |  |  | 57500 | 36800 | 28000 | 2.34 | 2.46 | 57500 | 3.28 | 2.05
Live | 205539812 |  |  |  | 55000 | 32600 | 27200 | 2.86 | 2.66 | 59000 | 3.3 | 2.06
Live | 206145149 |  |  |  | 44500 | 34000 | 26000 | 3.52 | 2.4 | 45000 | 3.55 | 1.97
Live | 207526454 |  |  |  | 24500 | 16900 | 12960 | 3.88 | 2.43 | 20800 | 3.83 | 1.96
Live | 208400420 |  |  |  | 57500 | 36800 | 28000 | 2.34 | 2.46 | 57500 | 3.28 | 2.05
Live | 205539817 |  |  |  | 55000 | 32600 | 27200 | 2.86 | 2.66 | 59000 | 3.3 | 2.06
Live | 206145151 |  |  |  | 44500 | 34000 | 26000 | 3.52 | 2.4 | 45500 | 3.57 | 1.97
Live | 206145150 |  |  |  | 44500 | 34000 | 26000 | 3.52 | 2.4 | 45500 | 3.54 | 1.97
Live | 205539823 |  |  |  | 55000 | 32600 | 27200 | 2.86 | 2.66 | 59000 | 3.3 | 2.06
Live | 208400423 |  |  |  | 57500 | 36800 | 28000 | 2.34 | 2.46 | 57500 | 3.28 | 2.05
Live | 206145152 |  |  |  | 44500 | 34000 | 26000 | 3.52 | 2.4 | 45500 | 3.57 | 1.97
Live | 205539818 |  |  |  | 55000 | 32600 | 27200 | 2.86 | 2.66 | 59000 | 3.3 | 2.06
Live | 206145158 |  |  |  | 46000 | 34000 | 26000 | 3.52 | 2.4 | 46000 | 3.64 | 1.97
Live | 208400424 |  |  |  | 57500 | 36800 | 28000 | 2.34 | 2.46 | 57500 | 3.28 | 2.05
Live | 206145153 |  |  |  | 44500 | 34000 | 26000 | 3.52 | 2.4 | 45500 | 3.54 | 1.97
Live | 207526406 |  |  |  | 24500 | 16900 | 12960 | 3.88 | 2.43 | 20800 | 3.83 | 1.96
Live | 205539825 |  |  |  | 55000 | 32600 | 27200 | 2.86 | 2.66 | 59000 | 3.3 | 2.06
Live | 206145155 |  |  |  | 46000 | 34000 | 26000 | 3.66 | 2.4 | 45500 | 3.62 | 1.97
Live | 208500201 |  |  |  | 57000 | 35800 | 27200 | 2.49 | 2.46 | 56000 | 3.2 | 2.05
Live | 205536527 |  |  |  | 55000 | 32600 | 27200 | 2.86 | 2.66 | 59000 | 3.3 | 2.06
Live | 206145156 |  |  |  | 46000 | 34000 | 26000 | 3.66 | 2.4 | 46000 | 3.62 | 1.97
Live | 206145159 |  |  |  | 46000 | 34000 | 26000 | 3.66 | 2.4 | 46000 | 3.62 | 1.97
Live | 208502187 |  |  |  | 57000 | 35800 | 27200 | 2.49 | 2.46 | 56000 | 3.2 | 2.05
Live | 206145163 |  |  |  | 45000 | 34000 | 26000 | 3.52 | 2.4 | 45500 | 3.57 | 1.97
Live | 205539832 |  |  |  | 55000 | 32600 | 27200 | 2.86 | 2.66 | 59000 | 3.3 | 2.06
Live | 206145162 |  |  |  | 45000 | 34000 | 26000 | 3.52 | 2.4 | 45500 | 3.57 | 1.97
Live | 208502189 |  |  |  | 57000 | 35800 | 27200 | 2.49 | 2.46 | 56000 | 3.2 | 2.05
Live | 206145164 |  |  |  | 44500 | 34000 | 26000 | 3.52 | 2.4 | 45500 | 3.54 | 1.97
Live | 206145160 |  |  |  | 44500 | 34000 | 26000 | 3.52 | 2.4 | 45500 | 3.54 | 1.97
Live | 205539830 |  |  |  | 55000 | 32600 | 27200 | 2.86 | 2.66 | 59000 | 3.3 | 2.06
Live | 207526408 |  |  |  | 24500 | 16900 | 12960 | 3.88 | 2.43 | 20800 | 3.83 | 1.96
Live | 206145161 |  |  |  | 44500 | 34000 | 26000 | 3.52 | 2.4 | 45500 | 3.54 | 1.97
Live | 208502191 |  |  |  | 57000 | 35800 | 27200 | 2.49 | 2.46 | 56000 | 3.2 | 2.05
Live | 205976174 |  |  |  | 52500 | 37300 | 28300 | 3.23 | 2.44 | 51000 | 3.58 | 2
Live | 205539828 |  |  |  | 55000 | 32600 | 27200 | 2.86 | 2.66 | 59000 | 3.3 | 2.06
Live | 206145169 |  |  |  | 45000 | 34000 | 26000 | 3.52 | 2.4 | 45000 | 3.62 | 1.97
Live | 206145166 |  |  |  | 45000 | 34000 | 26000 | 3.52 | 2.4 | 45000 | 3.6 | 1.97
Live | 208502192 |  |  |  | 57000 | 35800 | 27200 | 2.49 | 2.46 | 56000 | 3.2 | 2.05
Live | 205536528 |  |  |  | 55000 | 32600 | 27200 | 2.86 | 2.66 | 59000 | 3.3 | 2.06
Live | 206145167 |  |  |  | 45000 | 34000 | 26000 | 3.52 | 2.4 | 45000 | 3.6 | 1.97
Live | 208197597 |  |  |  | 56000 | 36200 | 27600 | 2.34 | 2.4 | 56500 | 3.1 | 2
Live | 206145165 |  |  |  | 45000 | 34000 | 26000 | 3.52 | 2.4 | 45000 | 3.58 | 1.97
Live | 205539836 |  |  |  | 55000 | 32600 | 27200 | 2.86 | 2.66 | 59000 | 3.3 | 2.06
Live | 207526394 |  |  |  | 24300 | 16900 | 12960 | 3.75 | 2.43 | 20800 | 3.83 | 1.96
Live | 206145168 |  |  |  | 45000 | 34000 | 26000 | 3.52 | 2.4 | 45000 | 3.62 | 1.97
Live | 208214484 |  |  |  | 56000 | 36200 | 27600 | 2.34 | 2.4 | 56500 | 3.1 | 2
Live | 205539839 |  |  |  | 55000 | 32600 | 27200 | 2.86 | 2.66 | 59000 | 3.3 | 2.06
Live | 206145170 |  |  |  | 45000 | 34000 | 26000 | 3.52 | 2.4 | 45000 | 3.6 | 1.97
Live | 205976190 |  |  |  | 52500 | 37300 | 28300 | 3.37 | 2.44 | 52000 | 3.66 | 2
Live | 205976169 |  |  |  | 52500 | 37300 | 28300 | 3.23 | 2.44 | 51000 | 3.56 | 2
Live | 208214519 |  |  |  | 56000 | 36200 | 27600 | 2.34 | 2.4 | 56500 | 3.1 | 2
Live | 9035958 |  |  |  | 55500 | 32000 | 26600 | 2.93 | 2.74 | 58500 | 3.4 | 2.12
Live | 205976136 |  |  |  | 52500 | 37300 | 28300 | 3.37 | 2.44 | 50000 | 3.68 | 2
Live | 205976191 |  |  |  | 52500 | 37300 | 28300 | 3.37 | 2.44 | 50000 | 3.68 | 2
Live | 205539840 |  |  |  | 55000 | 32600 | 27200 | 2.86 | 2.66 | 59000 | 3.3 | 2.06
Live | 205976171 |  |  |  | 52500 | 37300 | 28300 | 3.23 | 2.44 | 51000 | 3.56 | 2
Live | 208214544 |  |  |  | 56000 | 36200 | 27600 | 2.34 | 2.4 | 56500 | 3.1 | 2
Live | 207526393 |  |  |  | 24300 | 16900 | 12960 | 3.75 | 2.43 | 20800 | 3.83 | 1.96
Live | 205976170 |  |  |  | 52500 | 37300 | 28300 | 3.23 | 2.44 | 51000 | 3.56 | 2
Live | 205976178 |  |  |  | 50500 | 37300 | 28300 | 3.22 | 2.44 | 50000 | 3.54 | 2
Live | 9036009 |  |  |  | 55500 | 32000 | 26600 | 2.93 | 2.74 | 58500 | 3.4 | 2.12
Live | 208214578 |  |  |  | 56000 | 36200 | 27600 | 2.34 | 2.4 | 56500 | 3.1 | 2
Live | 205976172 |  |  |  | 52500 | 37300 | 28300 | 3.23 | 2.44 | 51000 | 3.58 | 2
Live | 205976173 |  |  |  | 52500 | 37300 | 28300 | 3.23 | 2.44 | 51000 | 3.56 | 2
Live | 9036037 |  |  |  | 55500 | 32000 | 26600 | 2.93 | 2.74 | 58500 | 3.4 | 2.12
Live | 205976296 |  |  |  | 52500 | 37300 | 28300 | 3.23 | 2.44 | 51000 | 3.58 | 2
Live | 205976180 |  |  |  | 51500 | 37300 | 28300 | 3.37 | 2.44 | 50000 | 3.66 | 2
Live | 208197601 |  |  |  | 56000 | 36200 | 27600 | 2.34 | 2.4 | 56500 | 3.1 | 2
Live | 205976297 |  |  |  | 52500 | 37300 | 28300 | 3.23 | 2.44 | 51000 | 3.54 | 2
Live | 9036065 |  |  |  | 55500 | 32000 | 26600 | 2.93 | 2.74 | 58500 | 3.4 | 2.12
Live | 208214480 |  |  |  | 56000 | 36200 | 27600 | 2.34 | 2.4 | 56500 | 3.1 | 2
Live | 205976192 |  |  |  | 51500 | 37300 | 28300 | 3.37 | 2.44 | 50000 | 3.65 | 2
Live | 207526370 |  |  |  | 24300 | 16900 | 12960 | 4.05 | 2.43 | 20800 | 3.83 | 1.96
Live | 9036087 |  |  |  | 55500 | 32000 | 26600 | 2.93 | 2.74 | 58500 | 3.4 | 2.12
Live | 208214525 |  |  |  | 56000 | 36200 | 27600 | 2.34 | 2.4 | 56500 | 3.1 | 2
Live | 205976298 |  |  |  | 51000 | 37300 | 28300 | 3.22 | 2.44 | 50000 | 3.54 | 2
Live | 205976175 |  |  |  | 51000 | 37300 | 28300 | 3.22 | 2.44 | 50000 | 3.54 | 2
Live | 9060334 |  |  |  | 24000 | 14600 | 11800 | 3.59 | 2.64 | 24000 | 3.55 | 2.29
Live | 208214540 |  |  |  | 56000 | 36200 | 27600 | 2.34 | 2.4 | 56500 | 3.1 | 2
Live | 205976299 |  |  |  | 50500 | 37300 | 28300 | 3.16 | 2.44 | 50000 | 3.52 | 2
Live | 9060434 |  |  |  | 24000 | 14600 | 11800 | 3.59 | 2.64 | 24000 | 3.55 | 2.29
Live | 205976176 |  |  |  | 50500 | 37300 | 28300 | 3.22 | 2.44 | 50000 | 3.54 | 2
Live | 205976177 |  |  |  | 51000 | 37300 | 28300 | 3.22 | 2.44 | 50000 | 3.56 | 2
Live | 9060444 |  |  |  | 24000 | 14600 | 11800 | 3.59 | 2.64 | 24000 | 3.55 | 2.29
Live | 207526369 |  |  |  | 24300 | 16900 | 12960 | 4.05 | 2.43 | 20800 | 3.83 | 1.96
Live | 208214581 |  |  |  | 56000 | 36200 | 27600 | 2.34 | 2.4 | 56500 | 3.1 | 2
Live | 205976179 |  |  |  | 51000 | 37300 | 28300 | 3.22 | 2.44 | 50000 | 3.56 | 2
Live | 9060454 |  |  |  | 24000 | 14600 | 11800 | 3.59 | 2.64 | 24000 | 3.55 | 2.29
Live | 205976181 |  |  |  | 51000 | 37300 | 28300 | 3.22 | 2.44 | 50000 | 3.56 | 2
Live | 208197604 |  |  |  | 56000 | 36200 | 27600 | 2.34 | 2.4 | 56500 | 3.1 | 2
Live | 9060464 |  |  |  | 24000 | 14600 | 11800 | 3.59 | 2.64 | 24000 | 3.55 | 2.29
Live | 205880468 |  |  |  | 35400 | 28800 | 22100 | 4.1 | 2.27 | 35000 | 4.04 | 1.86
Live | 208214477 |  |  |  | 56000 | 36200 | 27600 | 2.34 | 2.4 | 56500 | 3.1 | 2
Live | 205976184 |  |  |  | 51000 | 37300 | 28300 | 3.22 | 2.44 | 51000 | 3.5 | 2
Live | 9060431 |  |  |  | 24000 | 14800 | 12000 | 3.59 | 2.64 | 24000 | 3.64 | 2.3
Live | 201808819 |  |  |  | 24500 | 16900 | 12960 | 3.88 | 2.43 | 20800 | 3.83 | 1.96
Live | 205976182 |  |  |  | 50500 | 37300 | 28300 | 3.22 | 2.44 | 51000 | 3.5 | 2
Live | 9060451 |  |  |  | 24000 | 14800 | 12000 | 3.59 | 2.64 | 24000 | 3.64 | 2.3
Live | 208214522 |  |  |  | 56000 | 36200 | 27600 | 2.34 | 2.4 | 56500 | 3.1 | 2
Live | 205976183 |  |  |  | 50500 | 37300 | 28300 | 3.22 | 2.44 | 51000 | 3.5 | 2
Live | 205976187 |  |  |  | 51000 | 37300 | 28300 | 3.22 | 2.44 | 51000 | 3.52 | 2
Live | 9060441 |  |  |  | 24000 | 14800 | 12000 | 3.59 | 2.64 | 24000 | 3.64 | 2.3
Live | 208197924 |  |  |  | 56500 | 36600 | 28000 | 2.35 | 2.4 | 57000 | 3.16 | 2.01
Live | 205976185 |  |  |  | 51000 | 37300 | 28300 | 3.22 | 2.44 | 51000 | 3.52 | 2
Live | 9060331 |  |  |  | 24000 | 14800 | 12000 | 3.59 | 2.64 | 24000 | 3.64 | 2.3
Live | 205976188 |  |  |  | 50500 | 37300 | 28300 | 3.22 | 2.44 | 51000 | 3.52 | 2
Live | 208214490 |  |  |  | 56500 | 36600 | 28000 | 2.35 | 2.4 | 57000 | 3.16 | 2.01
Live | 201808669 |  |  |  | 24500 | 16900 | 12960 | 3.88 | 2.43 | 20800 | 3.83 | 1.96
Live | 205976186 |  |  |  | 51000 | 37300 | 28300 | 3.22 | 2.44 | 51000 | 3.5 | 2
Live | 9060461 |  |  |  | 24000 | 14800 | 12000 | 3.59 | 2.64 | 24000 | 3.64 | 2.3
Live | 208214513 |  |  |  | 56500 | 36600 | 28000 | 2.35 | 2.4 | 57000 | 3.16 | 2.01
Live | 205976189 |  |  |  | 51000 | 37300 | 28300 | 3.22 | 2.44 | 51000 | 3.48 | 2
Live | 205886762 |  |  |  | 23200 | 15200 | 10900 | 3.82 | 2.45 | 23800 | 3.34 | 2.09
Live | 205886761 |  |  |  | 23400 | 15200 | 10900 | 3.81 | 2.45 | 23800 | 3.32 | 2.09
Live | 208214550 |  |  |  | 56500 | 36600 | 28000 | 2.35 | 2.4 | 57000 | 3.16 | 2.01
Live | 205535862 |  |  |  | 24000 | 14800 | 12000 | 3.45 | 2.69 | 24000 | 3.78 | 2.34
Live | 205886763 |  |  |  | 23800 | 15200 | 10900 | 3.81 | 2.45 | 23800 | 3.39 | 2.09
Live | 205880466 |  |  |  | 23400 | 15200 | 10900 | 3.81 | 2.45 | 23600 | 3.26 | 2.09
Live | 205536148 |  |  |  | 24000 | 14800 | 12000 | 3.45 | 2.69 | 24000 | 3.78 | 2.34
Live | 208214574 |  |  |  | 56500 | 36600 | 28000 | 2.35 | 2.4 | 57000 | 3.16 | 2.01
Live | 205880469 |  |  |  | 46500 | 34000 | 26000 | 3.81 | 2.4 | 45000 | 3.73 | 1.97
Live | 205886764 |  |  |  | 23400 | 15200 | 10900 | 3.81 | 2.45 | 23600 | 3.57 | 2.09
Live | 205886765 |  |  |  | 23400 | 15200 | 10900 | 3.81 | 2.45 | 23600 | 3.57 | 2.09
Live | 201808809 |  |  |  | 24500 | 16900 | 12960 | 3.88 | 2.43 | 20800 | 3.83 | 1.96
Live | 205536199 |  |  |  | 24000 | 14800 | 12000 | 3.45 | 2.69 | 24000 | 3.78 | 2.34
Live | 208197939 |  |  |  | 55500 | 36000 | 27600 | 2.34 | 2.38 | 56000 | 3.1 | 2.01
Live | 205886767 |  |  |  | 23000 | 15200 | 10900 | 3.66 | 2.45 | 23800 | 3.24 | 2.09
Live | 205886766 |  |  |  | 23000 | 15200 | 10900 | 3.66 | 2.45 | 23800 | 3.21 | 2.09
Live | 205536152 |  |  |  | 24000 | 14800 | 12000 | 3.45 | 2.69 | 24000 | 3.78 | 2.34
Live | 208214495 |  |  |  | 55500 | 36000 | 27600 | 2.34 | 2.38 | 56000 | 3.1 | 2.01
Live | 205886769 |  |  |  | 23200 | 15200 | 10900 | 3.82 | 2.45 | 23400 | 3.28 | 2.09
Live | 205886768 |  |  |  | 23000 | 15200 | 10900 | 3.66 | 2.45 | 23400 | 3.27 | 2.09
Live | 205536155 |  |  |  | 24000 | 14800 | 12000 | 3.45 | 2.69 | 24000 | 3.78 | 2.34
Live | 205886775 |  |  |  | 23400 | 15200 | 10900 | 3.81 | 2.45 | 23800 | 3.34 | 2.09
Live | 208214509 |  |  |  | 55500 | 36000 | 27600 | 2.34 | 2.38 | 56000 | 3.1 | 2.01
Live | 205886771 |  |  |  | 23000 | 15200 | 10900 | 3.66 | 2.45 | 23400 | 3.46 | 2.09
Live | 205886774 |  |  |  | 23200 | 15200 | 10900 | 3.82 | 2.45 | 23600 | 3.25 | 2.09
Live | 205535867 |  |  |  | 24000 | 14800 | 12000 | 3.45 | 2.69 | 24000 | 3.78 | 2.34
Live | 205886773 |  |  |  | 23200 | 15200 | 10900 | 3.66 | 2.45 | 23800 | 3.21 | 2.09
Live | 208214553 |  |  |  | 55500 | 36000 | 27600 | 2.34 | 2.38 | 56000 | 3.1 | 2.01
Live | 201808661 |  |  |  | 24500 | 16900 | 12960 | 3.88 | 2.43 | 20800 | 3.83 | 1.96
Live | 205886770 |  |  |  | 23000 | 15200 | 10900 | 3.66 | 2.45 | 23400 | 3.46 | 2.09
Live | 205886772 |  |  |  | 23200 | 15200 | 10900 | 3.82 | 2.45 | 23800 | 3.21 | 2.09
Live | 205536157 |  |  |  | 24000 | 14800 | 12000 | 3.45 | 2.69 | 24000 | 3.78 | 2.34
Live | 208214568 |  |  |  | 55500 | 36000 | 27600 | 2.34 | 2.38 | 56000 | 3.1 | 2.01
Live | 205886780 |  |  |  | 23400 | 15200 | 10900 | 3.81 | 2.45 | 23800 | 3.56 | 2.09
Live | 205536215 |  |  |  | 24000 | 14800 | 12000 | 3.45 | 2.69 | 24000 | 3.78 | 2.34
Live | 205886777 |  |  |  | 23400 | 15200 | 10900 | 3.81 | 2.45 | 23800 | 3.35 | 2.09
Live | 208197942 |  |  |  | 55500 | 36000 | 27600 | 2.34 | 2.38 | 56000 | 3.1 | 2.01
Live | 205886778 |  |  |  | 23800 | 15200 | 10900 | 3.81 | 2.45 | 23800 | 3.39 | 2.09
Live | 205536201 |  |  |  | 24000 | 14800 | 12000 | 3.45 | 2.69 | 24000 | 3.78 | 2.34
Live | 205886776 |  |  |  | 23400 | 15200 | 10900 | 3.81 | 2.45 | 23800 | 3.34 | 2.09
Live | 205886779 |  |  |  | 23400 | 15200 | 10900 | 3.81 | 2.45 | 23600 | 3.57 | 2.09
Live | 208214498 |  |  |  | 55500 | 36000 | 27600 | 2.34 | 2.38 | 56000 | 3.1 | 2.01
Live | 10511249 |  |  |  | 24300 | 16900 | 12960 | 3.75 | 2.43 | 20800 | 3.83 | 1.96
Live | 205536208 |  |  |  | 24000 | 14800 | 12000 | 3.45 | 2.69 | 24000 | 3.78 | 2.34
Live | 205886781 |  |  |  | 23400 | 15200 | 10900 | 3.81 | 2.45 | 23800 | 3.26 | 2.09
Live | 205886792 |  |  |  | 23400 | 15200 | 10900 | 3.81 | 2.45 | 23600 | 3.26 | 2.09
Live | 205536204 |  |  |  | 24000 | 14800 | 12000 | 3.45 | 2.69 | 24000 | 3.78 | 2.34
Live | 208214503 |  |  |  | 55500 | 36000 | 27600 | 2.34 | 2.38 | 56000 | 3.1 | 2.01
Live | 205886783 |  |  |  | 23400 | 15200 | 10900 | 3.81 | 2.45 | 23400 | 3.31 | 2.09
Live | 205536210 |  |  |  | 24000 | 14800 | 12000 | 3.45 | 2.69 | 24000 | 3.78 | 2.34
Live | 208214559 |  |  |  | 55500 | 36000 | 27600 | 2.34 | 2.38 | 56000 | 3.1 | 2.01
Live | 205886784 |  |  |  | 23000 | 15200 | 10900 | 3.66 | 2.45 | 23600 | 3.48 | 2.09
Live | 212489163 |  | 8.5 | 16 | 32000 | 23600 | 21600 | 2.49 | 2.4 | 34200 | 3.04 | 1.82 | 7.8 | 7.8
Live | 205535868 |  |  |  | 24000 | 14800 | 12000 | 3.45 | 2.69 | 24000 | 3.78 | 2.34
Live | 205886785 |  |  |  | 23200 | 15200 | 10900 | 3.66 | 2.45 | 23600 | 3.48 | 2.09
Live | 208214562 |  |  |  | 55500 | 36000 | 27600 | 2.34 | 2.38 | 56000 | 3.1 | 2.01
Live | 10511250 |  |  |  | 24300 | 16900 | 12960 | 3.75 | 2.43 | 20800 | 3.83 | 1.96
Live | 212489162 |  | 8.5 | 16 | 32000 | 23600 | 21600 | 2.49 | 2.4 | 34200 | 3.04 | 1.82 | 7.8 | 7.8
Live | 205886782 |  |  |  | 23400 | 15200 | 10900 | 3.67 | 2.45 | 23800 | 3.27 | 2.09
Live | 205536217 |  |  |  | 24000 | 14800 | 12000 | 3.45 | 2.69 | 24000 | 3.78 | 2.34
Live | 212489161 |  | 8.5 | 16 | 32000 | 23600 | 21600 | 2.49 | 2.4 | 34200 | 3.04 | 1.82 | 7.8 | 7.8
Live | 212489160 |  | 8.5 | 16 | 32000 | 23600 | 21600 | 2.49 | 2.4 | 34200 | 3.04 | 1.82 | 7.8 | 7.8
Live | 208197620 |  |  |  | 56000 | 35800 | 27400 | 2.42 | 2.42 | 56000 | 3.14 | 2.03
Live | 205886786 |  |  |  | 23400 | 15200 | 10900 | 3.81 | 2.45 | 23400 | 3.31 | 2.09
Live | 212489159 |  | 8.5 | 16 | 32000 | 23600 | 21600 | 2.49 | 2.4 | 34200 | 3.04 | 1.82 | 7.8 | 7.8
Live | 212452618 |  | 8.5 | 16 | 32000 | 23600 | 21600 | 2.49 | 2.4 | 34200 | 3.04 | 1.82 | 7.8 | 7.8
Live | 205535869 |  |  |  | 24000 | 14800 | 12000 | 3.45 | 2.69 | 24000 | 3.78 | 2.34
Live | 205886790 |  |  |  | 23800 | 15200 | 10900 | 3.81 | 2.45 | 23800 | 3.39 | 2.09
Live | 212489158 |  | 8.5 | 16 | 32000 | 23600 | 21600 | 2.49 | 2.4 | 34200 | 3.04 | 1.82 | 7.8 | 7.8
Live | 205886787 |  |  |  | 23600 | 15200 | 10900 | 3.8 | 2.45 | 23600 | 3.58 | 2.09
Live | 212489157 |  | 8.5 | 16 | 32000 | 23600 | 21600 | 2.49 | 2.4 | 34200 | 3.04 | 1.82 | 7.8 | 7.8
Live | 208214491 |  |  |  | 56000 | 35800 | 27400 | 2.42 | 2.42 | 56000 | 3.14 | 2.03
Live | 205536212 |  |  |  | 24000 | 14800 | 12000 | 3.45 | 2.69 | 24000 | 3.78 | 2.34
Live | 212489156 |  | 8.5 | 16 | 32000 | 23600 | 21600 | 2.49 | 2.4 | 34200 | 3.04 | 1.82 | 7.8 | 7.8
Live | 205886789 |  |  |  | 23000 | 15200 | 10900 | 3.81 | 2.45 | 23600 | 3.6 | 2.09
Live | 10511160 |  |  |  | 24300 | 16900 | 12960 | 4.05 | 2.43 | 20800 | 3.83 | 1.96
Live | 212489155 |  | 8.5 | 16 | 32000 | 23600 | 21600 | 2.49 | 2.4 | 34200 | 3.04 | 1.82 | 7.8 | 7.8
Live | 205886788 |  |  |  | 23400 | 15200 | 10900 | 3.81 | 2.45 | 23800 | 3.58 | 2.09
Live | 212489154 |  | 8.5 | 16 | 32000 | 23600 | 21600 | 2.49 | 2.4 | 34200 | 3.04 | 1.82 | 7.8 | 7.8
Live | 208214510 |  |  |  | 56000 | 35800 | 27400 | 2.42 | 2.42 | 56000 | 3.14 | 2.03
Live | 205536220 |  |  |  | 24000 | 14800 | 12000 | 3.45 | 2.69 | 24000 | 3.78 | 2.34
Live | 205886791 |  |  |  | 23200 | 15200 | 10900 | 3.82 | 2.45 | 23400 | 3.28 | 2.09
Live | 212452613 |  | 8.5 | 16 | 32000 | 23600 | 21600 | 2.49 | 2.4 | 34200 | 3.04 | 1.82 | 7.8 | 7.8
Live | 205886797 |  |  |  | 35400 | 28800 | 22100 | 3.67 | 2.27 | 35200 | 3.88 | 1.86
Live | 212587032 |  | 8.5 | 18 | 33200 | 24400 | 22800 | 2.49 | 2.46 | 35800 | 3.2 | 1.9 | 8.1 | 8.1
Live | 208214548 |  |  |  | 56000 | 35800 | 27400 | 2.42 | 2.42 | 56000 | 3.14 | 2.03
Live | 205886793 |  |  |  | 23800 | 15200 | 10900 | 3.81 | 2.45 | 23800 | 3.39 | 2.09
Live | 205536222 |  |  |  | 24000 | 14800 | 12000 | 3.45 | 2.69 | 24000 | 3.78 | 2.34
Live | 205886796 |  |  |  | 35200 | 28800 | 22100 | 3.66 | 2.27 | 35200 | 3.83 | 1.86
Live | 212587031 |  | 8.5 | 18 | 33200 | 24400 | 22800 | 2.49 | 2.46 | 35800 | 3.2 | 1.9 | 8.1 | 8.1
Live | 212587030 |  | 8.5 | 18 | 33200 | 24400 | 22800 | 2.49 | 2.46 | 35800 | 3.2 | 1.9 | 8.1 | 8.1
Live | 205886798 |  |  |  | 34800 | 28800 | 22100 | 3.95 | 2.27 | 35000 | 3.98 | 1.86
Live | 208214576 |  |  |  | 56000 | 35800 | 27400 | 2.42 | 2.42 | 56000 | 3.14 | 2.03
Live | 212587029 |  | 8.5 | 18 | 33200 | 24400 | 22800 | 2.49 | 2.46 | 35800 | 3.2 | 1.9 | 8.1 | 8.1
Live | 205535870 |  |  |  | 24000 | 14800 | 12000 | 3.45 | 2.69 | 24000 | 3.78 | 2.34
Live | 205886795 |  |  |  | 23400 | 15200 | 10900 | 3.81 | 2.45 | 23400 | 3.31 | 2.09
Live | 212587028 |  | 8.5 | 18 | 33200 | 24400 | 22800 | 2.49 | 2.46 | 35800 | 3.2 | 1.9 | 8.1 | 8.1
Live | 10511157 |  |  |  | 24300 | 16900 | 12960 | 4.05 | 2.43 | 20800 | 3.83 | 1.96
Live | 205886794 |  |  |  | 23400 | 15200 | 10900 | 3.81 | 2.45 | 23400 | 3.31 | 2.09
Live | 208197765 |  |  |  | 34000 | 24600 | 19900 | 2.49 | 2.48 | 35400 | 3.16 | 2.14
Live | 205536232 |  |  |  | 24000 | 14800 | 12000 | 3.45 | 2.69 | 24000 | 3.78 | 2.34
Live | 212586678 |  | 8.5 | 18 | 33200 | 24400 | 22800 | 2.49 | 2.46 | 35800 | 3.2 | 1.9 | 8.1 | 8.1
Live | 205886800 |  |  |  | 35200 | 28800 | 22100 | 3.81 | 2.27 | 35000 | 3.96 | 1.86
Live | 212587027 |  | 8.5 | 18 | 33200 | 24400 | 22800 | 2.49 | 2.46 | 35800 | 3.2 | 1.9 | 8.1 | 8.1
Live | 205886799 |  |  |  | 34800 | 28800 | 22100 | 3.95 | 2.27 | 35000 | 4.01 | 1.86
Live | 212587026 |  | 8.5 | 18 | 33200 | 24400 | 22800 | 2.49 | 2.46 | 35800 | 3.2 | 1.9 | 8.1 | 8.1
Live | 205536226 |  |  |  | 24000 | 14800 | 12000 | 3.45 | 2.69 | 24000 | 3.78 | 2.34
Live | 205886803 |  |  |  | 35200 | 28800 | 22100 | 3.66 | 2.27 | 35000 | 3.8 | 1.86
Live | 208213944 |  |  |  | 34000 | 24600 | 19900 | 2.49 | 2.48 | 35400 | 3.16 | 2.14
Live | 212587025 |  | 8.5 | 18 | 33200 | 24400 | 22800 | 2.49 | 2.46 | 35800 | 3.2 | 1.9 | 8.1 | 8.1
Live | 205886801 |  |  |  | 35200 | 28800 | 22100 | 3.66 | 2.27 | 35200 | 3.97 | 1.86
Live | 212587024 |  | 8.5 | 18 | 33200 | 24400 | 22800 | 2.49 | 2.46 | 35800 | 3.2 | 1.9 | 8.1 | 8.1
Live | 205536228 |  |  |  | 24000 | 14800 | 12000 | 3.45 | 2.69 | 24000 | 3.78 | 2.34
Live | 205886802 |  |  |  | 35000 | 28800 | 22100 | 3.66 | 2.27 | 35000 | 3.76 | 1.86
Live | 205886809 |  |  |  | 35000 | 28800 | 22100 | 3.81 | 2.27 | 35000 | 3.89 | 1.86
Live | 212587023 |  | 8.5 | 18 | 33200 | 24400 | 22800 | 2.49 | 2.46 | 35800 | 3.2 | 1.9 | 8.1 | 8.1
Live | 208214018 |  |  |  | 34000 | 24600 | 19900 | 2.49 | 2.48 | 35400 | 3.16 | 2.14
Live | 212586677 |  | 8.5 | 18 | 33200 | 24400 | 22800 | 2.49 | 2.46 | 35800 | 3.2 | 1.9 | 8.1 | 8.1
Live | 205536235 |  |  |  | 24000 | 14800 | 12000 | 3.45 | 2.69 | 24000 | 3.78 | 2.34
Live | 205886804 |  |  |  | 35800 | 28800 | 22100 | 3.67 | 2.27 | 35000 | 3.89 | 1.86
Live | 10153717 |  |  |  | 37000 | 25700 | 20040 | 3.8 | 2.42 | 31300 | 3.92 | 1.96
Live | 208214081 |  |  |  | 34000 | 24600 | 19900 | 2.49 | 2.48 | 35400 | 3.16 | 2.14
Live | 205536238 |  |  |  | 24000 | 14800 | 12000 | 3.45 | 2.69 | 24000 | 3.78 | 2.34
Live | 205886808 |  |  |  | 34600 | 28800 | 22100 | 3.96 | 2.27 | 34800 | 3.92 | 1.86
Live | 205886805 |  |  |  | 35200 | 28800 | 22100 | 3.66 | 2.27 | 34800 | 3.88 | 1.86
Live | 206838939 |  |  |  | 25400 | 15100 | 12200 | 3.6 | 2.68 | 24200 | 3.79 | 2.32
Live | 208214194 |  |  |  | 34000 | 24600 | 19900 | 2.49 | 2.48 | 35400 | 3.16 | 2.14
Live | 205886806 |  |  |  | 35200 | 28800 | 22100 | 3.66 | 2.27 | 34800 | 3.88 | 1.86
Live | 212587412 |  | 9 | 17.5 | 35800 | 25400 | 23800 | 2.64 | 2.56 | 36000 | 3.28 | 2.02 | 8.1 | 8.1
Live | 206838911 |  |  |  | 25400 | 15100 | 12200 | 3.6 | 2.68 | 24200 | 3.79 | 2.32
Live | 212587411 |  | 9 | 17.5 | 35800 | 25400 | 23800 | 2.64 | 2.56 | 36000 | 3.28 | 2.02 | 8.1 | 8.1
Live | 205886807 |  |  |  | 34600 | 28800 | 22100 | 3.81 | 2.27 | 34800 | 3.91 | 1.86
Live | 212587410 |  | 9 | 17.5 | 35800 | 25400 | 23800 | 2.64 | 2.56 | 36000 | 3.28 | 2.02 | 8.1 | 8.1
Live | 208197768 |  |  |  | 34000 | 24600 | 19900 | 2.49 | 2.48 | 35400 | 3.16 | 2.14
Live | 6796596 |  |  |  | 23000 | 16600 | 12660 | 3.81 | 2.46 | 21600 | 3.81 | 1.95
Live | 206838940 |  |  |  | 25400 | 15100 | 12200 | 3.6 | 2.68 | 24200 | 3.79 | 2.32
Live | 205886810 |  |  |  | 35200 | 28800 | 22100 | 3.81 | 2.27 | 34800 | 3.91 | 1.86
Live | 212587409 |  | 9 | 17.5 | 35800 | 25400 | 23800 | 2.64 | 2.56 | 36000 | 3.28 | 2.02 | 8.1 | 8.1
Live | 212587408 |  | 9 | 17.5 | 35800 | 25400 | 23800 | 2.64 | 2.56 | 36000 | 3.28 | 2.02 | 8.1 | 8.1
Live | 205886813 |  |  |  | 35400 | 28800 | 22100 | 3.67 | 2.27 | 35200 | 3.81 | 1.86
Live | 212586754 |  | 9 | 17.5 | 35800 | 25400 | 23800 | 2.64 | 2.56 | 36000 | 3.28 | 2.02 | 8.1 | 8.1
Live | 205536240 |  |  |  | 24000 | 14800 | 12000 | 3.45 | 2.69 | 24000 | 3.78 | 2.34
Live | 208213937 |  |  |  | 34000 | 24600 | 19900 | 2.49 | 2.48 | 35400 | 3.16 | 2.14
Live | 205886812 |  |  |  | 35200 | 28800 | 22100 | 3.66 | 2.27 | 34800 | 3.91 | 1.86
Live | 208214027 |  |  |  | 34000 | 24600 | 19900 | 2.49 | 2.48 | 35400 | 3.16 | 2.14
Live | 206838941 |  |  |  | 25400 | 15100 | 12200 | 3.6 | 2.68 | 24200 | 3.79 | 2.32
Live | 205886814 |  |  |  | 35400 | 28800 | 22100 | 3.67 | 2.27 | 35200 | 3.83 | 1.86
Live | 205886811 |  |  |  | 35000 | 28800 | 22100 | 3.66 | 2.27 | 35000 | 3.84 | 1.86
Live | 208214074 |  |  |  | 34000 | 24600 | 19900 | 2.49 | 2.48 | 35400 | 3.16 | 2.14
Live | 205886815 |  |  |  | 35800 | 28800 | 22100 | 3.82 | 2.27 | 35000 | 3.95 | 1.86
Live | 206838942 |  |  |  | 25400 | 15100 | 12200 | 3.6 | 2.68 | 24200 | 3.79 | 2.32
Live | 10093504 |  |  |  | 35000 | 26800 | 20760 | 3.77 | 2.4 | 32700 | 3.88 | 1.95
Live | 205886816 |  |  |  | 35200 | 28800 | 22100 | 3.95 | 2.27 | 35000 | 3.95 | 1.86
Live | 208214201 |  |  |  | 34000 | 24600 | 19900 | 2.49 | 2.48 | 35400 | 3.16 | 2.14
Live | 205886818 |  |  |  | 35400 | 28800 | 22100 | 3.96 | 2.27 | 35000 | 3.92 | 1.86
Live | 206838944 |  |  |  | 25400 | 15100 | 12200 | 3.6 | 2.68 | 24200 | 3.79 | 2.32
Live | 208197771 |  |  |  | 34000 | 24600 | 19900 | 2.49 | 2.48 | 35400 | 3.16 | 2.14
Live | 205886817 |  |  |  | 35200 | 28800 | 22100 | 3.81 | 2.27 | 34800 | 3.88 | 1.86
Live | 212587127 |  | 9 | 18 | 36000 | 25600 | 24000 | 2.64 | 2.62 | 36000 | 3.43 | 2.08 | 8.5 | 8.5
Live | 205886833 |  |  |  | 35200 | 28800 | 22100 | 3.66 | 2.27 | 34800 | 3.94 | 1.86
Live | 205886819 |  |  |  | 35200 | 28800 | 22100 | 3.66 | 2.27 | 35200 | 3.88 | 1.86
Live | 206838912 |  |  |  | 25400 | 15100 | 12200 | 3.6 | 2.68 | 24200 | 3.79 | 2.32
Live | 212587126 |  | 9 | 18 | 36000 | 25600 | 24000 | 2.64 | 2.62 | 36000 | 3.43 | 2.08 | 8.5 | 8.5
Live | 208213921 |  |  |  | 34000 | 24600 | 19900 | 2.49 | 2.48 | 35400 | 3.16 | 2.14
Live | 205886820 |  |  |  | 35400 | 28800 | 22100 | 3.67 | 2.27 | 35000 | 3.9 | 1.86
Live | 212587125 |  | 9 | 18 | 36000 | 25600 | 24000 | 2.64 | 2.62 | 36000 | 3.43 | 2.08 | 8.5 | 8.5
Live | 205886823 |  |  |  | 35400 | 28800 | 22100 | 3.67 | 2.27 | 34800 | 3.91 | 1.86
Live | 212587124 |  | 9 | 18 | 36000 | 25600 | 24000 | 2.64 | 2.62 | 36000 | 3.43 | 2.08 | 8.5 | 8.5
Live | 206838946 |  |  |  | 25400 | 15100 | 12200 | 3.6 | 2.68 | 24200 | 3.79 | 2.32
Live | 212587123 |  | 9 | 18 | 36000 | 25600 | 24000 | 2.64 | 2.62 | 36000 | 3.43 | 2.08 | 8.5 | 8.5
Live | 208214038 |  |  |  | 34000 | 24600 | 19900 | 2.49 | 2.48 | 35400 | 3.16 | 2.14
Live | 205886821 |  |  |  | 35200 | 28800 | 22100 | 3.66 | 2.27 | 35000 | 3.79 | 1.86
Live | 212586697 |  | 9 | 18 | 36000 | 25600 | 24000 | 2.64 | 2.62 | 36000 | 3.43 | 2.08 | 8.5 | 8.5
Live | 205886822 |  |  |  | 35400 | 28800 | 22100 | 3.67 | 2.27 | 35000 | 3.83 | 1.86
Live | 206838943 |  |  |  | 25400 | 15100 | 12200 | 3.6 | 2.68 | 24200 | 3.79 | 2.32
Live | 202325437 |  |  |  | 24200 | 17600 | 12940 | 3.85 | 2.31 | 22400 | 3.84 | 1.76
Live | 205886824 |  |  |  | 35400 | 28800 | 22100 | 3.67 | 2.27 | 34800 | 3.91 | 1.86
Live | 212587487 |  | 8.5 | 18.5 | 33800 | 24800 | 23400 | 2.49 | 2.48 | 36000 | 3.32 | 1.96 | 8.1 | 8.1
Live | 205886826 |  |  |  | 35000 | 28800 | 22100 | 3.96 | 2.27 | 34800 | 3.94 | 1.86
Live | 206838945 |  |  |  | 25400 | 15100 | 12200 | 3.6 | 2.68 | 24200 | 3.79 | 2.32
Live | 212587486 |  | 8.5 | 18.5 | 33800 | 24800 | 23400 | 2.49 | 2.48 | 36000 | 3.32 | 1.96 | 8.1 | 8.1
Live | 205886825 |  |  |  | 34800 | 28800 | 22100 | 3.81 | 2.27 | 34800 | 3.91 | 1.86
Live | 212587485 |  | 8.5 | 18.5 | 33800 | 24800 | 23400 | 2.49 | 2.48 | 36000 | 3.32 | 1.96 | 8.1 | 8.1
Live | 205886828 |  |  |  | 35000 | 28800 | 22100 | 3.81 | 2.27 | 34800 | 3.78 | 1.86
Live | 212587484 |  | 8.5 | 18.5 | 33800 | 24800 | 23400 | 2.49 | 2.48 | 36000 | 3.32 | 1.96 | 8.1 | 8.1
Live | 206838913 |  |  |  | 25400 | 15100 | 12200 | 3.6 | 2.68 | 24200 | 3.79 | 2.32
Live | 205886827 |  |  |  | 34600 | 28800 | 22100 | 3.66 | 2.27 | 34800 | 3.76 | 1.86
Live | 212587483 |  | 8.5 | 18.5 | 33800 | 24800 | 23400 | 2.49 | 2.48 | 36000 | 3.32 | 1.96 | 8.1 | 8.1
Live | 205886829 |  |  |  | 34600 | 28800 | 22100 | 3.66 | 2.27 | 35200 | 3.7 | 1.86
Live | 212586769 |  | 8.5 | 18.5 | 33800 | 24800 | 23400 | 2.49 | 2.48 | 36000 | 3.32 | 1.96 | 8.1 | 8.1
Live | 205886830 |  |  |  | 34600 | 28800 | 22100 | 3.66 | 2.27 | 34800 | 3.76 | 1.86
Live | 206838947 |  |  |  | 25400 | 15100 | 12200 | 3.6 | 2.68 | 24200 | 3.79 | 2.32
Live | 212587482 |  | 8.5 | 18 | 33000 | 24200 | 22600 | 2.49 | 2.44 | 35600 | 3.22 | 1.92 | 8.1 | 8.1
Live | 205886831 |  |  |  | 35400 | 28800 | 22100 | 3.67 | 2.27 | 35200 | 3.86 | 1.86
Live | 207526355 |  |  |  | 37000 | 25700 | 20040 | 3.8 | 2.42 | 31300 | 3.92 | 1.96
Live | 205886832 |  |  |  | 35600 | 28800 | 22100 | 3.66 | 2.27 | 35200 | 3.91 | 1.86
Live | 212587481 |  | 8.5 | 18 | 33000 | 24200 | 22600 | 2.49 | 2.44 | 35600 | 3.22 | 1.92 | 8.1 | 8.1
Live | 205886842 |  |  |  | 35400 | 28800 | 22100 | 3.67 | 2.27 | 35200 | 3.92 | 1.86
Live | 206838914 |  |  |  | 25400 | 15100 | 12200 | 3.6 | 2.68 | 24200 | 3.79 | 2.32
Live | 212587480 |  | 8.5 | 18 | 33000 | 24200 | 22600 | 2.49 | 2.44 | 35600 | 3.22 | 1.92 | 8.1 | 8.1
Live | 205886834 |  |  |  | 35800 | 28800 | 22100 | 3.67 | 2.27 | 35000 | 3.95 | 1.86
Live | 206838949 |  |  |  | 25400 | 15100 | 12200 | 3.6 | 2.68 | 24200 | 3.79 | 2.32
Live | 205886835 |  |  |  | 35000 | 28800 | 22100 | 3.96 | 2.27 | 35000 | 4.01 | 1.86
Live | 212587479 |  | 8.5 | 18 | 33000 | 24200 | 22600 | 2.49 | 2.44 | 35600 | 3.22 | 1.92 | 8.1 | 8.1
Live | 212587478 |  | 8.5 | 18 | 33000 | 24200 | 22600 | 2.49 | 2.44 | 35600 | 3.22 | 1.92 | 8.1 | 8.1
Live | 205886839 |  |  |  | 34600 | 28800 | 22100 | 3.66 | 2.27 | 34800 | 3.81 | 1.86
Live | 212586768 |  | 8.5 | 18 | 33000 | 24200 | 22600 | 2.49 | 2.44 | 35600 | 3.22 | 1.92 | 8.1 | 8.1
Live | 206838948 |  |  |  | 25400 | 15100 | 12200 | 3.6 | 2.68 | 24200 | 3.79 | 2.32
Live | 205886836 |  |  |  | 35200 | 28800 | 22100 | 3.95 | 2.27 | 35000 | 4.04 | 1.86
Live | 205886838 |  |  |  | 34600 | 28800 | 22100 | 3.96 | 2.27 | 34800 | 3.86 | 1.86
Live | 205886837 |  |  |  | 34600 | 28800 | 22100 | 3.66 | 2.27 | 34800 | 3.82 | 1.86
Live | 206838950 |  |  |  | 25400 | 15100 | 12200 | 3.6 | 2.68 | 24200 | 3.79 | 2.32
Live | 205886840 |  |  |  | 34600 | 28800 | 22100 | 3.66 | 2.27 | 34800 | 3.86 | 1.86
Live | 205886843 |  |  |  | 35400 | 28800 | 22100 | 3.67 | 2.27 | 35200 | 4.01 | 1.86
Live | 207590218 |  |  |  | 24200 | 17600 | 12940 | 3.85 | 2.31 | 22400 | 3.84 | 1.76
Live | 205886841 |  |  |  | 35200 | 28800 | 22100 | 3.66 | 2.27 | 35200 | 3.88 | 1.86
Live | 206838951 |  |  |  | 25400 | 15100 | 12200 | 3.6 | 2.68 | 24200 | 3.79 | 2.32
Live | 205886844 |  |  |  | 35400 | 28800 | 22100 | 3.67 | 2.27 | 35200 | 4.01 | 1.86
Live | 205886845 |  |  |  | 35400 | 28800 | 22100 | 3.67 | 2.27 | 35200 | 4.01 | 1.86
Live | 206838952 |  |  |  | 25400 | 15100 | 12200 | 3.6 | 2.68 | 24200 | 3.79 | 2.32
Live | 205886853 |  |  |  | 35800 | 28800 | 22100 | 4.1 | 2.27 | 35400 | 4.36 | 1.86
Live | 205886846 |  |  |  | 34800 | 28800 | 22100 | 3.95 | 2.27 | 35000 | 4.04 | 1.86
Live | 205886848 |  |  |  | 35400 | 28800 | 22100 | 3.81 | 2.27 | 35000 | 3.83 | 1.86
Live | 9060330 |  |  |  | 24000 | 14800 | 12000 | 3.66 | 2.75 | 24000 | 3.82 | 2.39
Live | 205886847 |  |  |  | 35000 | 28800 | 22100 | 3.96 | 2.27 | 35000 | 4.05 | 1.86
Live | 205886849 |  |  |  | 35400 | 28800 | 22100 | 3.81 | 2.27 | 35200 | 3.83 | 1.86
Live | 206838954 |  |  |  | 25400 | 15100 | 12200 | 3.6 | 2.68 | 24200 | 3.79 | 2.32
Live | 205886861 |  |  |  | 35000 | 28800 | 22100 | 3.96 | 2.27 | 34800 | 3.94 | 1.86
Live | 202325438 |  |  |  | 24200 | 17600 | 12940 | 3.85 | 2.31 | 22400 | 3.84 | 1.76
Live | 205886850 |  |  |  | 35200 | 28800 | 22100 | 3.66 | 2.27 | 35200 | 3.81 | 1.86
Live | 9060430 |  |  |  | 24000 | 14800 | 12000 | 3.66 | 2.75 | 24000 | 3.82 | 2.39
Live | 205886851 |  |  |  | 35400 | 28800 | 22100 | 3.67 | 2.27 | 35200 | 3.83 | 1.86
Live | 205886855 |  |  |  | 34800 | 28800 | 22100 | 3.95 | 2.27 | 35000 | 4.01 | 1.86
Live | 207356178 |  |  |  | 33800 | 24400 | 19700 | 2.57 | 2.48 | 35000 | 3.1 | 2.16
Live | 205886854 |  |  |  | 34800 | 28800 | 22100 | 3.95 | 2.27 | 35000 | 3.98 | 1.86
Live | 206838953 |  |  |  | 25400 | 15100 | 12200 | 3.6 | 2.68 | 24200 | 3.79 | 2.32
Live | 205886852 |  |  |  | 35200 | 28800 | 22100 | 3.81 | 2.27 | 35200 | 4.14 | 1.86
Live | 205886856 |  |  |  | 34600 | 28800 | 22100 | 3.81 | 2.27 | 34800 | 3.91 | 1.86
Live | 207417000 |  |  |  | 33800 | 24400 | 19700 | 2.57 | 2.48 | 35000 | 3.1 | 2.16
Live | 205886857 |  |  |  | 34600 | 28800 | 22100 | 3.96 | 2.27 | 34800 | 3.92 | 1.86
Live | 205886858 |  |  |  | 35200 | 28800 | 22100 | 3.95 | 2.27 | 35000 | 3.95 | 1.86
Live | 205886869 |  |  |  | 44500 | 34000 | 26000 | 3.52 | 2.4 | 45000 | 3.58 | 1.97
Live | 9060440 |  |  |  | 24000 | 14800 | 12000 | 3.66 | 2.75 | 24000 | 3.82 | 2.39
Live | 207417001 |  |  |  | 33800 | 24400 | 19700 | 2.57 | 2.48 | 35000 | 3.1 | 2.16
Live | 205886859 |  |  |  | 35400 | 28800 | 22100 | 4.1 | 2.27 | 35000 | 4.04 | 1.86
Live | 207558968 |  |  |  | 36500 | 27700 | 21080 | 3.71 | 2.23 | 34500 | 3.73 | 1.77
Live | 9060450 |  |  |  | 24000 | 14800 | 12000 | 3.66 | 2.75 | 24000 | 3.82 | 2.39
Live | 205886860 |  |  |  | 34800 | 28800 | 22100 | 3.81 | 2.27 | 34800 | 3.91 | 1.86
Live | 205886862 |  |  |  | 35000 | 28800 | 22100 | 3.96 | 2.27 | 35000 | 4.01 | 1.86
Live | 207417002 |  |  |  | 33800 | 24400 | 19700 | 2.57 | 2.48 | 35000 | 3.1 | 2.16
Live | 205886863 |  |  |  | 35200 | 28800 | 22100 | 3.95 | 2.27 | 35000 | 4.04 | 1.86
Live | 9060460 |  |  |  | 24000 | 14800 | 12000 | 3.66 | 2.75 | 24000 | 3.82 | 2.39
Live | 205886868 |  |  |  | 44500 | 34000 | 26000 | 3.52 | 2.4 | 45500 | 3.54 | 1.97
Live | 207417003 |  |  |  | 33800 | 24400 | 19700 | 2.57 | 2.48 | 35000 | 3.1 | 2.16
Live | 205886864 |  |  |  | 34800 | 28800 | 22100 | 3.95 | 2.27 | 35000 | 4.04 | 1.86
Live | 205886867 |  |  |  | 44500 | 34000 | 26000 | 3.52 | 2.4 | 45500 | 3.57 | 1.97
Live | 206779680 |  |  |  | 48000 | 29800 | 24600 | 2.79 | 2.68 | 46500 | 3.28 | 2.24
Live | 205886866 |  |  |  | 44500 | 34000 | 26000 | 3.52 | 2.4 | 45500 | 3.57 | 1.97
Live | 208197744 |  |  |  | 33400 | 23800 | 19200 | 2.56 | 2.46 | 34200 | 3.06 | 2.15
Live | 206782568 |  |  |  | 48000 | 29800 | 24600 | 2.79 | 2.68 | 46500 | 3.28 | 2.24
Live | 205886865 |  |  |  | 35000 | 28800 | 22100 | 3.96 | 2.27 | 35000 | 4.05 | 1.86
Live | 208213910 |  |  |  | 33400 | 23800 | 19200 | 2.56 | 2.46 | 34200 | 3.06 | 2.15
Live | 206782567 |  |  |  | 48000 | 29800 | 24600 | 2.79 | 2.68 | 46500 | 3.28 | 2.24
Live | 205886871 |  |  |  | 44500 | 34000 | 26000 | 3.52 | 2.4 | 45000 | 3.5 | 1.97
Live | 10153714 |  |  |  | 35700 | 25800 | 20040 | 3.76 | 2.39 | 31800 | 3.93 | 1.94
Live | 208214055 |  |  |  | 33400 | 23800 | 19200 | 2.56 | 2.46 | 34200 | 3.06 | 2.15
Live | 205886870 |  |  |  | 45000 | 34000 | 26000 | 3.66 | 2.4 | 45000 | 3.64 | 1.97
Live | 206782569 |  |  |  | 48000 | 29800 | 24600 | 2.79 | 2.68 | 46500 | 3.28 | 2.24
Live | 208214062 |  |  |  | 33400 | 23800 | 19200 | 2.56 | 2.46 | 34200 | 3.06 | 2.15
Live | 205886873 |  |  |  | 45000 | 34000 | 26000 | 3.52 | 2.4 | 45500 | 3.57 | 1.97
Live | 206782570 |  |  |  | 48000 | 29800 | 24600 | 2.79 | 2.68 | 46500 | 3.28 | 2.24
Live | 208214217 |  |  |  | 33400 | 23800 | 19200 | 2.56 | 2.46 | 34200 | 3.06 | 2.15
Live | 205886872 |  |  |  | 44500 | 34000 | 26000 | 3.52 | 2.4 | 45500 | 3.5 | 1.97
Live | 205886874 |  |  |  | 45000 | 34000 | 26000 | 3.52 | 2.4 | 45500 | 3.57 | 1.97
Live | 208206673 |  |  |  | 34800 | 24400 | 19700 | 2.56 | 2.54 | 35400 | 3.28 | 2.19
Live | 205886876 |  |  |  | 45000 | 34000 | 26000 | 3.52 | 2.4 | 45000 | 3.6 | 1.97
Live | 206779681 |  |  |  | 48000 | 29800 | 24600 | 2.79 | 2.68 | 46500 | 3.28 | 2.24
Live | 205886879 |  |  |  | 45000 | 34000 | 26000 | 3.52 | 2.4 | 45000 | 3.62 | 1.97
Live | 208400371 |  |  |  | 34800 | 24400 | 19700 | 2.56 | 2.54 | 35400 | 3.28 | 2.19
Live | 205886880 |  |  |  | 45000 | 34000 | 26000 | 3.52 | 2.4 | 45000 | 3.6 | 1.97
Live | 205886881 |  |  |  | 45000 | 34000 | 26000 | 3.52 | 2.4 | 45000 | 3.66 | 1.97
Live | 208400380 |  |  |  | 34800 | 24400 | 19700 | 2.56 | 2.54 | 35400 | 3.28 | 2.19
Live | 206782572 |  |  |  | 48000 | 29800 | 24600 | 2.79 | 2.68 | 46500 | 3.28 | 2.24
Live | 205886877 |  |  |  | 44500 | 34000 | 26000 | 3.52 | 2.4 | 45500 | 3.7 | 1.97
Live | 205886878 |  |  |  | 45000 | 34000 | 26000 | 3.52 | 2.4 | 45000 | 3.62 | 1.97
Live | 207526597 |  |  |  | 48500 | 36000 | 29180 | 3.7 | 2.31 | 41500 | 3.51 | 1.94
Live | 208400383 |  |  |  | 34800 | 24400 | 19700 | 2.56 | 2.54 | 35400 | 3.28 | 2.19
Live | 206782574 |  |  |  | 48000 | 29800 | 24600 | 2.79 | 2.68 | 46500 | 3.28 | 2.24
Live | 205886883 |  |  |  | 45000 | 34000 | 26000 | 3.52 | 2.4 | 45000 | 3.5 | 1.97
Live | 205886882 |  |  |  | 45000 | 34000 | 26000 | 3.66 | 2.4 | 45000 | 3.73 | 1.97
Live | 208400392 |  |  |  | 34800 | 24400 | 19700 | 2.56 | 2.54 | 35400 | 3.28 | 2.19
Live | 205886885 |  |  |  | 45000 | 34000 | 26000 | 3.52 | 2.4 | 45000 | 3.6 | 1.97
Live | 206782571 |  |  |  | 48000 | 29800 | 24600 | 2.79 | 2.68 | 46500 | 3.28 | 2.24
Live | 205886884 |  |  |  | 45000 | 34000 | 26000 | 3.52 | 2.4 | 45000 | 3.62 | 1.97
Live | 208500340 |  |  |  | 36000 | 25200 | 20200 | 2.64 | 2.62 | 36000 | 3.4 | 2.24
Live | 205536668 |  |  |  | 47000 | 28600 | 23400 | 2.78 | 2.5 | 48000 | 3.14 | 1.94
Live | 205886886 |  |  |  | 44500 | 34000 | 26000 | 3.43 | 2.4 | 45000 | 3.5 | 1.97
Live | 205886889 |  |  |  | 45000 | 34000 | 26000 | 3.52 | 2.4 | 45000 | 3.6 | 1.97
Live | 206782573 |  |  |  | 48000 | 29800 | 24600 | 2.79 | 2.68 | 46500 | 3.28 | 2.24
Live | 208502637 |  |  |  | 36000 | 25200 | 20200 | 2.64 | 2.62 | 36000 | 3.4 | 2.24
Live | 205886890 |  |  |  | 45000 | 34000 | 26000 | 3.66 | 2.4 | 45000 | 3.64 | 1.97
Live | 205540537 |  |  |  | 47000 | 28600 | 23400 | 2.78 | 2.5 | 48000 | 3.14 | 1.94
Live | 205886888 |  |  |  | 45000 | 34000 | 26000 | 3.66 | 2.4 | 45000 | 3.64 | 1.97
Live | 208502639 |  |  |  | 36000 | 25200 | 20200 | 2.64 | 2.62 | 36000 | 3.4 | 2.24
Live | 10153696 |  |  |  | 35400 | 25600 | 19500 | 3.8 | 2.45 | 31800 | 4.07 | 1.94
Live | 205886887 |  |  |  | 44500 | 34000 | 26000 | 3.52 | 2.4 | 45000 | 3.58 | 1.97
Live | 205540540 |  |  |  | 47000 | 28600 | 23400 | 2.78 | 2.5 | 48000 | 3.14 | 1.94
Live | 208502641 |  |  |  | 36000 | 25200 | 20200 | 2.64 | 2.62 | 36000 | 3.4 | 2.24
Live | 205886891 |  |  |  | 45000 | 34000 | 26000 | 3.52 | 2.4 | 45000 | 3.66 | 1.97
Live | 205540543 |  |  |  | 47000 | 28600 | 23400 | 2.78 | 2.5 | 48000 | 3.14 | 1.94
Live | 205886892 |  |  |  | 45000 | 34000 | 26000 | 3.66 | 2.4 | 45000 | 3.73 | 1.97
Live | 205540589 |  |  |  | 47000 | 28600 | 23400 | 2.78 | 2.5 | 48000 | 3.14 | 1.94
Live | 208502643 |  |  |  | 36000 | 25200 | 20200 | 2.64 | 2.62 | 36000 | 3.4 | 2.24
Live | 205886897 |  |  |  | 45500 | 34000 | 26000 | 3.52 | 2.4 | 45500 | 3.6 | 1.97
Live | 204780384 |  |  |  | 48500 | 36000 | 29180 | 3.7 | 2.31 | 41500 | 3.51 | 1.94
Live | 205886896 |  |  |  | 46500 | 34000 | 26000 | 3.66 | 2.4 | 45500 | 3.66 | 1.97
Live | 205540546 |  |  |  | 47000 | 28600 | 23400 | 2.78 | 2.5 | 48000 | 3.14 | 1.94
Live | 208500196 |  |  |  | 35400 | 24400 | 19500 | 2.64 | 2.6 | 35400 | 3.36 | 2.22
Live | 205886898 |  |  |  | 45500 | 34000 | 26000 | 3.66 | 2.4 | 45500 | 3.7 | 1.97
Live | 208502173 |  |  |  | 35400 | 24400 | 19500 | 2.64 | 2.6 | 35400 | 3.36 | 2.22
Live | 205540586 |  |  |  | 47000 | 28600 | 23400 | 2.78 | 2.5 | 48000 | 3.14 | 1.94
Live | 205886894 |  |  |  | 46000 | 34000 | 26000 | 3.52 | 2.4 | 46000 | 3.64 | 1.97
Live | 205536676 |  |  |  | 47000 | 28600 | 23400 | 2.78 | 2.5 | 48000 | 3.14 | 1.94
Live | 208502175 |  |  |  | 35400 | 24400 | 19500 | 2.64 | 2.6 | 35400 | 3.36 | 2.22
Live | 205886895 |  |  |  | 46000 | 34000 | 26000 | 3.66 | 2.4 | 46000 | 3.62 | 1.97
Live | 205886900 |  |  |  | 45000 | 34000 | 26000 | 3.66 | 2.4 | 45000 | 3.64 | 1.97
Live | 204780482 |  |  |  | 48500 | 36000 | 29180 | 3.64 | 2.31 | 41500 | 3.51 | 1.94
Live | 205886899 |  |  |  | 45500 | 34000 | 26000 | 3.52 | 2.4 | 45500 | 3.7 | 1.97
Live | 205540594 |  |  |  | 47000 | 28600 | 23400 | 2.78 | 2.5 | 48000 | 3.14 | 1.94
Live | 208502177 |  |  |  | 35400 | 24400 | 19500 | 2.64 | 2.6 | 35400 | 3.36 | 2.22
Live | 205965999 |  |  |  | 23400 | 15200 | 10900 | 3.81 | 2.45 | 23600 | 3.26 | 2.09
Live | 205886901 |  |  |  | 46500 | 34000 | 26000 | 3.66 | 2.4 | 45500 | 3.66 | 1.97
Live | 205540591 |  |  |  | 47000 | 28600 | 23400 | 2.78 | 2.5 | 48000 | 3.14 | 1.94
Live | 205886902 |  |  |  | 46500 | 34000 | 26000 | 3.81 | 2.4 | 45000 | 3.73 | 1.97
Live | 208502179 |  |  |  | 35400 | 24400 | 19500 | 2.64 | 2.6 | 35400 | 3.36 | 2.22
Live | 205966000 |  |  |  | 35400 | 28800 | 22100 | 4.1 | 2.27 | 35000 | 4.04 | 1.86
Live | 205536678 |  |  |  | 47000 | 28600 | 23400 | 2.78 | 2.5 | 48000 | 3.14 | 1.94
Live | 205966001 |  |  |  | 46500 | 34000 | 26000 | 3.81 | 2.4 | 45000 | 3.73 | 1.97
Live | 205966003 |  |  |  | 23200 | 15200 | 10900 | 3.82 | 2.45 | 23800 | 3.34 | 2.09
Live | 208197475 |  |  |  | 33600 | 24200 | 19500 | 2.49 | 2.46 | 34800 | 3.1 | 2.13
Live | 205540596 |  |  |  | 47000 | 28600 | 23400 | 2.78 | 2.5 | 48000 | 3.14 | 1.94
Live | 205966002 |  |  |  | 23400 | 15200 | 10900 | 3.81 | 2.45 | 23800 | 3.32 | 2.09
Live | 208213956 |  |  |  | 33600 | 24200 | 19500 | 2.49 | 2.46 | 34800 | 3.1 | 2.13
Live | 205540606 |  |  |  | 47000 | 28600 | 23400 | 2.78 | 2.5 | 48000 | 3.14 | 1.94
Live | 205966005 |  |  |  | 23400 | 15200 | 10900 | 3.81 | 2.45 | 23600 | 3.57 | 2.09
Live | 207526453 |  |  |  | 24600 | 16800 | 12860 | 3.92 | 2.4 | 20800 | 3.81 | 1.94
Live | 205966006 |  |  |  | 23400 | 15200 | 10900 | 3.81 | 2.45 | 23600 | 3.57 | 2.09
Live | 205540599 |  |  |  | 47000 | 28600 | 23400 | 2.78 | 2.5 | 48000 | 3.14 | 1.94
Live | 208213995 |  |  |  | 33600 | 24200 | 19500 | 2.49 | 2.46 | 34800 | 3.1 | 2.13
Live | 205966004 |  |  |  | 23800 | 15200 | 10900 | 3.81 | 2.45 | 23800 | 3.39 | 2.09
Live | 205540609 |  |  |  | 47000 | 28600 | 23400 | 2.78 | 2.5 | 48000 | 3.14 | 1.94
Live | 205966007 |  |  |  | 23000 | 15200 | 10900 | 3.66 | 2.45 | 23800 | 3.21 | 2.09
Live | 208214097 |  |  |  | 33600 | 24200 | 19500 | 2.49 | 2.46 | 34800 | 3.1 | 2.13
Live | 205966008 |  |  |  | 23000 | 15200 | 10900 | 3.66 | 2.45 | 23800 | 3.24 | 2.09
Live | 205540602 |  |  |  | 47000 | 28600 | 23400 | 2.78 | 2.5 | 48000 | 3.14 | 1.94
Live | 205966010 |  |  |  | 23200 | 15200 | 10900 | 3.82 | 2.45 | 23400 | 3.28 | 2.09
Live | 208214159 |  |  |  | 33600 | 24200 | 19500 | 2.49 | 2.46 | 34800 | 3.1 | 2.13
Live | 205966011 |  |  |  | 23000 | 15200 | 10900 | 3.66 | 2.45 | 23400 | 3.46 | 2.09
Live | 205536679 |  |  |  | 47000 | 28600 | 23400 | 2.78 | 2.5 | 48000 | 3.14 | 1.94
Live | 205966013 |  |  |  | 23200 | 15200 | 10900 | 3.82 | 2.45 | 23800 | 3.21 | 2.09
Live | 208197741 |  |  |  | 34000 | 24400 | 19700 | 2.49 | 2.48 | 35200 | 3.16 | 2.14
Live | 205966009 |  |  |  | 23000 | 15200 | 10900 | 3.66 | 2.45 | 23400 | 3.27 | 2.09
Live | 205540611 |  |  |  | 47000 | 28600 | 23400 | 2.78 | 2.5 | 48000 | 3.14 | 1.94
Live | 207526456 |  |  |  | 24600 | 16800 | 12860 | 3.92 | 2.4 | 20800 | 3.81 | 1.94
Live | 208213911 |  |  |  | 34000 | 24400 | 19700 | 2.49 | 2.48 | 35200 | 3.16 | 2.14
Live | 205966012 |  |  |  | 23000 | 15200 | 10900 | 3.66 | 2.45 | 23400 | 3.46 | 2.09
Live | 202143985 |  |  |  | 47000 | 28600 | 23400 | 2.78 | 2.5 | 48000 | 3.12 | 1.92
Live | 208214054 |  |  |  | 34000 | 24400 | 19700 | 2.49 | 2.48 | 35200 | 3.16 | 2.14
Live | 205966018 |  |  |  | 23400 | 15200 | 10900 | 3.81 | 2.45 | 23800 | 3.35 | 2.09
Live | 205540618 |  |  |  | 47000 | 28600 | 23400 | 2.78 | 2.5 | 48000 | 3.14 | 1.94
Live | 205966016 |  |  |  | 23400 | 15200 | 10900 | 3.81 | 2.45 | 23800 | 3.34 | 2.09
Live | 208214063 |  |  |  | 34000 | 24400 | 19700 | 2.49 | 2.48 | 35200 | 3.16 | 2.14
Live | 205966015 |  |  |  | 23200 | 15200 | 10900 | 3.82 | 2.45 | 23600 | 3.25 | 2.09
Live | 205540614 |  |  |  | 47000 | 28600 | 23400 | 2.78 | 2.5 | 48000 | 3.14 | 1.94
Live | 207526407 |  |  |  | 24600 | 16800 | 12860 | 3.92 | 2.4 | 20800 | 3.81 | 1.94
Live | 205966017 |  |  |  | 23400 | 15200 | 10900 | 3.81 | 2.45 | 23800 | 3.34 | 2.09
Live | 208214216 |  |  |  | 34000 | 24400 | 19700 | 2.49 | 2.48 | 35200 | 3.16 | 2.14
Live | 205536684 |  |  |  | 47000 | 28600 | 23400 | 2.78 | 2.5 | 48000 | 3.12 | 1.92
Live | 205966014 |  |  |  | 23200 | 15200 | 10900 | 3.66 | 2.45 | 23800 | 3.21 | 2.09
Live | 205966019 |  |  |  | 23800 | 15200 | 10900 | 3.81 | 2.45 | 23800 | 3.39 | 2.09
Live | 202143988 |  |  |  | 47000 | 28600 | 23400 | 2.78 | 2.5 | 48000 | 3.12 | 1.92
Live | 207430562 |  |  |  | 36000 | 24800 | 19800 | 2.71 | 2.68 | 36000 | 3.48 | 2.29
Live | 205966021 |  |  |  | 23400 | 15200 | 10900 | 3.81 | 2.45 | 23800 | 3.56 | 2.09
Live | 205966020 |  |  |  | 23400 | 15200 | 10900 | 3.81 | 2.45 | 23600 | 3.57 | 2.09
Live | 201808816 |  |  |  | 24600 | 16800 | 12860 | 3.92 | 2.4 | 20800 | 3.81 | 1.94
Live | 205540634 |  |  |  | 47000 | 28600 | 23400 | 2.78 | 2.5 | 48000 | 3.12 | 1.92
Live | 205966022 |  |  |  | 23400 | 15200 | 10900 | 3.81 | 2.45 | 23800 | 3.26 | 2.09
Live | 207434667 |  |  |  | 36000 | 24800 | 19800 | 2.71 | 2.68 | 36000 | 3.48 | 2.29
Live | 205966024 |  |  |  | 23400 | 15200 | 10900 | 3.81 | 2.45 | 23400 | 3.31 | 2.09
Live | 205540637 |  |  |  | 47000 | 28600 | 23400 | 2.78 | 2.5 | 48000 | 3.12 | 1.92
Live | 205966025 |  |  |  | 23000 | 15200 | 10900 | 3.66 | 2.45 | 23600 | 3.48 | 2.09
Live | 207434678 |  |  |  | 36000 | 24800 | 19800 | 2.71 | 2.68 | 36000 | 3.48 | 2.29
Live | 205540644 |  |  |  | 47000 | 28600 | 23400 | 2.78 | 2.5 | 48000 | 3.12 | 1.92
Live | 205966023 |  |  |  | 23400 | 15200 | 10900 | 3.67 | 2.45 | 23800 | 3.27 | 2.09
Live | 207434683 |  |  |  | 36000 | 24800 | 19800 | 2.71 | 2.68 | 36000 | 3.48 | 2.29
Live | 205966028 |  |  |  | 23600 | 15200 | 10900 | 3.8 | 2.45 | 23600 | 3.58 | 2.09
Live | 207526371 |  |  |  | 24400 | 16800 | 12860 | 4.06 | 2.4 | 20800 | 3.81 | 1.94
Live | 205540641 |  |  |  | 47000 | 28600 | 23400 | 2.78 | 2.5 | 48000 | 3.12 | 1.92
Live | 205966026 |  |  |  | 23200 | 15200 | 10900 | 3.66 | 2.45 | 23600 | 3.48 | 2.09
Live | 207434694 |  |  |  | 36000 | 24800 | 19800 | 2.71 | 2.68 | 36000 | 3.48 | 2.29
Live | 205966037 |  |  |  | 35200 | 28800 | 22100 | 3.66 | 2.27 | 35200 | 3.83 | 1.86
Live | 205536623 |  |  |  | 47000 | 28600 | 23400 | 2.78 | 2.5 | 48000 | 3.12 | 1.92
Live | 205966027 |  |  |  | 23400 | 15200 | 10900 | 3.81 | 2.45 | 23400 | 3.31 | 2.09
Live | 201808805 |  |  |  | 24600 | 16800 | 12860 | 3.92 | 2.4 | 20800 | 3.81 | 1.94
Live | 207430565 |  |  |  | 36000 | 24800 | 20000 | 2.71 | 2.64 | 36000 | 3.43 | 2.27
Live | 9920303 |  |  |  | 47000 | 28600 | 23400 | 2.78 | 2.5 | 48000 | 3.12 | 1.92
Live | 205966029 |  |  |  | 23400 | 15200 | 10900 | 3.81 | 2.45 | 23800 | 3.58 | 2.09
Live | 205966034 |  |  |  | 23800 | 15200 | 10900 | 3.81 | 2.45 | 23800 | 3.39 | 2.09
Live | 202143986 |  |  |  | 47000 | 28600 | 23400 | 2.78 | 2.5 | 48000 | 3.12 | 1.92
Live | 205966030 |  |  |  | 23000 | 15200 | 10900 | 3.81 | 2.45 | 23600 | 3.6 | 2.09
Live | 207434670 |  |  |  | 36000 | 24800 | 20000 | 2.71 | 2.64 | 36000 | 3.43 | 2.27
Live | 205966032 |  |  |  | 23200 | 15200 | 10900 | 3.82 | 2.45 | 23400 | 3.28 | 2.09
Live | 201808656 |  |  |  | 24600 | 16800 | 12860 | 3.92 | 2.4 | 20800 | 3.81 | 1.94
Live | 202143987 |  |  |  | 47000 | 28600 | 23400 | 2.78 | 2.5 | 48000 | 3.12 | 1.92
Live | 207434675 |  |  |  | 36000 | 24800 | 20000 | 2.71 | 2.64 | 36000 | 3.43 | 2.27
Live | 205966031 |  |  |  | 23800 | 15200 | 10900 | 3.81 | 2.45 | 23800 | 3.39 | 2.09
Live | 205966033 |  |  |  | 23400 | 15200 | 10900 | 3.81 | 2.45 | 23600 | 3.26 | 2.09
Live | 205540130 |  |  |  | 47000 | 28600 | 23400 | 2.78 | 2.5 | 48000 | 3.12 | 1.92
Live | 207434686 |  |  |  | 36000 | 24800 | 20000 | 2.71 | 2.64 | 36000 | 3.43 | 2.27
Live | 205966040 |  |  |  | 34800 | 28800 | 22100 | 3.95 | 2.27 | 35000 | 4.01 | 1.86
Live | 205966038 |  |  |  | 35400 | 28800 | 22100 | 3.67 | 2.27 | 35200 | 3.88 | 1.86
Live | 205540142 |  |  |  | 47000 | 28600 | 23400 | 2.78 | 2.5 | 48000 | 3.12 | 1.92
Live | 205966036 |  |  |  | 23400 | 15200 | 10900 | 3.81 | 2.45 | 23400 | 3.31 | 2.09
Live | 207434691 |  |  |  | 36000 | 24800 | 20000 | 2.71 | 2.64 | 36000 | 3.43 | 2.27
Live | 205540138 |  |  |  | 47000 | 28600 | 23400 | 2.78 | 2.5 | 48000 | 3.12 | 1.92
Live | 205966039 |  |  |  | 34800 | 28800 | 22100 | 3.95 | 2.27 | 35000 | 3.98 | 1.86
Live | 205966035 |  |  |  | 23400 | 15200 | 10900 | 3.81 | 2.45 | 23400 | 3.31 | 2.09
Live | 208500733 |  |  |  | 35800 | 24400 | 19600 | 2.71 | 2.66 | 35600 | 3.42 | 2.29
Live | 205966048 |  |  |  | 35200 | 28800 | 22100 | 3.66 | 2.27 | 35000 | 3.8 | 1.86
Live | 205540134 |  |  |  | 47000 | 28600 | 23400 | 2.78 | 2.5 | 48000 | 3.12 | 1.92
Live | 205966049 |  |  |  | 35800 | 28800 | 22100 | 3.67 | 2.27 | 35000 | 3.89 | 1.86
Live | 205966050 |  |  |  | 35200 | 28800 | 22100 | 3.66 | 2.27 | 34800 | 3.88 | 1.86
Live | 208501102 |  |  |  | 35800 | 24400 | 19600 | 2.71 | 2.66 | 35600 | 3.42 | 2.29
Live | 205966047 |  |  |  | 35000 | 28800 | 22100 | 3.66 | 2.27 | 35000 | 3.76 | 1.86
Live | 205536625 |  |  |  | 47000 | 28600 | 23400 | 2.78 | 2.5 | 48000 | 3.12 | 1.92
Live | 205966041 |  |  |  | 35200 | 28800 | 22100 | 3.81 | 2.27 | 35000 | 3.96 | 1.86
Live | 205966046 |  |  |  | 35200 | 28800 | 22100 | 3.66 | 2.27 | 35200 | 3.97 | 1.86
Live | 208501104 |  |  |  | 35800 | 24400 | 19600 | 2.71 | 2.66 | 35600 | 3.42 | 2.29
Live | 205540159 |  |  |  | 47000 | 28600 | 23400 | 2.78 | 2.5 | 48000 | 3.12 | 1.92
Live | 205966052 |  |  |  | 34600 | 28800 | 22100 | 3.81 | 2.27 | 34800 | 3.91 | 1.86
Live | 10511255 |  |  |  | 24400 | 16800 | 12860 | 3.76 | 2.4 | 20800 | 3.81 | 1.94
Live | 205966051 |  |  |  | 35200 | 28800 | 22100 | 3.66 | 2.27 | 34800 | 3.88 | 1.86
Live | 205966053 |  |  |  | 34600 | 28800 | 22100 | 3.96 | 2.27 | 34800 | 3.92 | 1.86
Live | 208501107 |  |  |  | 35800 | 24400 | 19600 | 2.71 | 2.66 | 35600 | 3.42 | 2.29
Live | 205540156 |  |  |  | 47000 | 28600 | 23400 | 2.78 | 2.5 | 48000 | 3.12 | 1.92
Live | 205966056 |  |  |  | 35000 | 28800 | 22100 | 3.66 | 2.27 | 35000 | 3.84 | 1.86
Live | 205966054 |  |  |  | 35000 | 28800 | 22100 | 3.81 | 2.27 | 35000 | 3.89 | 1.86
Live | 205966055 |  |  |  | 35200 | 28800 | 22100 | 3.81 | 2.27 | 34800 | 3.91 | 1.86
Live | 208501108 |  |  |  | 35800 | 24400 | 19600 | 2.71 | 2.66 | 35600 | 3.42 | 2.29
Live | 205966057 |  |  |  | 35200 | 28800 | 22100 | 3.66 | 2.27 | 34800 | 3.91 | 1.86
Live | 205540152 |  |  |  | 47000 | 28600 | 23400 | 2.78 | 2.5 | 48000 | 3.12 | 1.92
Live | 205966059 |  |  |  | 35400 | 28800 | 22100 | 3.67 | 2.27 | 35200 | 3.83 | 1.86
Live | 205966058 |  |  |  | 35400 | 28800 | 22100 | 3.67 | 2.27 | 35200 | 3.81 | 1.86
Live | 208613245 |  |  |  | 35800 | 24400 | 19600 | 2.71 | 2.66 | 35600 | 3.42 | 2.29
Live | 205540147 |  |  |  | 47000 | 28600 | 23400 | 2.78 | 2.5 | 48000 | 3.12 | 1.92
Live | 205966072 |  |  |  | 34600 | 28800 | 22100 | 3.66 | 2.27 | 34800 | 3.76 | 1.86
Live | 205966060 |  |  |  | 35800 | 28800 | 22100 | 3.82 | 2.27 | 35000 | 3.95 | 1.86
Live | 205966061 |  |  |  | 35200 | 28800 | 22100 | 3.95 | 2.27 | 35000 | 3.95 | 1.86
Live | 205536627 |  |  |  | 47000 | 28600 | 23400 | 2.78 | 2.5 | 48000 | 3.12 | 1.92
Live | 208614041 |  |  |  | 35800 | 24400 | 19600 | 2.71 | 2.66 | 35600 | 3.42 | 2.29
Live | 205966063 |  |  |  | 35400 | 28800 | 22100 | 3.96 | 2.27 | 35000 | 3.92 | 1.86
Live | 10511161 |  |  |  | 24400 | 16800 | 12860 | 4.06 | 2.4 | 20800 | 3.81 | 1.94
Live | 205966064 |  |  |  | 35200 | 28800 | 22100 | 3.66 | 2.27 | 35200 | 3.88 | 1.86
Live | 205966062 |  |  |  | 35200 | 28800 | 22100 | 3.81 | 2.27 | 34800 | 3.88 | 1.86
Live | 205540165 |  |  |  | 47000 | 28600 | 23400 | 2.78 | 2.5 | 48000 | 3.12 | 1.92
Live | 205966065 |  |  |  | 35400 | 28800 | 22100 | 3.67 | 2.27 | 35000 | 3.9 | 1.86
Live | 208614054 |  |  |  | 35800 | 24400 | 19600 | 2.71 | 2.66 | 35600 | 3.42 | 2.29
Live | 206779198 |  |  |  | 48000 | 29000 | 23800 | 2.93 | 2.76 | 46000 | 3.36 | 2.27
Live | 205966066 |  |  |  | 35200 | 28800 | 22100 | 3.66 | 2.27 | 35000 | 3.79 | 1.86
Live | 205966069 |  |  |  | 35400 | 28800 | 22100 | 3.67 | 2.27 | 34800 | 3.91 | 1.86
Live | 208614057 |  |  |  | 35800 | 24400 | 19600 | 2.71 | 2.66 | 35600 | 3.42 | 2.29
Live | 205540162 |  |  |  | 47000 | 28600 | 23400 | 2.78 | 2.5 | 48000 | 3.12 | 1.92
Live | 205966067 |  |  |  | 35400 | 28800 | 22100 | 3.67 | 2.27 | 35000 | 3.83 | 1.86
Live | 205966068 |  |  |  | 35400 | 28800 | 22100 | 3.67 | 2.27 | 34800 | 3.91 | 1.86
Live | 205966071 |  |  |  | 35000 | 28800 | 22100 | 3.96 | 2.27 | 34800 | 3.94 | 1.86
Live | 205540169 |  |  |  | 47000 | 28600 | 23400 | 2.78 | 2.5 | 48000 | 3.12 | 1.92
Live | 205966070 |  |  |  | 34800 | 28800 | 22100 | 3.81 | 2.27 | 34800 | 3.91 | 1.86
Live | 208614070 |  |  |  | 35800 | 24400 | 19600 | 2.71 | 2.66 | 35600 | 3.42 | 2.29
Live | 205966086 |  |  |  | 35200 | 28800 | 22100 | 3.66 | 2.27 | 35200 | 3.88 | 1.86
Live | 205966075 |  |  |  | 34600 | 28800 | 22100 | 3.66 | 2.27 | 34800 | 3.76 | 1.86
Live | 10511158 |  |  |  | 24400 | 16800 | 12860 | 4.06 | 2.4 | 20800 | 3.81 | 1.94
Live | 205540172 |  |  |  | 47000 | 28600 | 23400 | 2.78 | 2.5 | 48000 | 3.12 | 1.92
Live | 205966073 |  |  |  | 35000 | 28800 | 22100 | 3.81 | 2.27 | 34800 | 3.78 | 1.86
Live | 208206686 |  |  |  | 35200 | 24600 | 19700 | 2.64 | 2.6 | 35600 | 3.37 | 2.22
Live | 205966077 |  |  |  | 35600 | 28800 | 22100 | 3.66 | 2.27 | 35200 | 3.91 | 1.86
Live | 206781245 |  |  |  | 48000 | 29000 | 23800 | 2.93 | 2.76 | 46000 | 3.36 | 2.27
Live | 205966076 |  |  |  | 35400 | 28800 | 22100 | 3.67 | 2.27 | 35200 | 3.86 | 1.86
Live | 208400372 |  |  |  | 35200 | 24600 | 19700 | 2.64 | 2.6 | 35600 | 3.37 | 2.22
Live | 206781248 |  |  |  | 48000 | 29000 | 23800 | 2.93 | 2.76 | 46000 | 3.36 | 2.27
Live | 205966074 |  |  |  | 34600 | 28800 | 22100 | 3.66 | 2.27 | 35200 | 3.7 | 1.86
Live | 208400379 |  |  |  | 35200 | 24600 | 19700 | 2.64 | 2.6 | 35600 | 3.37 | 2.22
Live | 205966078 |  |  |  | 35200 | 28800 | 22100 | 3.66 | 2.27 | 34800 | 3.94 | 1.86
Live | 206781247 |  |  |  | 48000 | 29000 | 23800 | 2.93 | 2.76 | 46000 | 3.36 | 2.27
Live | 10153699 |  |  |  | 36400 | 25600 | 19700 | 3.97 | 2.4 | 31500 | 3.9 | 1.94
Live | 205966079 |  |  |  | 35800 | 28800 | 22100 | 3.67 | 2.27 | 35000 | 3.95 | 1.86
Live | 208400384 |  |  |  | 35200 | 24600 | 19700 | 2.64 | 2.6 | 35600 | 3.37 | 2.22
Live | 206781246 |  |  |  | 48000 | 29000 | 23800 | 2.93 | 2.76 | 46000 | 3.36 | 2.27
Live | 205966080 |  |  |  | 35000 | 28800 | 22100 | 3.96 | 2.27 | 35000 | 4.01 | 1.86
Live | 205966082 |  |  |  | 34600 | 28800 | 22100 | 3.66 | 2.27 | 34800 | 3.82 | 1.86
Live | 206779199 |  |  |  | 48000 | 29000 | 23800 | 2.93 | 2.76 | 46000 | 3.36 | 2.27
Live | 208400391 |  |  |  | 35200 | 24600 | 19700 | 2.64 | 2.6 | 35600 | 3.37 | 2.22
Live | 205966081 |  |  |  | 35200 | 28800 | 22100 | 3.95 | 2.27 | 35000 | 4.04 | 1.86
Live | 206781249 |  |  |  | 48000 | 29000 | 23800 | 2.93 | 2.76 | 46000 | 3.36 | 2.27
Live | 205966089 |  |  |  | 35400 | 28800 | 22100 | 3.67 | 2.27 | 35200 | 4.01 | 1.86
Live | 208500029 |  |  |  | 36000 | 24400 | 19500 | 2.78 | 2.68 | 35600 | 3.45 | 2.3
Live | 201808666 |  |  |  | 24600 | 16800 | 12860 | 3.92 | 2.4 | 20800 | 3.81 | 1.94
Live | 205966083 |  |  |  | 34600 | 28800 | 22100 | 3.96 | 2.27 | 34800 | 3.86 | 1.86
Live | 206781250 |  |  |  | 48000 | 29000 | 23800 | 2.93 | 2.76 | 46000 | 3.36 | 2.27
Live | 208501702 |  |  |  | 36000 | 24400 | 19500 | 2.78 | 2.68 | 35600 | 3.45 | 2.3
Live | 205966087 |  |  |  | 35400 | 28800 | 22100 | 3.67 | 2.27 | 35200 | 3.92 | 1.86
Live | 202143939 |  |  |  | 47000 | 28200 | 23000 | 2.86 | 2.54 | 48000 | 3.16 | 1.92
Live | 205966084 |  |  |  | 34600 | 28800 | 22100 | 3.66 | 2.27 | 34800 | 3.81 | 1.86
Live | 208501703 |  |  |  | 36000 | 24400 | 19500 | 2.78 | 2.68 | 35600 | 3.45 | 2.3
Live | 202143941 |  |  |  | 47000 | 28200 | 23000 | 2.86 | 2.54 | 48000 | 3.16 | 1.92
Live | 205966088 |  |  |  | 35400 | 28800 | 22100 | 3.67 | 2.27 | 35200 | 4.01 | 1.86
Live | 205966085 |  |  |  | 34600 | 28800 | 22100 | 3.66 | 2.27 | 34800 | 3.86 | 1.86
Live | 206781252 |  |  |  | 48000 | 29000 | 23800 | 2.93 | 2.76 | 46000 | 3.36 | 2.27
Live | 205966090 |  |  |  | 35400 | 28800 | 22100 | 3.67 | 2.27 | 35200 | 4.01 | 1.86
Live | 205966091 |  |  |  | 34800 | 28800 | 22100 | 3.95 | 2.27 | 35000 | 4.04 | 1.86
Live | 207526341 |  |  |  | 36400 | 25600 | 19700 | 3.97 | 2.4 | 31500 | 3.9 | 1.94
Live | 208501705 |  |  |  | 36000 | 24400 | 19500 | 2.78 | 2.68 | 35600 | 3.45 | 2.3
Live | 206781251 |  |  |  | 48000 | 29000 | 23800 | 2.93 | 2.76 | 46000 | 3.36 | 2.27
Live | 205966092 |  |  |  | 35000 | 28800 | 22100 | 3.96 | 2.27 | 35000 | 4.05 | 1.86
Live | 205966095 |  |  |  | 35200 | 28800 | 22100 | 3.66 | 2.27 | 35200 | 3.81 | 1.86
Live | 205966093 |  |  |  | 35400 | 28800 | 22100 | 3.81 | 2.27 | 35000 | 3.83 | 1.86
Live | 202143686 |  |  |  | 47000 | 28200 | 23000 | 2.86 | 2.54 | 48000 | 3.16 | 1.92
Live | 208501707 |  |  |  | 36000 | 24400 | 19500 | 2.78 | 2.68 | 35600 | 3.45 | 2.3
Live | 205966094 |  |  |  | 35400 | 28800 | 22100 | 3.81 | 2.27 | 35200 | 3.83 | 1.86
Live | 205966104 |  |  |  | 35400 | 28800 | 22100 | 4.1 | 2.27 | 35000 | 4.04 | 1.86
Live | 202143942 |  |  |  | 47000 | 28200 | 23000 | 2.86 | 2.54 | 48000 | 3.16 | 1.92
Live | 205966105 |  |  |  | 34800 | 28800 | 22100 | 3.81 | 2.27 | 34800 | 3.91 | 1.86
Live | 208197515 |  |  |  | 33600 | 24200 | 19500 | 2.49 | 2.46 | 34800 | 3.1 | 2.13
Live | 205966103 |  |  |  | 35200 | 28800 | 22100 | 3.95 | 2.27 | 35000 | 3.95 | 1.86
Live | 202143943 |  |  |  | 47000 | 28200 | 23000 | 2.86 | 2.54 | 48000 | 3.16 | 1.92
Live | 205966096 |  |  |  | 35400 | 28800 | 22100 | 3.67 | 2.27 | 35200 | 3.83 | 1.86
Live | 10511248 |  |  |  | 24400 | 16800 | 12860 | 3.76 | 2.4 | 20800 | 3.81 | 1.94
Live | 202143944 |  |  |  | 47000 | 28200 | 23000 | 2.86 | 2.54 | 48000 | 3.16 | 1.92
Live | 208213939 |  |  |  | 33600 | 24200 | 19500 | 2.49 | 2.46 | 34800 | 3.1 | 2.13
Live | 205966098 |  |  |  | 35800 | 28800 | 22100 | 4.1 | 2.27 | 35400 | 4.36 | 1.86
Live | 205966097 |  |  |  | 35200 | 28800 | 22100 | 3.81 | 2.27 | 35200 | 4.14 | 1.86
Live | 208214022 |  |  |  | 33600 | 24200 | 19500 | 2.49 | 2.46 | 34800 | 3.1 | 2.13
Live | 202763639 |  |  |  | 47000 | 28200 | 23000 | 2.86 | 2.56 | 47500 | 3.16 | 1.95
Live | 205966099 |  |  |  | 34800 | 28800 | 22100 | 3.95 | 2.27 | 35000 | 3.98 | 1.86
Live | 205966101 |  |  |  | 34600 | 28800 | 22100 | 3.81 | 2.27 | 34800 | 3.91 | 1.86
Live | 202143685 |  |  |  | 47000 | 28200 | 23000 | 2.86 | 2.54 | 48000 | 3.16 | 1.92
Live | 205966100 |  |  |  | 34800 | 28800 | 22100 | 3.95 | 2.27 | 35000 | 4.01 | 1.86
Live | 208214112 |  |  |  | 33600 | 24200 | 19500 | 2.49 | 2.46 | 34800 | 3.1 | 2.13
Live | 205966102 |  |  |  | 34600 | 28800 | 22100 | 3.96 | 2.27 | 34800 | 3.92 | 1.86
Live | 205966106 |  |  |  | 35000 | 28800 | 22100 | 3.96 | 2.27 | 34800 | 3.94 | 1.86
Live | 10511203 |  |  |  | 37000 | 26500 | 20360 | 4.03 | 2.43 | 33300 | 4.07 | 1.94
Live | 202143937 |  |  |  | 47000 | 28200 | 23000 | 2.86 | 2.54 | 48000 | 3.16 | 1.92
Live | 205966107 |  |  |  | 35000 | 28800 | 22100 | 3.96 | 2.27 | 35000 | 4.01 | 1.86
Live | 208214153 |  |  |  | 33600 | 24200 | 19500 | 2.49 | 2.46 | 34800 | 3.1 | 2.13
Live | 205966113 |  |  |  | 44500 | 34000 | 26000 | 3.52 | 2.4 | 45500 | 3.54 | 1.97
Live | 202143938 |  |  |  | 47000 | 28200 | 23000 | 2.86 | 2.54 | 48000 | 3.16 | 1.92
Live | 205966110 |  |  |  | 44500 | 34000 | 26000 | 3.52 | 2.4 | 45500 | 3.5 | 1.97
Live | 208197518 |  |  |  | 33600 | 24200 | 19500 | 2.49 | 2.46 | 34800 | 3.1 | 2.13
Live | 205966108 |  |  |  | 35200 | 28800 | 22100 | 3.95 | 2.27 | 35000 | 4.04 | 1.86
Live | 202763637 |  |  |  | 47000 | 28200 | 23000 | 2.86 | 2.56 | 47500 | 3.16 | 1.95
Live | 205966109 |  |  |  | 44500 | 34000 | 26000 | 3.52 | 2.4 | 45000 | 3.58 | 1.97
Live | 208213927 |  |  |  | 33600 | 24200 | 19500 | 2.49 | 2.46 | 34800 | 3.1 | 2.13
Live | 205966111 |  |  |  | 45000 | 34000 | 26000 | 3.52 | 2.4 | 45500 | 3.57 | 1.97
Live | 202143940 |  |  |  | 47000 | 28200 | 23000 | 2.86 | 2.54 | 48000 | 3.16 | 1.92
Live | 10511186 |  |  |  | 37000 | 26500 | 20360 | 4.03 | 2.43 | 33300 | 4.07 | 1.94
Live | 205966112 |  |  |  | 45000 | 34000 | 26000 | 3.52 | 2.4 | 45500 | 3.57 | 1.97
Live | 208214042 |  |  |  | 33600 | 24200 | 19500 | 2.49 | 2.46 | 34800 | 3.1 | 2.13
Live | 205966116 |  |  |  | 45000 | 34000 | 26000 | 3.52 | 2.4 | 45000 | 3.62 | 1.97
Live | 202763638 |  |  |  | 47000 | 28200 | 23000 | 2.86 | 2.56 | 47500 | 3.16 | 1.95
Live | 205966118 |  |  |  | 45000 | 34000 | 26000 | 3.52 | 2.4 | 45000 | 3.6 | 1.97
Live | 205966117 |  |  |  | 45000 | 34000 | 26000 | 3.52 | 2.4 | 45000 | 3.62 | 1.97
Live | 205966119 |  |  |  | 45000 | 34000 | 26000 | 3.52 | 2.4 | 45000 | 3.66 | 1.97
Live | 202763640 |  |  |  | 47000 | 28200 | 23000 | 2.86 | 2.56 | 47500 | 3.16 | 1.95
Live | 208214089 |  |  |  | 33600 | 24200 | 19500 | 2.49 | 2.46 | 34800 | 3.1 | 2.13
Live | 205966114 |  |  |  | 45000 | 34000 | 26000 | 3.52 | 2.4 | 45000 | 3.6 | 1.97
Live | 205966115 |  |  |  | 44500 | 34000 | 26000 | 3.52 | 2.4 | 45500 | 3.7 | 1.97
Live | 205536693 |  |  |  | 24000 | 15200 | 12000 | 3.52 | 2.62 | 24000 | 3.64 | 2.21
Live | 208214189 |  |  |  | 33600 | 24200 | 19500 | 2.49 | 2.46 | 34800 | 3.1 | 2.13
Live | 207526432 |  |  |  | 36400 | 26500 | 20360 | 3.88 | 2.43 | 33300 | 4.07 | 1.94
Live | 205966129 |  |  |  | 45000 | 34000 | 26000 | 3.52 | 2.4 | 45000 | 3.66 | 1.97
Live | 205966121 |  |  |  | 45000 | 34000 | 26000 | 3.52 | 2.4 | 45000 | 3.5 | 1.97
Live | 205536659 |  |  |  | 24000 | 15200 | 12000 | 3.52 | 2.62 | 24000 | 3.64 | 2.21
Live | 205966120 |  |  |  | 45000 | 34000 | 26000 | 3.66 | 2.4 | 45000 | 3.73 | 1.97
Live | 208197522 |  |  |  | 33600 | 24200 | 19500 | 2.49 | 2.46 | 34800 | 3.1 | 2.13
Live | 205966122 |  |  |  | 45000 | 34000 | 26000 | 3.52 | 2.4 | 45000 | 3.62 | 1.97
Live | 202763641 |  |  |  | 47000 | 28200 | 23000 | 2.86 | 2.56 | 47500 | 3.16 | 1.95
Live | 205966124 |  |  |  | 44500 | 34000 | 26000 | 3.43 | 2.4 | 45000 | 3.5 | 1.97
Live | 205966123 |  |  |  | 45000 | 34000 | 26000 | 3.52 | 2.4 | 45000 | 3.6 | 1.97
Live | 205540418 |  |  |  | 24000 | 15200 | 12000 | 3.52 | 2.62 | 24000 | 3.64 | 2.21
Live | 208214032 |  |  |  | 33600 | 24200 | 19500 | 2.49 | 2.46 | 34800 | 3.1 | 2.13
Live | 205966125 |  |  |  | 44500 | 34000 | 26000 | 3.52 | 2.4 | 45000 | 3.58 | 1.97
Live | 205966131 |  |  |  | 46000 | 34000 | 26000 | 3.66 | 2.4 | 46000 | 3.64 | 1.97
Live | 205540422 |  |  |  | 24000 | 15200 | 12000 | 3.52 | 2.62 | 24000 | 3.64 | 2.21
Live | 205966128 |  |  |  | 45000 | 34000 | 26000 | 3.66 | 2.4 | 45000 | 3.64 | 1.97
Live | 201808900 |  |  |  | 36400 | 26500 | 20360 | 3.88 | 2.43 | 33300 | 4.07 | 1.94
Live | 208197464 |  |  |  | 33200 | 24200 | 19600 | 2.49 | 2.44 | 34600 | 3.04 | 2.13
Live | 205966127 |  |  |  | 45000 | 34000 | 26000 | 3.52 | 2.4 | 45000 | 3.6 | 1.97
Live | 205540427 |  |  |  | 24000 | 15200 | 12000 | 3.52 | 2.62 | 24000 | 3.64 | 2.21
Live | 205966126 |  |  |  | 45000 | 34000 | 26000 | 3.66 | 2.4 | 45000 | 3.64 | 1.97
Live | 205966130 |  |  |  | 45000 | 34000 | 26000 | 3.66 | 2.4 | 45000 | 3.73 | 1.97
Live | 205540430 |  |  |  | 24000 | 15200 | 12000 | 3.52 | 2.62 | 24000 | 3.64 | 2.21
Live | 208213947 |  |  |  | 33200 | 24200 | 19600 | 2.49 | 2.44 | 34600 | 3.04 | 2.13
Live | 205966132 |  |  |  | 46000 | 34000 | 26000 | 3.52 | 2.4 | 46000 | 3.64 | 1.97
Live | 205966134 |  |  |  | 46500 | 34000 | 26000 | 3.66 | 2.4 | 45500 | 3.66 | 1.97
Live | 202586193 |  |  |  | 24000 | 15200 | 12000 | 3.52 | 2.62 | 24000 | 3.64 | 2.21
Live | 205966133 |  |  |  | 46000 | 34000 | 26000 | 3.66 | 2.4 | 46000 | 3.62 | 1.97
Live | 208214016 |  |  |  | 33200 | 24200 | 19600 | 2.49 | 2.44 | 34600 | 3.04 | 2.13
Live | 205966137 |  |  |  | 45500 | 34000 | 26000 | 3.52 | 2.4 | 45500 | 3.7 | 1.97
Live | 205540433 |  |  |  | 24000 | 15200 | 12000 | 3.52 | 2.62 | 24000 | 3.64 | 2.21
Live | 205966135 |  |  |  | 45500 | 34000 | 26000 | 3.52 | 2.4 | 45500 | 3.6 | 1.97
Live | 201808921 |  |  |  | 36400 | 26500 | 20360 | 3.88 | 2.43 | 33300 | 4.07 | 1.94
Live | 205966136 |  |  |  | 45500 | 34000 | 26000 | 3.66 | 2.4 | 45500 | 3.7 | 1.97
Live | 205540437 |  |  |  | 24000 | 15200 | 12000 | 3.52 | 2.62 | 24000 | 3.64 | 2.21
Live | 205966459 |  |  |  | 35000 | 28800 | 22100 | 3.96 | 2.27 | 35000 | 4.05 | 1.86
Live | 208214085 |  |  |  | 33200 | 24200 | 19600 | 2.49 | 2.44 | 34600 | 3.04 | 2.13
Live | 205966458 |  |  |  | 34800 | 28800 | 22100 | 3.95 | 2.27 | 35000 | 4.04 | 1.86
Live | 205540440 |  |  |  | 24000 | 15200 | 12000 | 3.52 | 2.62 | 24000 | 3.64 | 2.21
Live | 205966138 |  |  |  | 45000 | 34000 | 26000 | 3.66 | 2.4 | 45000 | 3.64 | 1.97
Live | 205966460 |  |  |  | 44500 | 34000 | 26000 | 3.52 | 2.4 | 45500 | 3.57 | 1.97
Live | 208214192 |  |  |  | 33200 | 24200 | 19600 | 2.49 | 2.44 | 34600 | 3.04 | 2.13
Live | 205540445 |  |  |  | 24000 | 15200 | 12000 | 3.52 | 2.62 | 24000 | 3.64 | 2.21
Live | 205966139 |  |  |  | 46500 | 34000 | 26000 | 3.66 | 2.4 | 45500 | 3.66 | 1.97
Live | 201808741 |  |  |  | 36400 | 26500 | 20360 | 3.88 | 2.43 | 33300 | 4.07 | 1.94
Live | 205966140 |  |  |  | 46500 | 34000 | 26000 | 3.81 | 2.4 | 45000 | 3.73 | 1.97
Live | 205540452 |  |  |  | 24000 | 15200 | 12000 | 3.52 | 2.62 | 24000 | 3.64 | 2.21
Live | 207430579 |  |  |  | 35800 | 24800 | 20000 | 2.71 | 2.64 | 36000 | 3.4 | 2.25
Live | 203258604 |  |  |  | 23000 | 15200 | 10900 | 3.81 | 2.45 | 23600 | 3.41 | 2.09
Live | 205540449 |  |  |  | 24000 | 15200 | 12000 | 3.52 | 2.62 | 24000 | 3.64 | 2.21
Live | 203258605 |  |  |  | 35200 | 28800 | 22100 | 3.81 | 2.27 | 35200 | 3.98 | 1.86
Live | 207434672 |  |  |  | 35800 | 24800 | 20000 | 2.71 | 2.64 | 36000 | 3.4 | 2.25
Live | 205540456 |  |  |  | 24000 | 15200 | 12000 | 3.52 | 2.62 | 24000 | 3.64 | 2.21
Live | 205966464 |  |  |  | 44500 | 34000 | 26000 | 3.52 | 2.4 | 45000 | 3.5 | 1.97
Live | 205966463 |  |  |  | 45000 | 34000 | 26000 | 3.66 | 2.4 | 45000 | 3.64 | 1.97
Live | 207434673 |  |  |  | 35800 | 24800 | 20000 | 2.71 | 2.64 | 36000 | 3.4 | 2.25
Live | 205540467 |  |  |  | 24000 | 15200 | 12000 | 3.52 | 2.62 | 24000 | 3.64 | 2.21
Live | 10511339 |  |  |  | 37000 | 26500 | 20360 | 3.74 | 2.43 | 33300 | 4.07 | 1.94
Live | 205966461 |  |  |  | 44500 | 34000 | 26000 | 3.52 | 2.4 | 45500 | 3.57 | 1.97
Live | 207434688 |  |  |  | 35800 | 24800 | 20000 | 2.71 | 2.64 | 36000 | 3.4 | 2.25
Live | 205540459 |  |  |  | 24000 | 15200 | 12000 | 3.52 | 2.62 | 24000 | 3.64 | 2.21
Live | 205966462 |  |  |  | 44500 | 34000 | 26000 | 3.52 | 2.4 | 45500 | 3.54 | 1.97
Live | 205976247 |  |  |  | 52500 | 37300 | 28300 | 3.23 | 2.44 | 51000 | 3.56 | 2
Live | 203258606 |  |  |  | 35800 | 28800 | 22100 | 4.1 | 2.27 | 35400 | 4.13 | 1.86
Live | 205540461 |  |  |  | 24000 | 15200 | 12000 | 3.52 | 2.62 | 24000 | 3.64 | 2.21
Live | 207434689 |  |  |  | 35800 | 24800 | 20000 | 2.71 | 2.64 | 36000 | 3.4 | 2.25
Live | 203258614 |  |  |  | 44500 | 34000 | 26000 | 3.43 | 2.4 | 45000 | 3.5 | 1.97
Live | 205976252 |  |  |  | 52500 | 37300 | 28300 | 3.23 | 2.44 | 51000 | 3.54 | 2
Live | 202586194 |  |  |  | 24000 | 15200 | 12000 | 3.52 | 2.62 | 24000 | 3.64 | 2.21
Live | 205976269 |  |  |  | 52500 | 37300 | 28300 | 3.37 | 2.44 | 50000 | 3.68 | 2
Live | 207430580 |  |  |  | 35800 | 24800 | 20000 | 2.71 | 2.64 | 36000 | 3.4 | 2.25
Live | 205976268 |  |  |  | 52500 | 37300 | 28300 | 3.37 | 2.44 | 52000 | 3.66 | 2
Live | 201808713 |  |  |  | 36400 | 26500 | 20360 | 3.88 | 2.43 | 33300 | 4.07 | 1.94
Live | 205540474 |  |  |  | 24000 | 15200 | 12000 | 3.52 | 2.62 | 24000 | 3.64 | 2.21
Live | 205976139 |  |  |  | 52500 | 37300 | 28300 | 3.37 | 2.44 | 50000 | 3.68 | 2
Live | 205976245 |  |  |  | 52500 | 37300 | 28300 | 3.23 | 2.44 | 51000 | 3.56 | 2
Live | 207434671 |  |  |  | 35800 | 24800 | 20000 | 2.71 | 2.64 | 36000 | 3.4 | 2.25
Live | 205540471 |  |  |  | 24000 | 15200 | 12000 | 3.52 | 2.62 | 24000 | 3.64 | 2.21
Live | 205976246 |  |  |  | 52500 | 37300 | 28300 | 3.23 | 2.44 | 51000 | 3.56 | 2
Live | 205976250 |  |  |  | 52500 | 37300 | 28300 | 3.23 | 2.44 | 51000 | 3.58 | 2
Live | 205536694 |  |  |  | 24000 | 15200 | 12000 | 3.52 | 2.62 | 24000 | 3.64 | 2.21
Live | 207434674 |  |  |  | 35800 | 24800 | 20000 | 2.71 | 2.64 | 36000 | 3.4 | 2.25
Live | 205976248 |  |  |  | 52500 | 37300 | 28300 | 3.23 | 2.44 | 51000 | 3.58 | 2
Live | 205976251 |  |  |  | 52500 | 37300 | 28300 | 3.23 | 2.44 | 51000 | 3.58 | 2
Live | 205976249 |  |  |  | 52500 | 37300 | 28300 | 3.23 | 2.44 | 51000 | 3.56 | 2
Live | 205540477 |  |  |  | 24000 | 15200 | 12000 | 3.52 | 2.62 | 24000 | 3.64 | 2.21
Live | 205976270 |  |  |  | 51500 | 37300 | 28300 | 3.37 | 2.44 | 50000 | 3.65 | 2
Live | 207434687 |  |  |  | 35800 | 24800 | 20000 | 2.71 | 2.64 | 36000 | 3.4 | 2.25
Live | 10511322 |  |  |  | 37000 | 26500 | 20360 | 3.74 | 2.43 | 33300 | 4.07 | 1.94
Live | 205976254 |  |  |  | 50500 | 37300 | 28300 | 3.22 | 2.44 | 50000 | 3.54 | 2
Live | 205540480 |  |  |  | 24000 | 15200 | 12000 | 3.52 | 2.62 | 24000 | 3.64 | 2.21
Live | 205976302 |  |  |  | 51000 | 37300 | 28300 | 3.22 | 2.44 | 50000 | 3.54 | 2
Live | 207434690 |  |  |  | 35800 | 24800 | 20000 | 2.71 | 2.64 | 36000 | 3.4 | 2.25
Live | 205976255 |  |  |  | 51000 | 37300 | 28300 | 3.22 | 2.44 | 50000 | 3.56 | 2
Live | 205540485 |  |  |  | 24000 | 15200 | 12000 | 3.52 | 2.62 | 24000 | 3.64 | 2.21
Live | 205976258 |  |  |  | 51500 | 37300 | 28300 | 3.37 | 2.44 | 50000 | 3.66 | 2
Live | 208500569 |  |  |  | 35000 | 24000 | 19300 | 2.71 | 2.61 | 34800 | 3.28 | 2.26
Live | 205976253 |  |  |  | 51000 | 37300 | 28300 | 3.22 | 2.44 | 50000 | 3.54 | 2
Live | 205074034 |  |  |  | 24000 | 15200 | 12000 | 3.37 | 2.56 | 24000 | 3.53 | 2.16
Live | 205976256 |  |  |  | 50500 | 37300 | 28300 | 3.22 | 2.44 | 50000 | 3.54 | 2
Live | 208500517 |  |  |  | 35000 | 24000 | 19300 | 2.71 | 2.61 | 34800 | 3.28 | 2.26
Live | 205976257 |  |  |  | 51000 | 37300 | 28300 | 3.22 | 2.44 | 50000 | 3.56 | 2
Live | 207526603 |  |  |  | 23800 | 16600 | 12660 | 3.65 | 2.43 | 20600 | 3.9 | 1.93
Live | 205540489 |  |  |  | 24000 | 15200 | 12000 | 3.52 | 2.62 | 24000 | 3.64 | 2.21
Live | 205976261 |  |  |  | 50500 | 37300 | 28300 | 3.22 | 2.44 | 51000 | 3.5 | 2
Live | 205976267 |  |  |  | 51000 | 37300 | 28300 | 3.22 | 2.44 | 51000 | 3.48 | 2
Live | 208500520 |  |  |  | 35000 | 24000 | 19300 | 2.71 | 2.61 | 34800 | 3.28 | 2.26
Live | 205074478 |  |  |  | 24000 | 15200 | 12000 | 3.37 | 2.56 | 24000 | 3.53 | 2.16
Live | 205976259 |  |  |  | 51000 | 37300 | 28300 | 3.22 | 2.44 | 50000 | 3.56 | 2
Live | 205976303 |  |  |  | 50500 | 37300 | 28300 | 3.16 | 2.44 | 50000 | 3.52 | 2
Live | 208500523 |  |  |  | 35000 | 24000 | 19300 | 2.71 | 2.61 | 34800 | 3.28 | 2.26
Live | 205074476 |  |  |  | 24000 | 15200 | 12000 | 3.37 | 2.56 | 24000 | 3.53 | 2.16
Live | 205976260 |  |  |  | 50500 | 37300 | 28300 | 3.22 | 2.44 | 51000 | 3.5 | 2
Live | 204780390 |  |  |  | 23800 | 16600 | 12660 | 3.65 | 2.43 | 20600 | 3.9 | 1.93
Live | 205976262 |  |  |  | 51000 | 37300 | 28300 | 3.22 | 2.44 | 51000 | 3.5 | 2
Live | 208500525 |  |  |  | 35000 | 24000 | 19300 | 2.71 | 2.61 | 34800 | 3.28 | 2.26
Live | 202586200 |  |  |  | 24000 | 15200 | 12000 | 3.37 | 2.56 | 24000 | 3.53 | 2.16
Live | 205976263 |  |  |  | 51000 | 37300 | 28300 | 3.22 | 2.44 | 51000 | 3.52 | 2
Live | 205074242 |  |  |  | 24000 | 15200 | 12000 | 3.37 | 2.56 | 24000 | 3.53 | 2.16
Live | 207430564 |  |  |  | 36000 | 25000 | 20000 | 2.71 | 2.66 | 36000 | 3.46 | 2.26
Live | 205976264 |  |  |  | 51000 | 37300 | 28300 | 3.22 | 2.44 | 51000 | 3.5 | 2
Live | 205976266 |  |  |  | 50500 | 37300 | 28300 | 3.22 | 2.44 | 51000 | 3.52 | 2
Live | 205074482 |  |  |  | 24000 | 15200 | 12000 | 3.37 | 2.56 | 24000 | 3.53 | 2.16
Live | 207434669 |  |  |  | 36000 | 25000 | 20000 | 2.71 | 2.66 | 36000 | 3.46 | 2.26
Live | 205976265 |  |  |  | 51000 | 37300 | 28300 | 3.22 | 2.44 | 51000 | 3.52 | 2
Live | 10153694 |  |  |  | 24500 | 17000 | 12920 | 3.84 | 2.45 | 21000 | 3.95 | 1.93
Live | 206145086 |  |  |  | 35800 | 28800 | 22100 | 3.67 | 2.27 | 35000 | 3.89 | 1.86
Live | 205074480 |  |  |  | 24000 | 15200 | 12000 | 3.37 | 2.56 | 24000 | 3.53 | 2.16
Live | 207434676 |  |  |  | 36000 | 25000 | 20000 | 2.71 | 2.66 | 36000 | 3.46 | 2.26
Live | 206145076 |  |  |  | 35400 | 28800 | 22100 | 3.81 | 2.27 | 35000 | 3.95 | 1.86
Live | 205074244 |  |  |  | 24000 | 15200 | 12000 | 3.37 | 2.56 | 24000 | 3.53 | 2.16
Live | 206145077 |  |  |  | 35200 | 28800 | 22100 | 3.66 | 2.27 | 35200 | 3.86 | 1.86
Live | 207434685 |  |  |  | 36000 | 25000 | 20000 | 2.71 | 2.66 | 36000 | 3.46 | 2.26
Live | 206145080 |  |  |  | 35800 | 28800 | 22100 | 3.82 | 2.27 | 35000 | 3.86 | 1.86
Live | 205540683 |  |  |  | 24000 | 15300 | 12000 | 3.37 | 2.61 | 24000 | 3.63 | 2.17
Live | 206145078 |  |  |  | 35200 | 28800 | 22100 | 3.66 | 2.27 | 35200 | 3.83 | 1.86
Live | 207434692 |  |  |  | 36000 | 25000 | 20000 | 2.71 | 2.66 | 36000 | 3.46 | 2.26
Live | 206910676 |  |  |  | 36400 | 25700 | 19900 | 3.73 | 2.39 | 32800 | 4.07 | 1.93
Live | 205074035 |  |  |  | 24000 | 15200 | 12000 | 3.37 | 2.56 | 24000 | 3.53 | 2.16
Live | 206145079 |  |  |  | 35400 | 28800 | 22100 | 3.67 | 2.27 | 35000 | 3.89 | 1.86
Live | 208500199 |  |  |  | 36000 | 25000 | 20200 | 2.64 | 2.62 | 36000 | 3.4 | 2.25
Live | 206145081 |  |  |  | 35200 | 28800 | 22100 | 3.81 | 2.27 | 34800 | 3.88 | 1.86
Live | 205074247 |  |  |  | 24000 | 15200 | 12000 | 3.37 | 2.56 | 24000 | 3.53 | 2.16
Live | 208502180 |  |  |  | 36000 | 25000 | 20200 | 2.64 | 2.62 | 36000 | 3.4 | 2.25
Live | 206145083 |  |  |  | 35000 | 28800 | 22100 | 3.66 | 2.27 | 35000 | 3.83 | 1.86
Live | 205074245 |  |  |  | 24000 | 15200 | 12000 | 3.37 | 2.56 | 24000 | 3.53 | 2.16
Live | 208502182 |  |  |  | 36000 | 25000 | 20200 | 2.64 | 2.62 | 36000 | 3.4 | 2.25
Live | 206145082 |  |  |  | 35200 | 28800 | 22100 | 3.81 | 2.27 | 34800 | 3.88 | 1.86
Live | 207526788 |  |  |  | 36400 | 25700 | 19900 | 3.73 | 2.39 | 32800 | 4.07 | 1.93
Live | 206145084 |  |  |  | 35000 | 28800 | 22100 | 3.66 | 2.27 | 35000 | 3.76 | 1.86
Live | 208502184 |  |  |  | 36000 | 25000 | 20200 | 2.64 | 2.62 | 36000 | 3.4 | 2.25
Live | 205074483 |  |  |  | 24000 | 15200 | 12000 | 3.37 | 2.56 | 24000 | 3.53 | 2.16
Live | 206145085 |  |  |  | 35200 | 28800 | 22100 | 3.66 | 2.27 | 35000 | 3.8 | 1.86
Live | 208502186 |  |  |  | 36000 | 25000 | 20200 | 2.64 | 2.62 | 36000 | 3.4 | 2.25
Live | 205074485 |  |  |  | 24000 | 15200 | 12000 | 3.37 | 2.56 | 24000 | 3.53 | 2.16
Live | 206145092 |  |  |  | 35400 | 28800 | 22100 | 3.67 | 2.27 | 35000 | 3.79 | 1.86
Live | 206145090 |  |  |  | 35800 | 28800 | 22100 | 3.96 | 2.27 | 35000 | 3.95 | 1.86
Live | 208197783 |  |  |  | 33800 | 24200 | 19600 | 2.49 | 2.46 | 34800 | 3.12 | 2.14
Live | 205540710 |  |  |  | 24000 | 15300 | 12000 | 3.37 | 2.61 | 24000 | 3.63 | 2.17
Live | 206145089 |  |  |  | 35200 | 28800 | 22100 | 3.81 | 2.27 | 34800 | 3.91 | 1.86
Live | 206145087 |  |  |  | 35200 | 28800 | 22100 | 3.66 | 2.27 | 34800 | 3.88 | 1.86
Live | 10511254 |  |  |  | 23400 | 16700 | 12760 | 3.67 | 2.42 | 20600 | 3.9 | 1.93
Live | 208213958 |  |  |  | 33800 | 24200 | 19600 | 2.49 | 2.46 | 34800 | 3.12 | 2.14
Live | 205074488 |  |  |  | 24000 | 15200 | 12000 | 3.37 | 2.56 | 24000 | 3.53 | 2.16
Live | 206145088 |  |  |  | 35200 | 28800 | 22100 | 3.66 | 2.27 | 34800 | 3.88 | 1.86
Live | 208214003 |  |  |  | 33800 | 24200 | 19600 | 2.49 | 2.46 | 34800 | 3.12 | 2.14
Live | 206145091 |  |  |  | 35800 | 28800 | 22100 | 3.82 | 2.27 | 35000 | 3.95 | 1.86
Live | 205074486 |  |  |  | 24000 | 15200 | 12000 | 3.37 | 2.56 | 24000 | 3.53 | 2.16
Live | 206145098 |  |  |  | 35400 | 28800 | 22100 | 3.81 | 2.27 | 34800 | 3.86 | 1.86
Live | 206145094 |  |  |  | 35400 | 28800 | 22100 | 3.67 | 2.27 | 35000 | 3.84 | 1.86
Live | 205536696 |  |  |  | 24000 | 15300 | 12000 | 3.37 | 2.61 | 24000 | 3.63 | 2.17
Live | 208214099 |  |  |  | 33800 | 24200 | 19600 | 2.49 | 2.46 | 34800 | 3.12 | 2.14
Live | 206145096 |  |  |  | 35800 | 28800 | 22100 | 3.67 | 2.27 | 35000 | 3.95 | 1.86
Live | 206145093 |  |  |  | 35400 | 28800 | 22100 | 3.67 | 2.27 | 35200 | 3.81 | 1.86
Live | 202365954 |  |  |  | 34200 | 25800 | 20280 | 3.44 | 2.36 | 31700 | 3.89 | 1.93
Live | 205540686 |  |  |  | 24000 | 15300 | 12000 | 3.37 | 2.61 | 24000 | 3.63 | 2.17
Live | 206145095 |  |  |  | 35200 | 28800 | 22100 | 3.66 | 2.27 | 34800 | 3.94 | 1.86
Live | 208214164 |  |  |  | 33800 | 24200 | 19600 | 2.49 | 2.46 | 34800 | 3.12 | 2.14
Live | 206145097 |  |  |  | 35800 | 28800 | 22100 | 3.82 | 2.27 | 35000 | 3.95 | 1.86
Live | 206145101 |  |  |  | 35200 | 28800 | 22100 | 3.66 | 2.27 | 35000 | 3.8 | 1.86
Live | 205540690 |  |  |  | 24000 | 15300 | 12000 | 3.37 | 2.61 | 24000 | 3.63 | 2.17
Live | 206145100 |  |  |  | 35400 | 28800 | 22100 | 3.81 | 2.27 | 34800 | 3.91 | 1.86
Live | 207355935 |  |  |  | 34200 | 24600 | 19900 | 2.56 | 2.5 | 35400 | 3.14 | 2.18
Live | 206145099 |  |  |  | 35400 | 28800 | 22100 | 3.81 | 2.27 | 34800 | 3.91 | 1.86
Live | 205540694 |  |  |  | 24000 | 15300 | 12000 | 3.37 | 2.61 | 24000 | 3.63 | 2.17
Live | 206145102 |  |  |  | 35200 | 28800 | 22100 | 3.66 | 2.27 | 35200 | 3.78 | 1.86
Live | 207416496 |  |  |  | 34200 | 24600 | 19900 | 2.56 | 2.5 | 35400 | 3.14 | 2.18
Live | 207526560 |  |  |  | 23700 | 16600 | 12760 | 3.84 | 2.4 | 20600 | 3.82 | 1.93
Live | 206145104 |  |  |  | 35400 | 28800 | 22100 | 3.67 | 2.27 | 34800 | 3.91 | 1.86
Live | 202586202 |  |  |  | 24000 | 15300 | 12000 | 3.37 | 2.61 | 24000 | 3.63 | 2.17
Live | 206145103 |  |  |  | 35400 | 28800 | 22100 | 3.67 | 2.27 | 35000 | 3.83 | 1.86
Live | 207416497 |  |  |  | 34200 | 24600 | 19900 | 2.56 | 2.5 | 35400 | 3.14 | 2.18
Live | 206145107 |  |  |  | 35600 | 28800 | 22100 | 3.95 | 2.27 | 35000 | 4.01 | 1.86
Live | 205540700 |  |  |  | 24000 | 15300 | 12000 | 3.37 | 2.61 | 24000 | 3.63 | 2.17
Live | 206145105 |  |  |  | 35400 | 28800 | 22100 | 3.67 | 2.27 | 34800 | 3.91 | 1.86
Live | 206145106 |  |  |  | 35600 | 28800 | 22100 | 3.81 | 2.27 | 35000 | 3.96 | 1.86
Live | 205540697 |  |  |  | 24000 | 15300 | 12000 | 3.37 | 2.61 | 24000 | 3.63 | 2.17
Live | 207416498 |  |  |  | 34200 | 24600 | 19900 | 2.56 | 2.5 | 35400 | 3.14 | 2.18
Live | 206145108 |  |  |  | 35600 | 28800 | 22100 | 3.81 | 2.27 | 35000 | 4.01 | 1.86
Live | 206145109 |  |  |  | 35400 | 28800 | 22100 | 3.67 | 2.27 | 35200 | 3.88 | 1.86
Live | 205540739 |  |  |  | 24000 | 15300 | 12000 | 3.37 | 2.61 | 24000 | 3.63 | 2.17
Live | 207526505 |  |  |  | 22800 | 16800 | 12620 | 3.48 | 2.49 | 20600 | 3.97 | 1.93
Live | 206145111 |  |  |  | 35600 | 28800 | 22100 | 3.66 | 2.27 | 35200 | 3.91 | 1.86
Live | 207416499 |  |  |  | 34200 | 24600 | 19900 | 2.56 | 2.5 | 35400 | 3.14 | 2.18
Live | 206145112 |  |  |  | 35600 | 28800 | 22100 | 3.66 | 2.27 | 35000 | 4.01 | 1.86
Live | 205536698 |  |  |  | 24000 | 15300 | 12000 | 3.37 | 2.61 | 24000 | 3.63 | 2.17
Live | 206145110 |  |  |  | 35400 | 28800 | 22100 | 3.67 | 2.27 | 35200 | 3.86 | 1.86
Live | 208197557 |  |  |  | 33600 | 24000 | 19400 | 2.49 | 2.46 | 34600 | 3.1 | 2.14
Live | 206145115 |  |  |  | 35600 | 28800 | 22100 | 3.66 | 2.27 | 35000 | 4.01 | 1.86
Live | 205540707 |  |  |  | 24000 | 15300 | 12000 | 3.37 | 2.61 | 24000 | 3.63 | 2.17
Live | 208213964 |  |  |  | 33600 | 24000 | 19400 | 2.49 | 2.46 | 34600 | 3.1 | 2.14
Live | 206145113 |  |  |  | 35600 | 28800 | 22100 | 3.66 | 2.27 | 35000 | 4.01 | 1.86
Live | 206145114 |  |  |  | 35600 | 28800 | 22100 | 3.66 | 2.27 | 35000 | 4.01 | 1.86
Live | 205540704 |  |  |  | 24000 | 15300 | 12000 | 3.37 | 2.61 | 24000 | 3.63 | 2.17
Live | 208213999 |  |  |  | 33600 | 24000 | 19400 | 2.49 | 2.46 | 34600 | 3.1 | 2.14
Live | 206145121 |  |  |  | 35400 | 28800 | 22100 | 3.67 | 2.27 | 35200 | 3.88 | 1.86
Live | 204780347 |  |  |  | 23700 | 16600 | 12760 | 3.84 | 2.4 | 20600 | 3.82 | 1.93
Live | 205540713 |  |  |  | 24000 | 15300 | 12000 | 3.37 | 2.61 | 24000 | 3.63 | 2.17
Live | 206145117 |  |  |  | 35400 | 28800 | 22100 | 3.81 | 2.27 | 35200 | 3.97 | 1.86
Live | 208214105 |  |  |  | 33600 | 24000 | 19400 | 2.49 | 2.46 | 34600 | 3.1 | 2.14
Live | 206145120 |  |  |  | 35200 | 28800 | 22100 | 3.66 | 2.27 | 35200 | 3.88 | 1.86
Live | 202586549 |  |  |  | 24000 | 15300 | 12000 | 3.37 | 2.61 | 24000 | 3.63 | 2.17
Live | 206145119 |  |  |  | 35200 | 28800 | 22100 | 3.66 | 2.27 | 35200 | 3.86 | 1.86
Live | 208214171 |  |  |  | 33600 | 24000 | 19400 | 2.49 | 2.46 | 34600 | 3.1 | 2.14
Live | 206145118 |  |  |  | 35400 | 28800 | 22100 | 3.81 | 2.27 | 35200 | 3.97 | 1.86
Live | 205540720 |  |  |  | 24000 | 15300 | 12000 | 3.37 | 2.61 | 24000 | 3.63 | 2.17
Live | 206145116 |  |  |  | 35400 | 28800 | 22100 | 3.81 | 2.27 | 35000 | 3.96 | 1.86
Live | 208206702 |  |  |  | 35400 | 24400 | 19500 | 2.64 | 2.62 | 35400 | 3.4 | 2.24
Live | 206145122 |  |  |  | 35400 | 28800 | 22100 | 3.67 | 2.27 | 35200 | 3.94 | 1.86
Live | 206145123 |  |  |  | 35400 | 28800 | 22100 | 3.67 | 2.27 | 35200 | 3.97 | 1.86
Live | 205540716 |  |  |  | 24000 | 15300 | 12000 | 3.37 | 2.61 | 24000 | 3.63 | 2.17
Live | 206145240 |  |  |  | 44500 | 34000 | 26000 | 3.43 | 2.4 | 45000 | 3.52 | 1.97
Live | 208400375 |  |  |  | 35400 | 24400 | 19500 | 2.64 | 2.62 | 35400 | 3.4 | 2.24
Live | 10511159 |  |  |  | 23200 | 16700 | 12760 | 3.82 | 2.42 | 20600 | 3.9 | 1.93
Live | 206145243 |  |  |  | 44500 | 34000 | 26000 | 3.52 | 2.4 | 45500 | 3.57 | 1.97
Live | 205540731 |  |  |  | 24000 | 15300 | 12000 | 3.37 | 2.61 | 24000 | 3.63 | 2.17
Live | 206145241 |  |  |  | 44500 | 34000 | 26000 | 3.52 | 2.4 | 45000 | 3.55 | 1.97
Live | 208400376 |  |  |  | 35400 | 24400 | 19500 | 2.64 | 2.62 | 35400 | 3.4 | 2.24
Live | 206145124 |  |  |  | 35400 | 28800 | 22100 | 3.67 | 2.27 | 35200 | 3.97 | 1.86
Live | 205540722 |  |  |  | 24000 | 15300 | 12000 | 3.37 | 2.61 | 24000 | 3.63 | 2.17
Live | 206145242 |  |  |  | 44500 | 34000 | 26000 | 3.52 | 2.4 | 45500 | 3.54 | 1.97
Live | 206145251 |  |  |  | 46000 | 34000 | 26000 | 3.66 | 2.4 | 46000 | 3.62 | 1.97
Live | 208400387 |  |  |  | 35400 | 24400 | 19500 | 2.64 | 2.62 | 35400 | 3.4 | 2.24
Live | 206145244 |  |  |  | 44500 | 34000 | 26000 | 3.52 | 2.4 | 45500 | 3.57 | 1.97
Live | 205540725 |  |  |  | 24000 | 15300 | 12000 | 3.37 | 2.61 | 24000 | 3.63 | 2.17
Live | 206145256 |  |  |  | 44500 | 34000 | 26000 | 3.52 | 2.4 | 45500 | 3.54 | 1.97
Live | 206145245 |  |  |  | 44500 | 34000 | 26000 | 3.52 | 2.4 | 45500 | 3.54 | 1.97
Live | 208400388 |  |  |  | 35400 | 24400 | 19500 | 2.64 | 2.62 | 35400 | 3.4 | 2.24
Live | 205536700 |  |  |  | 24000 | 15300 | 12000 | 3.37 | 2.61 | 24000 | 3.63 | 2.17
Live | 206145247 |  |  |  | 46000 | 34000 | 26000 | 3.66 | 2.4 | 45500 | 3.62 | 1.97
Live | 206145246 |  |  |  | 45500 | 34000 | 26000 | 3.52 | 2.4 | 45500 | 3.6 | 1.97
Live | 204780447 |  |  |  | 47400 | 35500 | 28920 | 3.79 | 2.28 | 41000 | 3.46 | 1.93
Live | 206145255 |  |  |  | 45000 | 34000 | 26000 | 3.52 | 2.4 | 45500 | 3.57 | 1.97
Live | 208206688 |  |  |  | 35200 | 24400 | 19600 | 2.64 | 2.6 | 35400 | 3.34 | 2.22
Live | 205540735 |  |  |  | 24000 | 15300 | 12000 | 3.37 | 2.61 | 24000 | 3.63 | 2.17
Live | 206145248 |  |  |  | 46000 | 34000 | 26000 | 3.66 | 2.4 | 46000 | 3.62 | 1.97
Live | 206145250 |  |  |  | 46000 | 34000 | 26000 | 3.52 | 2.4 | 46000 | 3.64 | 1.97
Live | 208400373 |  |  |  | 35200 | 24400 | 19600 | 2.64 | 2.6 | 35400 | 3.34 | 2.22
Live | 205540758 |  |  |  | 24000 | 15200 | 12000 | 3.45 | 2.57 | 24000 | 3.59 | 2.17
Live | 206145252 |  |  |  | 44500 | 34000 | 26000 | 3.52 | 2.4 | 45500 | 3.54 | 1.97
Live | 206145253 |  |  |  | 44500 | 34000 | 26000 | 3.52 | 2.4 | 45500 | 3.54 | 1.97
Live | 206145254 |  |  |  | 45000 | 34000 | 26000 | 3.52 | 2.4 | 45500 | 3.57 | 1.97
Live | 205540744 |  |  |  | 24000 | 15300 | 12000 | 3.37 | 2.61 | 24000 | 3.63 | 2.17
Live | 208400378 |  |  |  | 35200 | 24400 | 19600 | 2.64 | 2.6 | 35400 | 3.34 | 2.22
Live | 206145259 |  |  |  | 45000 | 34000 | 26000 | 3.52 | 2.4 | 45000 | 3.6 | 1.97
Live | 206145258 |  |  |  | 45000 | 34000 | 26000 | 3.52 | 2.4 | 45000 | 3.6 | 1.97
Live | 205540748 |  |  |  | 24000 | 15300 | 12000 | 3.37 | 2.61 | 24000 | 3.63 | 2.17
Live | 206145257 |  |  |  | 45000 | 34000 | 26000 | 3.52 | 2.4 | 45000 | 3.58 | 1.97
Live | 208400385 |  |  |  | 35200 | 24400 | 19600 | 2.64 | 2.6 | 35400 | 3.34 | 2.22
Live | 203258320 |  |  |  | 34600 | 28800 | 22100 | 3.81 | 2.27 | 34800 | 3.92 | 1.86
Live | 206145260 |  |  |  | 45000 | 34000 | 26000 | 3.52 | 2.4 | 45000 | 3.62 | 1.97
Live | 205540751 |  |  |  | 24000 | 15300 | 12000 | 3.37 | 2.61 | 24000 | 3.63 | 2.17
Live | 203258313 |  |  |  | 34800 | 28800 | 22100 | 3.95 | 2.27 | 35000 | 4.01 | 1.86
Live | 202365939 |  |  |  | 22800 | 16800 | 12620 | 3.48 | 2.49 | 20600 | 3.97 | 1.93
Live | 206145262 |  |  |  | 45000 | 34000 | 26000 | 3.52 | 2.4 | 45000 | 3.6 | 1.97
Live | 208400390 |  |  |  | 35200 | 24400 | 19600 | 2.64 | 2.6 | 35400 | 3.34 | 2.22
Live | 206145261 |  |  |  | 45000 | 34000 | 26000 | 3.52 | 2.4 | 45000 | 3.62 | 1.97
Live | 205536702 |  |  |  | 24000 | 15200 | 12000 | 3.45 | 2.57 | 24000 | 3.59 | 2.17
Live | 203258225 |  |  |  | 23800 | 15200 | 10900 | 3.81 | 2.45 | 23800 | 3.4 | 2.09
Live | 208500730 |  |  |  | 35000 | 24000 | 19300 | 2.64 | 2.61 | 35000 | 3.34 | 2.24
Live | 203258253 |  |  |  | 23200 | 15200 | 10900 | 3.82 | 2.45 | 23400 | 3.3 | 2.09
Live | 203258303 |  |  |  | 23400 | 15200 | 10900 | 3.81 | 2.45 | 23400 | 3.35 | 2.09
Live | 205540754 |  |  |  | 24000 | 15200 | 12000 | 3.45 | 2.57 | 24000 | 3.59 | 2.17
Live | 203258396 |  |  |  | 44500 | 34000 | 26000 | 3.52 | 2.4 | 45000 | 3.6 | 1.97
Live | 203258294 |  |  |  | 23800 | 15200 | 10900 | 3.81 | 2.45 | 23800 | 3.4 | 2.09
Live | 205540756 |  |  |  | 24000 | 15200 | 12000 | 3.45 | 2.57 | 24000 | 3.59 | 2.17
Live | 208501094 |  |  |  | 35000 | 24000 | 19300 | 2.64 | 2.61 | 35000 | 3.34 | 2.24
Live | 203258312 |  |  |  | 34800 | 28800 | 22100 | 3.95 | 2.27 | 35000 | 4.01 | 1.86
Live | 208501096 |  |  |  | 35000 | 24000 | 19300 | 2.64 | 2.61 | 35000 | 3.34 | 2.24
Live | 202586206 |  |  |  | 24000 | 15200 | 12000 | 3.45 | 2.57 | 24000 | 3.59 | 2.17
Live | 203258321 |  |  |  | 34600 | 28800 | 22100 | 3.96 | 2.27 | 34800 | 3.94 | 1.86
Live | 9122738 |  |  |  | 24600 | 17300 | 12880 | 3.81 | 2.5 | 22200 | 4.12 | 1.93
Live | 203258336 |  |  |  | 35200 | 28800 | 22100 | 3.95 | 2.27 | 35000 | 3.96 | 1.86
Live | 203258352 |  |  |  | 35000 | 28800 | 22100 | 3.96 | 2.27 | 34800 | 3.97 | 1.86
Live | 205540761 |  |  |  | 24000 | 15200 | 12000 | 3.45 | 2.57 | 24000 | 3.59 | 2.17
Live | 203258351 |  |  |  | 34800 | 28800 | 22100 | 3.81 | 2.27 | 34800 | 3.92 | 1.86
Live | 208501098 |  |  |  | 35000 | 24000 | 19300 | 2.64 | 2.61 | 35000 | 3.34 | 2.24
Live | 203258366 |  |  |  | 35000 | 28800 | 22100 | 3.96 | 2.27 | 35000 | 4.01 | 1.86
Live | 205540764 |  |  |  | 24000 | 15200 | 12000 | 3.45 | 2.57 | 24000 | 3.59 | 2.17
Live | 203258381 |  |  |  | 35000 | 28800 | 22100 | 3.96 | 2.27 | 35000 | 4.09 | 1.86
Live | 208501100 |  |  |  | 35000 | 24000 | 19300 | 2.64 | 2.61 | 35000 | 3.34 | 2.24
Live | 203258380 |  |  |  | 34800 | 28800 | 22100 | 3.95 | 2.27 | 35000 | 4.05 | 1.86
Live | 205540770 |  |  |  | 24000 | 15200 | 12000 | 3.45 | 2.57 | 24000 | 3.59 | 2.17
Live | 203258397 |  |  |  | 45000 | 34000 | 26000 | 3.66 | 2.4 | 45000 | 3.66 | 1.97
Live | 207559045 |  |  |  | 24600 | 17300 | 12880 | 3.81 | 2.5 | 22200 | 4.12 | 1.93
Live | 203258367 |  |  |  | 35200 | 28800 | 22100 | 3.95 | 2.27 | 35000 | 4.05 | 1.86
Live | 205540773 |  |  |  | 24000 | 15200 | 12000 | 3.45 | 2.57 | 24000 | 3.59 | 2.17
Live | 203258407 |  |  |  | 46500 | 34000 | 26000 | 3.66 | 2.4 | 45500 | 3.68 | 1.97
Live | 207430563 |  |  |  | 36000 | 24600 | 19700 | 2.78 | 2.68 | 35800 | 3.44 | 2.29
Live | 205540775 |  |  |  | 24000 | 15200 | 12000 | 3.45 | 2.57 | 24000 | 3.59 | 2.17
Live | 203258417 |  |  |  | 45000 | 34000 | 26000 | 3.52 | 2.4 | 45000 | 3.62 | 1.97
Live | 207434668 |  |  |  | 36000 | 24600 | 19700 | 2.78 | 2.68 | 35800 | 3.44 | 2.29
Live | 203258418 |  |  |  | 45000 | 34000 | 26000 | 3.66 | 2.4 | 45000 | 3.66 | 1.97
Live | 205536703 |  |  |  | 24000 | 15200 | 12000 | 3.45 | 2.57 | 24000 | 3.59 | 2.17
Live | 203258427 |  |  |  | 45000 | 34000 | 26000 | 3.52 | 2.4 | 45000 | 3.68 | 1.97
Live | 207434677 |  |  |  | 36000 | 24600 | 19700 | 2.78 | 2.68 | 35800 | 3.44 | 2.29
Live | 205540777 |  |  |  | 24000 | 15200 | 12000 | 3.45 | 2.57 | 24000 | 3.59 | 2.17
Live | 207526644 |  |  |  | 47400 | 35500 | 28920 | 3.79 | 2.28 | 41000 | 3.46 | 1.93
Live | 203258607 |  |  |  | 45500 | 34000 | 26000 | 3.66 | 2.4 | 46000 | 4.06 | 1.97
Live | 203258609 |  |  |  | 23400 | 15200 | 10900 | 3.81 | 2.45 | 23600 | 3.28 | 2.09
Live | 205540781 |  |  |  | 24000 | 15200 | 12000 | 3.45 | 2.57 | 24000 | 3.59 | 2.17
Live | 203258428 |  |  |  | 45000 | 34000 | 26000 | 3.66 | 2.4 | 45000 | 3.74 | 1.97
Live | 207434684 |  |  |  | 36000 | 24600 | 19700 | 2.78 | 2.68 | 35800 | 3.44 | 2.29
Live | 205540778 |  |  |  | 24000 | 15200 | 12000 | 3.45 | 2.57 | 24000 | 3.59 | 2.17
Live | 203258610 |  |  |  | 35400 | 28800 | 22100 | 4.1 | 2.27 | 35000 | 4.04 | 1.86
Live | 205966142 |  |  |  | 35400 | 28800 | 22100 | 4.1 | 2.27 | 35000 | 4.04 | 1.86
Live | 205540784 |  |  |  | 24000 | 15200 | 12000 | 3.45 | 2.57 | 24000 | 3.59 | 2.17
Live | 207559024 |  |  |  | 35600 | 26600 | 20740 | 3.92 | 2.38 | 32400 | 3.88 | 1.92
Live | 207434693 |  |  |  | 36000 | 24600 | 19700 | 2.78 | 2.68 | 35800 | 3.44 | 2.29
Live | 207430566 |  |  |  | 35600 | 24800 | 20000 | 2.71 | 2.62 | 36000 | 3.36 | 2.25
Live | 205536705 |  |  |  | 24000 | 15200 | 12000 | 3.45 | 2.57 | 24000 | 3.59 | 2.17
Live | 203258613 |  |  |  | 23400 | 15200 | 10900 | 3.81 | 2.45 | 23400 | 3.31 | 2.09
Live | 205966143 |  |  |  | 46500 | 34000 | 26000 | 3.81 | 2.4 | 45000 | 3.73 | 1.97
Live | 205966141 |  |  |  | 23400 | 15200 | 10900 | 3.81 | 2.45 | 23600 | 3.26 | 2.09
Live | 207434665 |  |  |  | 35600 | 24800 | 20000 | 2.71 | 2.62 | 36000 | 3.36 | 2.25
Live | 205540789 |  |  |  | 24000 | 15200 | 12000 | 3.45 | 2.57 | 24000 | 3.59 | 2.17
Live | 205966144 |  |  |  | 23400 | 15200 | 10900 | 3.81 | 2.45 | 23800 | 3.32 | 2.09
Live | 205966145 |  |  |  | 23200 | 15200 | 10900 | 3.82 | 2.45 | 23800 | 3.34 | 2.09
Live | 207434680 |  |  |  | 35600 | 24800 | 20000 | 2.71 | 2.62 | 36000 | 3.36 | 2.25
Live | 205540796 |  |  |  | 24000 | 15200 | 12000 | 3.45 | 2.57 | 24000 | 3.59 | 2.17
Live | 205966151 |  |  |  | 23000 | 15200 | 10900 | 3.66 | 2.45 | 23400 | 3.27 | 2.09
Live | 205966150 |  |  |  | 23000 | 15200 | 10900 | 3.66 | 2.45 | 23800 | 3.24 | 2.09
Live | 205966149 |  |  |  | 23000 | 15200 | 10900 | 3.66 | 2.45 | 23800 | 3.21 | 2.09
Live | 207434681 |  |  |  | 35600 | 24800 | 20000 | 2.71 | 2.62 | 36000 | 3.36 | 2.25
Live | 205540786 |  |  |  | 24000 | 15200 | 12000 | 3.45 | 2.57 | 24000 | 3.59 | 2.17
Live | 205966147 |  |  |  | 23400 | 15200 | 10900 | 3.81 | 2.45 | 23600 | 3.57 | 2.09
Live | 205966146 |  |  |  | 23800 | 15200 | 10900 | 3.81 | 2.45 | 23800 | 3.39 | 2.09
Live | 207434696 |  |  |  | 35600 | 24800 | 20000 | 2.71 | 2.62 | 36000 | 3.36 | 2.25
Live | 10093507 |  |  |  | 36200 | 26600 | 20220 | 3.96 | 2.42 | 33200 | 3.99 | 1.92
Live | 205966148 |  |  |  | 23400 | 15200 | 10900 | 3.81 | 2.45 | 23600 | 3.57 | 2.09
Live | 205540793 |  |  |  | 24000 | 15200 | 12000 | 3.45 | 2.57 | 24000 | 3.59 | 2.17
Live | 207430567 |  |  |  | 35600 | 24800 | 20000 | 2.71 | 2.62 | 36000 | 3.36 | 2.25
Live | 205966152 |  |  |  | 23200 | 15200 | 10900 | 3.82 | 2.45 | 23400 | 3.28 | 2.09
Live | 202586207 |  |  |  | 24000 | 15200 | 12000 | 3.45 | 2.57 | 24000 | 3.59 | 2.17
Live | 205966156 |  |  |  | 23200 | 15200 | 10900 | 3.66 | 2.45 | 23800 | 3.21 | 2.09
Live | 207434666 |  |  |  | 35600 | 24800 | 20000 | 2.71 | 2.62 | 36000 | 3.36 | 2.25
Live | 205966153 |  |  |  | 23000 | 15200 | 10900 | 3.66 | 2.45 | 23400 | 3.46 | 2.09
Live | 205540810 |  |  |  | 24000 | 15200 | 12000 | 3.45 | 2.57 | 24000 | 3.59 | 2.17
Live | 207434679 |  |  |  | 35600 | 24800 | 20000 | 2.71 | 2.62 | 36000 | 3.36 | 2.25
Live | 205966157 |  |  |  | 23200 | 15200 | 10900 | 3.82 | 2.45 | 23600 | 3.25 | 2.09
Live | 10093495 |  |  |  | 36200 | 26600 | 20220 | 3.96 | 2.42 | 33200 | 3.99 | 1.92
Live | 205540798 |  |  |  | 24000 | 15200 | 12000 | 3.45 | 2.57 | 24000 | 3.59 | 2.17
Live | 205966155 |  |  |  | 23200 | 15200 | 10900 | 3.82 | 2.45 | 23800 | 3.21 | 2.09
Live | 207434682 |  |  |  | 35600 | 24800 | 20000 | 2.71 | 2.62 | 36000 | 3.36 | 2.25
Live | 205966158 |  |  |  | 23400 | 15200 | 10900 | 3.81 | 2.45 | 23800 | 3.34 | 2.09
Live | 205540802 |  |  |  | 24000 | 15200 | 12000 | 3.45 | 2.57 | 24000 | 3.59 | 2.17
Live | 205966154 |  |  |  | 23000 | 15200 | 10900 | 3.66 | 2.45 | 23400 | 3.46 | 2.09
Live | 207434695 |  |  |  | 35600 | 24800 | 20000 | 2.71 | 2.62 | 36000 | 3.36 | 2.25
Live | 205540807 |  |  |  | 24000 | 15200 | 12000 | 3.45 | 2.57 | 24000 | 3.59 | 2.17
Live | 205966168 |  |  |  | 23200 | 15200 | 10900 | 3.66 | 2.45 | 23600 | 3.48 | 2.09
Live | 205966160 |  |  |  | 23400 | 15200 | 10900 | 3.81 | 2.45 | 23800 | 3.35 | 2.09
Live | 8939381 |  |  |  | 35600 | 26600 | 20740 | 3.92 | 2.38 | 32400 | 3.88 | 1.92
Live | 205536707 |  |  |  | 24000 | 15200 | 12000 | 3.37 | 2.56 | 24000 | 3.53 | 2.16
Live | 205966161 |  |  |  | 23800 | 15200 | 10900 | 3.81 | 2.45 | 23800 | 3.39 | 2.09
Live | 205966159 |  |  |  | 23400 | 15200 | 10900 | 3.81 | 2.45 | 23800 | 3.34 | 2.09
Live | 205540815 |  |  |  | 24000 | 15200 | 12000 | 3.37 | 2.56 | 24000 | 3.53 | 2.16
Live | 205966171 |  |  |  | 23400 | 15200 | 10900 | 3.81 | 2.45 | 23800 | 3.58 | 2.09
Live | 205966162 |  |  |  | 23400 | 15200 | 10900 | 3.81 | 2.45 | 23600 | 3.57 | 2.09
Live | 205966163 |  |  |  | 23400 | 15200 | 10900 | 3.81 | 2.45 | 23800 | 3.56 | 2.09
Live | 205540812 |  |  |  | 24000 | 15200 | 12000 | 3.37 | 2.56 | 24000 | 3.53 | 2.16
Live | 205966164 |  |  |  | 23400 | 15200 | 10900 | 3.81 | 2.45 | 23800 | 3.26 | 2.09
Live | 205966165 |  |  |  | 23400 | 15200 | 10900 | 3.67 | 2.45 | 23800 | 3.27 | 2.09
Live | 205540818 |  |  |  | 24000 | 15200 | 12000 | 3.37 | 2.56 | 24000 | 3.53 | 2.16
Live | 205966166 |  |  |  | 23400 | 15200 | 10900 | 3.81 | 2.45 | 23400 | 3.31 | 2.09
Live | 205966169 |  |  |  | 23400 | 15200 | 10900 | 3.81 | 2.45 | 23400 | 3.31 | 2.09
Live | 207526465 |  |  |  | 36700 | 26800 | 21000 | 3.79 | 2.35 | 33300 | 3.87 | 1.92
Live | 205540828 |  |  |  | 24000 | 15200 | 12000 | 3.37 | 2.56 | 24000 | 3.53 | 2.16
Live | 205966167 |  |  |  | 23000 | 15200 | 10900 | 3.66 | 2.45 | 23600 | 3.48 | 2.09
Live | 205966172 |  |  |  | 23000 | 15200 | 10900 | 3.81 | 2.45 | 23600 | 3.6 | 2.09
Live | 205536708 |  |  |  | 24000 | 15200 | 12000 | 3.37 | 2.56 | 24000 | 3.53 | 2.16
Live | 205966170 |  |  |  | 23600 | 15200 | 10900 | 3.8 | 2.45 | 23600 | 3.58 | 2.09
Live | 205966177 |  |  |  | 23400 | 15200 | 10900 | 3.81 | 2.45 | 23400 | 3.31 | 2.09
Live | 205540831 |  |  |  | 24000 | 15200 | 12000 | 3.37 | 2.56 | 24000 | 3.53 | 2.16
Live | 207526400 |  |  |  | 36700 | 26800 | 21000 | 3.79 | 2.35 | 33300 | 3.87 | 1.92
Live | 205966176 |  |  |  | 23800 | 15200 | 10900 | 3.81 | 2.45 | 23800 | 3.39 | 2.09
Live | 205540824 |  |  |  | 24000 | 15200 | 12000 | 3.37 | 2.56 | 24000 | 3.53 | 2.16
Live | 205966174 |  |  |  | 23200 | 15200 | 10900 | 3.82 | 2.45 | 23400 | 3.28 | 2.09
Live | 205966173 |  |  |  | 23800 | 15200 | 10900 | 3.81 | 2.45 | 23800 | 3.39 | 2.09
Live | 205540821 |  |  |  | 24000 | 15200 | 12000 | 3.37 | 2.56 | 24000 | 3.53 | 2.16
Live | 205966175 |  |  |  | 23400 | 15200 | 10900 | 3.81 | 2.45 | 23600 | 3.26 | 2.09
Live | 205540834 |  |  |  | 24000 | 15200 | 12000 | 3.37 | 2.56 | 24000 | 3.53 | 2.16
Live | 205966178 |  |  |  | 23400 | 15200 | 10900 | 3.81 | 2.45 | 23400 | 3.31 | 2.09
Live | 207526397 |  |  |  | 36700 | 26800 | 21000 | 3.79 | 2.35 | 33300 | 3.87 | 1.92
Live | 205966183 |  |  |  | 35200 | 28800 | 22100 | 3.81 | 2.27 | 35000 | 3.96 | 1.86
Live | 205966181 |  |  |  | 34800 | 28800 | 22100 | 3.95 | 2.27 | 35000 | 3.98 | 1.86
Live | 205074039 |  |  |  | 24000 | 15200 | 12000 | 3.37 | 2.55 | 24000 | 3.48 | 2.14
Live | 205966180 |  |  |  | 35400 | 28800 | 22100 | 3.67 | 2.27 | 35200 | 3.88 | 1.86
Live | 205074259 |  |  |  | 24000 | 15200 | 12000 | 3.37 | 2.55 | 24000 | 3.48 | 2.14
Live | 205966182 |  |  |  | 34800 | 28800 | 22100 | 3.95 | 2.27 | 35000 | 4.01 | 1.86
Live | 205966184 |  |  |  | 35200 | 28800 | 22100 | 3.66 | 2.27 | 35200 | 3.97 | 1.86
Live | 205074491 |  |  |  | 24000 | 15200 | 12000 | 3.37 | 2.55 | 24000 | 3.48 | 2.14
Live | 201808868 |  |  |  | 36700 | 26800 | 21000 | 3.79 | 2.35 | 33300 | 3.87 | 1.92
Live | 205966179 |  |  |  | 35200 | 28800 | 22100 | 3.66 | 2.27 | 35200 | 3.83 | 1.86
Live | 205966187 |  |  |  | 35800 | 28800 | 22100 | 3.67 | 2.27 | 35000 | 3.89 | 1.86
Live | 206778905 |  |  |  | 24000 | 15300 | 12000 | 3.3 | 2.56 | 24000 | 3.52 | 2.14
Live | 208197780 |  |  |  | 34000 | 24200 | 19600 | 2.49 | 2.48 | 35000 | 3.14 | 2.15
Live | 205966185 |  |  |  | 35000 | 28800 | 22100 | 3.66 | 2.27 | 35000 | 3.76 | 1.86
Live | 205966186 |  |  |  | 35200 | 28800 | 22100 | 3.66 | 2.27 | 35000 | 3.8 | 1.86
Live | 205074490 |  |  |  | 24000 | 15200 | 12000 | 3.37 | 2.55 | 24000 | 3.48 | 2.14
Live | 208213957 |  |  |  | 34000 | 24200 | 19600 | 2.49 | 2.48 | 35000 | 3.14 | 2.15
Live | 205966189 |  |  |  | 35200 | 28800 | 22100 | 3.66 | 2.27 | 34800 | 3.88 | 1.86
Live | 205074492 |  |  |  | 24000 | 15200 | 12000 | 3.37 | 2.55 | 24000 | 3.48 | 2.14
Live | 10511294 |  |  |  | 36700 | 26800 | 21000 | 3.79 | 2.35 | 33300 | 3.87 | 1.92
Live | 205966188 |  |  |  | 35200 | 28800 | 22100 | 3.66 | 2.27 | 34800 | 3.88 | 1.86
Live | 208214004 |  |  |  | 34000 | 24200 | 19600 | 2.49 | 2.48 | 35000 | 3.14 | 2.15
Live | 205966190 |  |  |  | 34600 | 28800 | 22100 | 3.81 | 2.27 | 34800 | 3.91 | 1.86
Live | 205074498 |  |  |  | 24000 | 15200 | 12000 | 3.37 | 2.55 | 24000 | 3.48 | 2.14
Live | 205966193 |  |  |  | 35200 | 28800 | 22100 | 3.81 | 2.27 | 34800 | 3.91 | 1.86
Live | 205966198 |  |  |  | 35800 | 28800 | 22100 | 3.82 | 2.27 | 35000 | 3.95 | 1.86
Live | 208214098 |  |  |  | 34000 | 24200 | 19600 | 2.49 | 2.48 | 35000 | 3.14 | 2.15
Live | 202586213 |  |  |  | 24000 | 15200 | 12000 | 3.37 | 2.55 | 24000 | 3.48 | 2.14
Live | 205966194 |  |  |  | 35000 | 28800 | 22100 | 3.66 | 2.27 | 35000 | 3.84 | 1.86
Live | 208214166 |  |  |  | 34000 | 24200 | 19600 | 2.49 | 2.48 | 35000 | 3.14 | 2.15
Live | 205966192 |  |  |  | 35000 | 28800 | 22100 | 3.81 | 2.27 | 35000 | 3.89 | 1.86
Live | 205966191 |  |  |  | 34600 | 28800 | 22100 | 3.96 | 2.27 | 34800 | 3.92 | 1.86
Live | 205074493 |  |  |  | 24000 | 15200 | 12000 | 3.37 | 2.55 | 24000 | 3.48 | 2.14
Live | 205966199 |  |  |  | 35200 | 28800 | 22100 | 3.95 | 2.27 | 35000 | 3.95 | 1.86
Live | 8761441 |  |  |  | 24200 | 16900 | 12720 | 3.64 | 2.45 | 21400 | 3.99 | 1.92
Live | 208206629 |  |  |  | 35200 | 24200 | 19400 | 2.64 | 2.62 | 35200 | 3.36 | 2.24
Live | 205966196 |  |  |  | 35400 | 28800 | 22100 | 3.67 | 2.27 | 35200 | 3.81 | 1.86
Live | 205074254 |  |  |  | 24000 | 15200 | 12000 | 3.37 | 2.55 | 24000 | 3.48 | 2.14
Live | 205966197 |  |  |  | 35400 | 28800 | 22100 | 3.67 | 2.27 | 35200 | 3.83 | 1.86
Live | 208400370 |  |  |  | 35200 | 24200 | 19400 | 2.64 | 2.62 | 35200 | 3.36 | 2.24
Live | 205074256 |  |  |  | 24000 | 15200 | 12000 | 3.37 | 2.55 | 24000 | 3.48 | 2.14
Live | 205966195 |  |  |  | 35200 | 28800 | 22100 | 3.66 | 2.27 | 34800 | 3.91 | 1.86
Live | 10511271 |  |  |  | 36700 | 26800 | 21000 | 3.79 | 2.35 | 33300 | 3.87 | 1.92
Live | 205966200 |  |  |  | 35200 | 28800 | 22100 | 3.81 | 2.27 | 34800 | 3.88 | 1.86
Live | 208400381 |  |  |  | 35200 | 24200 | 19400 | 2.64 | 2.62 | 35200 | 3.36 | 2.24
Live | 205966206 |  |  |  | 35400 | 28800 | 22100 | 3.67 | 2.27 | 34800 | 3.91 | 1.86
Live | 205074258 |  |  |  | 24000 | 15200 | 12000 | 3.37 | 2.55 | 24000 | 3.48 | 2.14
Live | 205966201 |  |  |  | 35400 | 28800 | 22100 | 3.96 | 2.27 | 35000 | 3.92 | 1.86
Live | 205966203 |  |  |  | 35400 | 28800 | 22100 | 3.67 | 2.27 | 35000 | 3.9 | 1.86
Live | 208400382 |  |  |  | 35200 | 24200 | 19400 | 2.64 | 2.62 | 35200 | 3.36 | 2.24
Live | 205074040 |  |  |  | 24000 | 15200 | 12000 | 3.37 | 2.55 | 24000 | 3.48 | 2.14
Live | 205966202 |  |  |  | 35200 | 28800 | 22100 | 3.66 | 2.27 | 35200 | 3.88 | 1.86
Live | 205966205 |  |  |  | 35400 | 28800 | 22100 | 3.67 | 2.27 | 35000 | 3.83 | 1.86
Live | 208400393 |  |  |  | 35200 | 24200 | 19400 | 2.64 | 2.62 | 35200 | 3.36 | 2.24
Live | 205966204 |  |  |  | 35200 | 28800 | 22100 | 3.66 | 2.27 | 35000 | 3.79 | 1.86
Live | 205074495 |  |  |  | 24000 | 15200 | 12000 | 3.37 | 2.55 | 24000 | 3.48 | 2.14
Live | 208206704 |  |  |  | 34800 | 24400 | 19600 | 2.64 | 2.54 | 35200 | 3.26 | 2.19
Live | 205966211 |  |  |  | 35000 | 28800 | 22100 | 3.81 | 2.27 | 34800 | 3.78 | 1.86
Live | 207526474 |  |  |  | 36700 | 26800 | 21000 | 3.79 | 2.35 | 33300 | 3.87 | 1.92
Live | 208400374 |  |  |  | 34800 | 24400 | 19600 | 2.64 | 2.54 | 35200 | 3.26 | 2.19
Live | 205966207 |  |  |  | 35400 | 28800 | 22100 | 3.67 | 2.27 | 34800 | 3.91 | 1.86
Live | 206780179 |  |  |  | 24000 | 15300 | 12000 | 3.3 | 2.56 | 24000 | 3.52 | 2.14
Live | 208400377 |  |  |  | 34800 | 24400 | 19600 | 2.64 | 2.54 | 35200 | 3.26 | 2.19
Live | 205966212 |  |  |  | 34600 | 28800 | 22100 | 3.66 | 2.27 | 35200 | 3.7 | 1.86
Live | 205966209 |  |  |  | 35000 | 28800 | 22100 | 3.96 | 2.27 | 34800 | 3.94 | 1.86
Live | 205074500 |  |  |  | 24000 | 15200 | 12000 | 3.37 | 2.55 | 24000 | 3.48 | 2.14
Live | 208400386 |  |  |  | 34800 | 24400 | 19600 | 2.64 | 2.54 | 35200 | 3.26 | 2.19
Live | 205966208 |  |  |  | 34800 | 28800 | 22100 | 3.81 | 2.27 | 34800 | 3.91 | 1.86
Live | 205074496 |  |  |  | 24000 | 15200 | 12000 | 3.37 | 2.55 | 24000 | 3.48 | 2.14
Live | 205966210 |  |  |  | 34600 | 28800 | 22100 | 3.66 | 2.27 | 34800 | 3.76 | 1.86
Live | 208400389 |  |  |  | 34800 | 24400 | 19600 | 2.64 | 2.54 | 35200 | 3.26 | 2.19
Live | 205966213 |  |  |  | 34600 | 28800 | 22100 | 3.66 | 2.27 | 34800 | 3.76 | 1.86
Live | 205966217 |  |  |  | 35800 | 28800 | 22100 | 3.67 | 2.27 | 35000 | 3.95 | 1.86
Live | 206780188 |  |  |  | 24000 | 15300 | 12000 | 3.3 | 2.56 | 24000 | 3.52 | 2.14
Live | 205966214 |  |  |  | 35400 | 28800 | 22100 | 3.67 | 2.27 | 35200 | 3.86 | 1.86
Live | 208500338 |  |  |  | 36000 | 24800 | 19900 | 2.71 | 2.66 | 36000 | 3.44 | 2.28
Live | 205966215 |  |  |  | 35600 | 28800 | 22100 | 3.66 | 2.27 | 35200 | 3.91 | 1.86
Live | 206780182 |  |  |  | 24000 | 15300 | 12000 | 3.3 | 2.56 | 24000 | 3.52 | 2.14
Live | 205966216 |  |  |  | 35200 | 28800 | 22100 | 3.66 | 2.27 | 34800 | 3.94 | 1.86
Live | 205966218 |  |  |  | 35000 | 28800 | 22100 | 3.96 | 2.27 | 35000 | 4.01 | 1.86
Live | 208502630 |  |  |  | 36000 | 24800 | 19900 | 2.71 | 2.66 | 36000 | 3.44 | 2.28
Live | 202586217 |  |  |  | 24000 | 15300 | 12000 | 3.3 | 2.56 | 24000 | 3.52 | 2.14
Live | 205966219 |  |  |  | 35200 | 28800 | 22100 | 3.95 | 2.27 | 35000 | 4.04 | 1.86
Live | 201808842 |  |  |  | 36700 | 26800 | 21000 | 3.79 | 2.35 | 33300 | 3.87 | 1.92
Live | 205966223 |  |  |  | 34600 | 28800 | 22100 | 3.66 | 2.27 | 34800 | 3.86 | 1.86
Live | 205966220 |  |  |  | 34600 | 28800 | 22100 | 3.66 | 2.27 | 34800 | 3.82 | 1.86
Live | 206780183 |  |  |  | 24000 | 15300 | 12000 | 3.3 | 2.56 | 24000 | 3.52 | 2.14
Live | 208502632 |  |  |  | 36000 | 24800 | 19900 | 2.71 | 2.66 | 36000 | 3.44 | 2.28
Live | 205966221 |  |  |  | 34600 | 28800 | 22100 | 3.96 | 2.27 | 34800 | 3.86 | 1.86
Live | 205966222 |  |  |  | 34600 | 28800 | 22100 | 3.66 | 2.27 | 34800 | 3.81 | 1.86
Live | 206780180 |  |  |  | 24000 | 15300 | 12000 | 3.3 | 2.56 | 24000 | 3.52 | 2.14
Live | 205966225 |  |  |  | 35400 | 28800 | 22100 | 3.67 | 2.27 | 35200 | 3.92 | 1.86
Live | 208502633 |  |  |  | 36000 | 24800 | 19900 | 2.71 | 2.66 | 36000 | 3.44 | 2.28
Live | 205966224 |  |  |  | 35200 | 28800 | 22100 | 3.66 | 2.27 | 35200 | 3.88 | 1.86
Live | 206780181 |  |  |  | 24000 | 15300 | 12000 | 3.3 | 2.56 | 24000 | 3.52 | 2.14
Live | 205966228 |  |  |  | 35400 | 28800 | 22100 | 3.67 | 2.27 | 35200 | 4.01 | 1.86
Live | 208502635 |  |  |  | 36000 | 24800 | 19900 | 2.71 | 2.66 | 36000 | 3.44 | 2.28
Live | 205966227 |  |  |  | 35400 | 28800 | 22100 | 3.67 | 2.27 | 35200 | 4.01 | 1.86
Live | 206780185 |  |  |  | 24000 | 15300 | 12000 | 3.3 | 2.56 | 24000 | 3.52 | 2.14
Live | 205966230 |  |  |  | 35000 | 28800 | 22100 | 3.96 | 2.27 | 35000 | 4.05 | 1.86
Live | 205966226 |  |  |  | 35400 | 28800 | 22100 | 3.67 | 2.27 | 35200 | 4.01 | 1.86
Live | 206780184 |  |  |  | 24000 | 15300 | 12000 | 3.3 | 2.56 | 24000 | 3.52 | 2.14
Live | 208613158 |  |  |  | 36000 | 24800 | 19900 | 2.71 | 2.66 | 36000 | 3.44 | 2.28
Live | 205966229 |  |  |  | 34800 | 28800 | 22100 | 3.95 | 2.27 | 35000 | 4.04 | 1.86
Live | 205966231 |  |  |  | 35400 | 28800 | 22100 | 3.81 | 2.27 | 35000 | 3.83 | 1.86
Live | 205966233 |  |  |  | 35200 | 28800 | 22100 | 3.66 | 2.27 | 35200 | 3.81 | 1.86
Live | 206780186 |  |  |  | 24000 | 15300 | 12000 | 3.3 | 2.56 | 24000 | 3.52 | 2.14
Live | 10153721 |  |  |  | 35900 | 25800 | 19660 | 3.76 | 2.42 | 32000 | 4.01 | 1.92
Live | 205966235 |  |  |  | 35200 | 28800 | 22100 | 3.81 | 2.27 | 35200 | 4.14 | 1.86
Live | 208614045 |  |  |  | 36000 | 24800 | 19900 | 2.71 | 2.66 | 36000 | 3.44 | 2.28
Live | 206778906 |  |  |  | 24000 | 15300 | 12000 | 3.3 | 2.56 | 24000 | 3.52 | 2.14
Live | 205966232 |  |  |  | 35400 | 28800 | 22100 | 3.81 | 2.27 | 35200 | 3.83 | 1.86
Live | 205966236 |  |  |  | 35800 | 28800 | 22100 | 4.1 | 2.27 | 35400 | 4.36 | 1.86
Live | 206780187 |  |  |  | 24000 | 15300 | 12000 | 3.3 | 2.56 | 24000 | 3.52 | 2.14
Live | 205966234 |  |  |  | 35400 | 28800 | 22100 | 3.67 | 2.27 | 35200 | 3.83 | 1.86
Live | 208614050 |  |  |  | 36000 | 24800 | 19900 | 2.71 | 2.66 | 36000 | 3.44 | 2.28
Live | 205966237 |  |  |  | 34800 | 28800 | 22100 | 3.95 | 2.27 | 35000 | 3.98 | 1.86
Live | 206780190 |  |  |  | 24000 | 15300 | 12000 | 3.3 | 2.56 | 24000 | 3.52 | 2.14
Live | 205966243 |  |  |  | 44500 | 34000 | 26000 | 3.52 | 2.4 | 45500 | 3.5 | 1.97
Live | 208614061 |  |  |  | 36000 | 24800 | 19900 | 2.71 | 2.66 | 36000 | 3.44 | 2.28
Live | 205966239 |  |  |  | 34600 | 28800 | 22100 | 3.81 | 2.27 | 34800 | 3.91 | 1.86
Live | 206780189 |  |  |  | 24000 | 15300 | 12000 | 3.3 | 2.56 | 24000 | 3.52 | 2.14
Live | 205966242 |  |  |  | 44500 | 34000 | 26000 | 3.52 | 2.4 | 45000 | 3.58 | 1.97
Live | 208614066 |  |  |  | 36000 | 24800 | 19900 | 2.71 | 2.66 | 36000 | 3.44 | 2.28
Live | 202586552 |  |  |  | 24000 | 15300 | 12000 | 3.3 | 2.56 | 24000 | 3.52 | 2.14
Live | 205966238 |  |  |  | 34800 | 28800 | 22100 | 3.95 | 2.27 | 35000 | 4.01 | 1.86
Live | 205966240 |  |  |  | 34600 | 28800 | 22100 | 3.96 | 2.27 | 34800 | 3.92 | 1.86
Live | 205966241 |  |  |  | 35200 | 28800 | 22100 | 3.95 | 2.27 | 35000 | 3.95 | 1.86
Live | 208500440 |  |  |  | 35200 | 24200 | 19500 | 2.64 | 2.6 | 35200 | 3.34 | 2.23
Live | 206780191 |  |  |  | 24000 | 15300 | 12000 | 3.3 | 2.56 | 24000 | 3.52 | 2.14
Live | 10511292 |  |  |  | 36700 | 26600 | 20700 | 3.75 | 2.37 | 33100 | 3.93 | 1.92
Live | 205966244 |  |  |  | 45000 | 34000 | 26000 | 3.52 | 2.4 | 45500 | 3.57 | 1.97
Live | 205966245 |  |  |  | 45000 | 34000 | 26000 | 3.52 | 2.4 | 45500 | 3.57 | 1.97
Live | 208503336 |  |  |  | 35200 | 24200 | 19500 | 2.64 | 2.6 | 35200 | 3.34 | 2.23
Live | 206373309 |  |  |  | 24000 | 15400 | 12000 | 3.37 | 2.54 | 24000 | 3.53 | 2.11
Live | 205966246 |  |  |  | 44500 | 34000 | 26000 | 3.52 | 2.4 | 45500 | 3.54 | 1.97
Live | 205966248 |  |  |  | 44500 | 34000 | 26000 | 3.52 | 2.4 | 45500 | 3.7 | 1.97
Live | 208503342 |  |  |  | 35200 | 24200 | 19500 | 2.64 | 2.6 | 35200 | 3.34 | 2.23
Live | 206780192 |  |  |  | 24000 | 15300 | 12000 | 3.3 | 2.56 | 24000 | 3.52 | 2.14
Live | 205966247 |  |  |  | 45000 | 34000 | 26000 | 3.52 | 2.4 | 45000 | 3.6 | 1.97
Live | 205966250 |  |  |  | 45000 | 34000 | 26000 | 3.52 | 2.4 | 45000 | 3.62 | 1.97
Live | 208503344 |  |  |  | 35200 | 24200 | 19500 | 2.64 | 2.6 | 35200 | 3.34 | 2.23
Live | 205966249 |  |  |  | 45000 | 34000 | 26000 | 3.52 | 2.4 | 45000 | 3.62 | 1.97
Live | 206780193 |  |  |  | 24000 | 15300 | 12000 | 3.3 | 2.56 | 24000 | 3.52 | 2.14
Live | 205966256 |  |  |  | 45000 | 34000 | 26000 | 3.52 | 2.4 | 45000 | 3.6 | 1.97
Live | 208503346 |  |  |  | 35200 | 24200 | 19500 | 2.64 | 2.6 | 35200 | 3.34 | 2.23
Live | 206780194 |  |  |  | 24000 | 15300 | 12000 | 3.3 | 2.56 | 24000 | 3.52 | 2.14
Live | 205966255 |  |  |  | 45000 | 34000 | 26000 | 3.52 | 2.4 | 45000 | 3.62 | 1.97
Live | 205966252 |  |  |  | 45000 | 34000 | 26000 | 3.52 | 2.4 | 45000 | 3.66 | 1.97
Live | 205966251 |  |  |  | 45000 | 34000 | 26000 | 3.52 | 2.4 | 45000 | 3.6 | 1.97
Live | 206778907 |  |  |  | 24000 | 15300 | 12000 | 3.3 | 2.56 | 24000 | 3.52 | 2.14
Live | 208500566 |  |  |  | 35400 | 24200 | 19500 | 2.71 | 2.62 | 35200 | 3.32 | 2.27
Live | 205966254 |  |  |  | 45000 | 34000 | 26000 | 3.52 | 2.4 | 45000 | 3.5 | 1.97
Live | 10511270 |  |  |  | 36700 | 26600 | 20700 | 3.75 | 2.37 | 33100 | 3.93 | 1.92
Live | 206780195 |  |  |  | 24000 | 15300 | 12000 | 3.3 | 2.56 | 24000 | 3.52 | 2.14
Live | 205966253 |  |  |  | 45000 | 34000 | 26000 | 3.66 | 2.4 | 45000 | 3.73 | 1.97
Live | 205966265 |  |  |  | 46000 | 34000 | 26000 | 3.52 | 2.4 | 46000 | 3.64 | 1.97
Live | 208500505 |  |  |  | 35400 | 24200 | 19500 | 2.71 | 2.62 | 35200 | 3.32 | 2.27
Live | 206780198 |  |  |  | 24000 | 15300 | 12000 | 3.3 | 2.56 | 24000 | 3.52 | 2.14
Live | 205966259 |  |  |  | 45000 | 34000 | 26000 | 3.66 | 2.4 | 45000 | 3.64 | 1.97
Live | 208500508 |  |  |  | 35400 | 24200 | 19500 | 2.71 | 2.62 | 35200 | 3.32 | 2.27
Live | 206780196 |  |  |  | 24000 | 15300 | 12000 | 3.3 | 2.56 | 24000 | 3.52 | 2.14
Live | 205966258 |  |  |  | 44500 | 34000 | 26000 | 3.52 | 2.4 | 45000 | 3.58 | 1.97
Live | 205966257 |  |  |  | 44500 | 34000 | 26000 | 3.43 | 2.4 | 45000 | 3.5 | 1.97
Live | 206780197 |  |  |  | 24000 | 15300 | 12000 | 3.3 | 2.56 | 24000 | 3.52 | 2.14
Live | 208500511 |  |  |  | 35400 | 24200 | 19500 | 2.71 | 2.62 | 35200 | 3.32 | 2.27
Live | 205966260 |  |  |  | 45000 | 34000 | 26000 | 3.52 | 2.4 | 45000 | 3.6 | 1.97
Live | 207526278 |  |  |  | 24200 | 16900 | 12720 | 3.64 | 2.45 | 21400 | 3.99 | 1.92
Live | 208500514 |  |  |  | 35400 | 24200 | 19500 | 2.71 | 2.62 | 35200 | 3.32 | 2.27
Live | 206373290 |  |  |  | 24000 | 15400 | 12000 | 3.37 | 2.54 | 24000 | 3.53 | 2.11
Live | 205966272 |  |  |  | 46500 | 34000 | 26000 | 3.66 | 2.4 | 45500 | 3.66 | 1.97
Live | 205966262 |  |  |  | 45000 | 34000 | 26000 | 3.52 | 2.4 | 45000 | 3.66 | 1.97
Live | 206371008 |  |  |  | 24000 | 15400 | 12000 | 3.37 | 2.54 | 24000 | 3.53 | 2.11
Live | 205966264 |  |  |  | 46000 | 34000 | 26000 | 3.66 | 2.4 | 46000 | 3.64 | 1.97
Live | 208613216 |  |  |  | 35400 | 24200 | 19500 | 2.71 | 2.62 | 35200 | 3.32 | 2.27
Live | 205966263 |  |  |  | 45000 | 34000 | 26000 | 3.66 | 2.4 | 45000 | 3.73 | 1.97
Live | 206373340 |  |  |  | 24000 | 15400 | 12000 | 3.37 | 2.54 | 24000 | 3.53 | 2.11
Live | 205966261 |  |  |  | 45000 | 34000 | 26000 | 3.66 | 2.4 | 45000 | 3.64 | 1.97
Live | 205966269 |  |  |  | 45500 | 34000 | 26000 | 3.66 | 2.4 | 45500 | 3.7 | 1.97
Live | 208614040 |  |  |  | 35400 | 24200 | 19500 | 2.71 | 2.62 | 35200 | 3.32 | 2.27
Live | 202586223 |  |  |  | 24000 | 15400 | 12000 | 3.37 | 2.54 | 24000 | 3.53 | 2.11
Live | 207526478 |  |  |  | 34500 | 25500 | 20020 | 3.65 | 2.35 | 31400 | 3.87 | 1.92
Live | 205966266 |  |  |  | 46000 | 34000 | 26000 | 3.66 | 2.4 | 46000 | 3.62 | 1.97
Live | 206373359 |  |  |  | 24000 | 15400 | 12000 | 3.37 | 2.54 | 24000 | 3.53 | 2.11
Live | 208614055 |  |  |  | 35400 | 24200 | 19500 | 2.71 | 2.62 | 35200 | 3.32 | 2.27
Live | 205966267 |  |  |  | 46500 | 34000 | 26000 | 3.66 | 2.4 | 45500 | 3.66 | 1.97
Live | 206373341 |  |  |  | 24000 | 15400 | 12000 | 3.37 | 2.54 | 24000 | 3.53 | 2.11
Live | 205966270 |  |  |  | 45500 | 34000 | 26000 | 3.52 | 2.4 | 45500 | 3.7 | 1.97
Live | 208614056 |  |  |  | 35400 | 24200 | 19500 | 2.71 | 2.62 | 35200 | 3.32 | 2.27
Live | 205966268 |  |  |  | 45500 | 34000 | 26000 | 3.52 | 2.4 | 45500 | 3.6 | 1.97
Live | 206373293 |  |  |  | 24000 | 15400 | 12000 | 3.37 | 2.54 | 24000 | 3.53 | 2.11
Live | 208614071 |  |  |  | 35400 | 24200 | 19500 | 2.71 | 2.62 | 35200 | 3.32 | 2.27
Live | 205966271 |  |  |  | 45000 | 34000 | 26000 | 3.66 | 2.4 | 45000 | 3.64 | 1.97
Live | 206373291 |  |  |  | 24000 | 15400 | 12000 | 3.37 | 2.54 | 24000 | 3.53 | 2.11
Live | 205966273 |  |  |  | 46500 | 34000 | 26000 | 3.81 | 2.4 | 45000 | 3.73 | 1.97
Live | 207526402 |  |  |  | 34500 | 25500 | 20020 | 3.65 | 2.35 | 31400 | 3.87 | 1.92
Live | 207356365 |  |  |  | 22200 | 14600 | 11600 | 2.93 | 2.42 | 21400 | 3.22 | 2.05
Live | 205966465 |  |  |  | 35400 | 28800 | 22100 | 4.1 | 2.27 | 35000 | 4.04 | 1.86
Live | 206373308 |  |  |  | 24000 | 15400 | 12000 | 3.37 | 2.54 | 24000 | 3.53 | 2.11
Live | 205966466 |  |  |  | 34800 | 28800 | 22100 | 3.81 | 2.27 | 34800 | 3.91 | 1.86
Live | 207417383 |  |  |  | 22200 | 14600 | 11600 | 2.93 | 2.42 | 21400 | 3.22 | 2.05
Live | 205966467 |  |  |  | 35000 | 28800 | 22100 | 3.96 | 2.27 | 34800 | 3.94 | 1.86
Live | 205966468 |  |  |  | 35000 | 28800 | 22100 | 3.96 | 2.27 | 35000 | 4.01 | 1.86
Live | 206373358 |  |  |  | 24000 | 15400 | 12000 | 3.37 | 2.54 | 24000 | 3.53 | 2.11
Live | 205966471 |  |  |  | 35000 | 28800 | 22100 | 3.96 | 2.27 | 35000 | 4.05 | 1.86
Live | 205966469 |  |  |  | 35200 | 28800 | 22100 | 3.95 | 2.27 | 35000 | 4.04 | 1.86
Live | 207417384 |  |  |  | 22200 | 14600 | 11600 | 2.93 | 2.42 | 21400 | 3.22 | 2.05
Live | 206371010 |  |  |  | 24000 | 15400 | 12000 | 3.37 | 2.54 | 24000 | 3.53 | 2.11
Live | 205966474 |  |  |  | 44500 | 34000 | 26000 | 3.52 | 2.4 | 45500 | 3.54 | 1.97
Live | 205966470 |  |  |  | 34800 | 28800 | 22100 | 3.95 | 2.27 | 35000 | 4.04 | 1.86
Live | 205966472 |  |  |  | 44500 | 34000 | 26000 | 3.52 | 2.4 | 45500 | 3.57 | 1.97
Live | 207417385 |  |  |  | 22200 | 14600 | 11600 | 2.93 | 2.42 | 21400 | 3.22 | 2.05
Live | 206373292 |  |  |  | 24000 | 15400 | 12000 | 3.37 | 2.54 | 24000 | 3.53 | 2.11
Live | 205966475 |  |  |  | 45000 | 34000 | 26000 | 3.66 | 2.4 | 45000 | 3.64 | 1.97
Live | 201808876 |  |  |  | 34500 | 25500 | 20020 | 3.65 | 2.35 | 31400 | 3.87 | 1.92
Live | 205966473 |  |  |  | 44500 | 34000 | 26000 | 3.52 | 2.4 | 45500 | 3.57 | 1.97
Live | 206373307 |  |  |  | 24000 | 15400 | 12000 | 3.37 | 2.54 | 24000 | 3.53 | 2.11
Live | 207417386 |  |  |  | 22200 | 14600 | 11600 | 2.93 | 2.42 | 21400 | 3.22 | 2.05
Live | 205966476 |  |  |  | 44500 | 34000 | 26000 | 3.52 | 2.4 | 45000 | 3.5 | 1.97
Live | 205966274 |  |  |  | 23400 | 15200 | 10900 | 3.81 | 2.45 | 23600 | 3.26 | 2.09
Live | 206373342 |  |  |  | 24000 | 15400 | 12000 | 3.37 | 2.54 | 24000 | 3.53 | 2.11
Live | 207356367 |  |  |  | 22200 | 14600 | 11600 | 2.93 | 2.42 | 21400 | 3.22 | 2.05
Live | 205966275 |  |  |  | 35400 | 28800 | 22100 | 4.1 | 2.27 | 35000 | 4.04 | 1.86
Live | 205966277 |  |  |  | 23400 | 15200 | 10900 | 3.81 | 2.45 | 23800 | 3.32 | 2.09
Live | 206373304 |  |  |  | 24000 | 15000 | 12000 | 3.37 | 2.59 | 24000 | 3.46 | 2.2
Live | 205966276 |  |  |  | 46500 | 34000 | 26000 | 3.81 | 2.4 | 45000 | 3.73 | 1.97
Live | 207417387 |  |  |  | 22200 | 14600 | 11600 | 2.93 | 2.42 | 21400 | 3.22 | 2.05
Live | 10511300 |  |  |  | 34500 | 25500 | 20020 | 3.65 | 2.35 | 31400 | 3.87 | 1.92
Live | 206373357 |  |  |  | 24000 | 15400 | 12000 | 3.37 | 2.54 | 24000 | 3.53 | 2.11
Live | 205966280 |  |  |  | 23400 | 15200 | 10900 | 3.81 | 2.45 | 23600 | 3.57 | 2.09
Live | 207417388 |  |  |  | 22200 | 14600 | 11600 | 2.93 | 2.42 | 21400 | 3.22 | 2.05
Live | 205966279 |  |  |  | 23800 | 15200 | 10900 | 3.81 | 2.45 | 23800 | 3.39 | 2.09
Live | 206373295 |  |  |  | 24000 | 15000 | 12000 | 3.37 | 2.59 | 24000 | 3.46 | 2.2
Live | 205966278 |  |  |  | 23200 | 15200 | 10900 | 3.82 | 2.45 | 23800 | 3.34 | 2.09
Live | 207417389 |  |  |  | 22200 | 14600 | 11600 | 2.93 | 2.42 | 21400 | 3.22 | 2.05
Live | 202586224 |  |  |  | 24000 | 15400 | 12000 | 3.37 | 2.54 | 24000 | 3.53 | 2.11
Live | 205966281 |  |  |  | 23400 | 15200 | 10900 | 3.81 | 2.45 | 23600 | 3.57 | 2.09
Live | 205966284 |  |  |  | 23000 | 15200 | 10900 | 3.66 | 2.45 | 23400 | 3.27 | 2.09
Live | 206373306 |  |  |  | 24000 | 15400 | 12000 | 3.37 | 2.54 | 24000 | 3.53 | 2.11
Live | 207417390 |  |  |  | 22200 | 14600 | 11600 | 2.93 | 2.42 | 21400 | 3.22 | 2.05
Live | 207526477 |  |  |  | 36800 | 26500 | 20540 | 3.8 | 2.38 | 33100 | 3.94 | 1.92
Live | 205966296 |  |  |  | 23400 | 15200 | 10900 | 3.81 | 2.45 | 23800 | 3.56 | 2.09
Live | 206373343 |  |  |  | 24000 | 15400 | 12000 | 3.37 | 2.54 | 24000 | 3.53 | 2.11
Live | 205966283 |  |  |  | 23000 | 15200 | 10900 | 3.66 | 2.45 | 23800 | 3.24 | 2.09
Live | 207356378 |  |  |  | 22200 | 14600 | 11600 | 2.93 | 2.42 | 21400 | 3.22 | 2.06
Live | 206373356 |  |  |  | 24000 | 15400 | 12000 | 3.37 | 2.54 | 24000 | 3.53 | 2.11
Live | 205966282 |  |  |  | 23000 | 15200 | 10900 | 3.66 | 2.45 | 23800 | 3.21 | 2.09
Live | 207417411 |  |  |  | 22200 | 14600 | 11600 | 2.93 | 2.42 | 21400 | 3.22 | 2.06
Live | 206373294 |  |  |  | 24000 | 15400 | 12000 | 3.37 | 2.54 | 24000 | 3.53 | 2.11
Live | 205966285 |  |  |  | 23200 | 15200 | 10900 | 3.82 | 2.45 | 23400 | 3.28 | 2.09
Live | 201808874 |  |  |  | 36800 | 26500 | 20540 | 3.8 | 2.38 | 33100 | 3.94 | 1.92
Live | 205966286 |  |  |  | 23000 | 15200 | 10900 | 3.66 | 2.45 | 23400 | 3.46 | 2.09
Live | 206371012 |  |  |  | 24000 | 15400 | 12000 | 3.37 | 2.54 | 24000 | 3.53 | 2.11
Live | 205966291 |  |  |  | 23400 | 15200 | 10900 | 3.81 | 2.45 | 23800 | 3.34 | 2.09
Live | 207417412 |  |  |  | 22200 | 14600 | 11600 | 2.93 | 2.42 | 21400 | 3.22 | 2.06
Live | 205966287 |  |  |  | 23000 | 15200 | 10900 | 3.66 | 2.45 | 23400 | 3.46 | 2.09
Live | 205966289 |  |  |  | 23200 | 15200 | 10900 | 3.66 | 2.45 | 23800 | 3.21 | 2.09
Live | 206373305 |  |  |  | 24000 | 15400 | 12000 | 3.37 | 2.54 | 24000 | 3.53 | 2.11
Live | 207417413 |  |  |  | 22200 | 14600 | 11600 | 2.93 | 2.42 | 21400 | 3.22 | 2.06
Live | 205966290 |  |  |  | 23200 | 15200 | 10900 | 3.82 | 2.45 | 23600 | 3.25 | 2.09
Live | 206373344 |  |  |  | 24000 | 15400 | 12000 | 3.37 | 2.54 | 24000 | 3.53 | 2.11
Live | 205966288 |  |  |  | 23200 | 15200 | 10900 | 3.82 | 2.45 | 23800 | 3.21 | 2.09
Live | 207417414 |  |  |  | 22200 | 14600 | 11600 | 2.93 | 2.42 | 21400 | 3.22 | 2.06
Live | 206373345 |  |  |  | 24000 | 15000 | 12000 | 3.37 | 2.59 | 24000 | 3.46 | 2.2
Live | 205966292 |  |  |  | 23400 | 15200 | 10900 | 3.81 | 2.45 | 23800 | 3.34 | 2.09
Live | 205966295 |  |  |  | 23400 | 15200 | 10900 | 3.81 | 2.45 | 23600 | 3.57 | 2.09
Live | 206371014 |  |  |  | 24000 | 15000 | 12000 | 3.37 | 2.59 | 24000 | 3.46 | 2.2
Live | 207356380 |  |  |  | 22200 | 14600 | 11600 | 2.93 | 2.42 | 21400 | 3.22 | 2.06
Live | 201808854 |  |  |  | 36800 | 26500 | 20540 | 3.8 | 2.38 | 33100 | 3.94 | 1.92
Live | 205966294 |  |  |  | 23800 | 15200 | 10900 | 3.81 | 2.45 | 23800 | 3.39 | 2.09
Live | 205966293 |  |  |  | 23400 | 15200 | 10900 | 3.81 | 2.45 | 23800 | 3.35 | 2.09
Live | 206373355 |  |  |  | 24000 | 15400 | 12000 | 3.37 | 2.54 | 24000 | 3.53 | 2.11
Live | 207417415 |  |  |  | 22200 | 14600 | 11600 | 2.93 | 2.42 | 21400 | 3.22 | 2.06
Live | 205966297 |  |  |  | 23400 | 15200 | 10900 | 3.81 | 2.45 | 23800 | 3.26 | 2.09
Live | 206373354 |  |  |  | 24000 | 15000 | 12000 | 3.37 | 2.59 | 24000 | 3.46 | 2.2
Live | 207417416 |  |  |  | 22200 | 14600 | 11600 | 2.93 | 2.42 | 21400 | 3.22 | 2.06
Live | 205966298 |  |  |  | 23400 | 15200 | 10900 | 3.67 | 2.45 | 23800 | 3.27 | 2.09
Live | 205966299 |  |  |  | 23400 | 15200 | 10900 | 3.81 | 2.45 | 23400 | 3.31 | 2.09
Live | 206373303 |  |  |  | 24000 | 15000 | 12000 | 3.37 | 2.59 | 24000 | 3.46 | 2.2
Live | 207417417 |  |  |  | 22200 | 14600 | 11600 | 2.93 | 2.42 | 21400 | 3.22 | 2.06
Live | 205966300 |  |  |  | 23000 | 15200 | 10900 | 3.66 | 2.45 | 23600 | 3.48 | 2.09
Live | 205966301 |  |  |  | 23200 | 15200 | 10900 | 3.66 | 2.45 | 23600 | 3.48 | 2.09
Live | 202586230 |  |  |  | 24000 | 15000 | 12000 | 3.37 | 2.59 | 24000 | 3.46 | 2.2
Live | 205966302 |  |  |  | 23400 | 15200 | 10900 | 3.81 | 2.45 | 23400 | 3.31 | 2.09
Live | 207417418 |  |  |  | 22200 | 14600 | 11600 | 2.93 | 2.42 | 21400 | 3.22 | 2.06
Live | 205966303 |  |  |  | 23600 | 15200 | 10900 | 3.8 | 2.45 | 23600 | 3.58 | 2.09
Live | 206373346 |  |  |  | 24000 | 15000 | 12000 | 3.37 | 2.59 | 24000 | 3.46 | 2.2
Live | 205966304 |  |  |  | 23400 | 15200 | 10900 | 3.81 | 2.45 | 23800 | 3.58 | 2.09
Live | 10511298 |  |  |  | 36800 | 26500 | 20540 | 3.8 | 2.38 | 33100 | 3.94 | 1.92
Live | 205966307 |  |  |  | 23200 | 15200 | 10900 | 3.82 | 2.45 | 23400 | 3.28 | 2.09
Live | 205966306 |  |  |  | 23800 | 15200 | 10900 | 3.81 | 2.45 | 23800 | 3.39 | 2.09
Live | 205966305 |  |  |  | 23000 | 15200 | 10900 | 3.81 | 2.45 | 23600 | 3.6 | 2.09
Live | 206373296 |  |  |  | 24000 | 15000 | 12000 | 3.37 | 2.59 | 24000 | 3.46 | 2.2
Live | 207356382 |  |  |  | 22200 | 14600 | 11600 | 2.93 | 2.42 | 21400 | 3.22 | 2.06
Live | 205966315 |  |  |  | 34800 | 28800 | 22100 | 3.95 | 2.27 | 35000 | 4.01 | 1.86
Live | 205966314 |  |  |  | 34800 | 28800 | 22100 | 3.95 | 2.27 | 35000 | 3.98 | 1.86
Live | 206373348 |  |  |  | 24000 | 15000 | 12000 | 3.37 | 2.59 | 24000 | 3.46 | 2.2
Live | 207417419 |  |  |  | 22200 | 14600 | 11600 | 2.93 | 2.42 | 21400 | 3.22 | 2.06
Live | 205966311 |  |  |  | 23400 | 15200 | 10900 | 3.81 | 2.45 | 23400 | 3.31 | 2.09
Live | 205966308 |  |  |  | 23400 | 15200 | 10900 | 3.81 | 2.45 | 23600 | 3.26 | 2.09
Live | 206373353 |  |  |  | 24000 | 15000 | 12000 | 3.37 | 2.59 | 24000 | 3.46 | 2.2
Live | 207417420 |  |  |  | 22200 | 14600 | 11600 | 2.93 | 2.42 | 21400 | 3.22 | 2.06
Live | 205966309 |  |  |  | 23800 | 15200 | 10900 | 3.81 | 2.45 | 23800 | 3.39 | 2.09
Live | 205966310 |  |  |  | 23400 | 15200 | 10900 | 3.81 | 2.45 | 23400 | 3.31 | 2.09
Live | 10511277 |  |  |  | 36800 | 26500 | 20540 | 3.8 | 2.38 | 33100 | 3.94 | 1.92
Live | 206371015 |  |  |  | 24000 | 15000 | 12000 | 3.37 | 2.59 | 24000 | 3.46 | 2.2
Live | 205966312 |  |  |  | 35200 | 28800 | 22100 | 3.66 | 2.27 | 35200 | 3.83 | 1.86
Live | 205966313 |  |  |  | 35400 | 28800 | 22100 | 3.67 | 2.27 | 35200 | 3.88 | 1.86
Live | 205966316 |  |  |  | 35200 | 28800 | 22100 | 3.81 | 2.27 | 35000 | 3.96 | 1.86
Live | 206373302 |  |  |  | 24000 | 15000 | 12000 | 3.37 | 2.59 | 24000 | 3.46 | 2.2
Live | 207356395 |  |  |  | 22200 | 14300 | 11300 | 2.93 | 2.42 | 21000 | 3.17 | 2.03
Live | 205966317 |  |  |  | 35200 | 28800 | 22100 | 3.66 | 2.27 | 35200 | 3.97 | 1.86
Live | 205966318 |  |  |  | 35000 | 28800 | 22100 | 3.66 | 2.27 | 35000 | 3.76 | 1.86
Live | 206373347 |  |  |  | 24000 | 15000 | 12000 | 3.37 | 2.59 | 24000 | 3.46 | 2.2
Live | 207417445 |  |  |  | 22200 | 14300 | 11300 | 2.93 | 2.42 | 21000 | 3.17 | 2.03
Live | 205966320 |  |  |  | 35800 | 28800 | 22100 | 3.67 | 2.27 | 35000 | 3.89 | 1.86
Live | 205966323 |  |  |  | 34600 | 28800 | 22100 | 3.81 | 2.27 | 34800 | 3.91 | 1.86
Live | 206373352 |  |  |  | 24000 | 15000 | 12000 | 3.37 | 2.59 | 24000 | 3.46 | 2.2
Live | 205966319 |  |  |  | 35200 | 28800 | 22100 | 3.66 | 2.27 | 35000 | 3.8 | 1.86
Live | 205966321 |  |  |  | 35200 | 28800 | 22100 | 3.66 | 2.27 | 34800 | 3.88 | 1.86
Live | 207417446 |  |  |  | 22200 | 14300 | 11300 | 2.93 | 2.42 | 21000 | 3.17 | 2.03
Live | 8759475 |  |  |  | 36600 | 26700 | 20500 | 3.7 | 2.39 | 33100 | 3.98 | 1.91
Live | 205966322 |  |  |  | 35200 | 28800 | 22100 | 3.66 | 2.27 | 34800 | 3.88 | 1.86
Live | 206373297 |  |  |  | 24000 | 15000 | 12000 | 3.37 | 2.59 | 24000 | 3.46 | 2.2
Live | 205966324 |  |  |  | 34600 | 28800 | 22100 | 3.96 | 2.27 | 34800 | 3.92 | 1.86
Live | 207417447 |  |  |  | 22200 | 14300 | 11300 | 2.93 | 2.42 | 21000 | 3.17 | 2.03
Live | 205966328 |  |  |  | 35200 | 28800 | 22100 | 3.66 | 2.27 | 34800 | 3.91 | 1.86
Live | 202586554 |  |  |  | 24000 | 15000 | 12000 | 3.37 | 2.59 | 24000 | 3.46 | 2.2
Live | 205966326 |  |  |  | 35200 | 28800 | 22100 | 3.81 | 2.27 | 34800 | 3.91 | 1.86
Live | 207417448 |  |  |  | 22200 | 14300 | 11300 | 2.93 | 2.42 | 21000 | 3.17 | 2.03
Live | 206373301 |  |  |  | 24000 | 15000 | 12000 | 3.37 | 2.59 | 24000 | 3.46 | 2.2
Live | 205966329 |  |  |  | 35400 | 28800 | 22100 | 3.67 | 2.27 | 35200 | 3.81 | 1.86
Live | 207356397 |  |  |  | 22200 | 14300 | 11300 | 2.93 | 2.42 | 21000 | 3.17 | 2.03
Live | 205966330 |  |  |  | 35400 | 28800 | 22100 | 3.67 | 2.27 | 35200 | 3.83 | 1.86
Live | 206371017 |  |  |  | 24000 | 15000 | 12000 | 3.37 | 2.59 | 24000 | 3.46 | 2.2
Live | 10511246 |  |  |  | 24400 | 17400 | 13180 | 3.76 | 2.38 | 21700 | 3.81 | 1.91
Live | 205966327 |  |  |  | 35000 | 28800 | 22100 | 3.66 | 2.27 | 35000 | 3.84 | 1.86
Live | 206373298 |  |  |  | 24000 | 15000 | 12000 | 3.37 | 2.59 | 24000 | 3.46 | 2.2
Live | 207417449 |  |  |  | 22200 | 14300 | 11300 | 2.93 | 2.42 | 21000 | 3.17 | 2.03
Live | 205966325 |  |  |  | 35000 | 28800 | 22100 | 3.81 | 2.27 | 35000 | 3.89 | 1.86
Live | 205966332 |  |  |  | 35200 | 28800 | 22100 | 3.95 | 2.27 | 35000 | 3.95 | 1.86
Live | 207417450 |  |  |  | 22200 | 14300 | 11300 | 2.93 | 2.42 | 21000 | 3.17 | 2.03
Live | 206373351 |  |  |  | 24000 | 15000 | 12000 | 3.37 | 2.59 | 24000 | 3.46 | 2.2
Live | 205966333 |  |  |  | 35200 | 28800 | 22100 | 3.81 | 2.27 | 34800 | 3.88 | 1.86
Live | 205966340 |  |  |  | 35400 | 28800 | 22100 | 3.67 | 2.27 | 34800 | 3.91 | 1.86
Live | 206373299 |  |  |  | 24000 | 15000 | 12000 | 3.37 | 2.59 | 24000 | 3.46 | 2.2
Live | 207417451 |  |  |  | 22200 | 14300 | 11300 | 2.93 | 2.42 | 21000 | 3.17 | 2.03
Live | 205966331 |  |  |  | 35800 | 28800 | 22100 | 3.82 | 2.27 | 35000 | 3.95 | 1.86
Live | 206373350 |  |  |  | 24000 | 15000 | 12000 | 3.37 | 2.59 | 24000 | 3.46 | 2.2
Live | 8759402 |  |  |  | 37000 | 27000 | 20760 | 3.91 | 2.35 | 33500 | 3.93 | 1.88
Live | 205966334 |  |  |  | 35400 | 28800 | 22100 | 3.96 | 2.27 | 35000 | 3.92 | 1.86
Live | 207417452 |  |  |  | 22200 | 14300 | 11300 | 2.93 | 2.42 | 21000 | 3.17 | 2.03
Live | 206373349 |  |  |  | 24000 | 15000 | 12000 | 3.37 | 2.59 | 24000 | 3.46 | 2.2
Live | 205966335 |  |  |  | 35200 | 28800 | 22100 | 3.66 | 2.27 | 35200 | 3.88 | 1.86
Live | 207356110 |  |  |  | 22200 | 14500 | 11500 | 2.93 | 2.44 | 21400 | 3.23 | 2.07
Live | 205966336 |  |  |  | 35400 | 28800 | 22100 | 3.67 | 2.27 | 35000 | 3.9 | 1.86
Live | 206373300 |  |  |  | 24000 | 15000 | 12000 | 3.37 | 2.59 | 24000 | 3.46 | 2.2
Live | 205966338 |  |  |  | 35400 | 28800 | 22100 | 3.67 | 2.27 | 35000 | 3.83 | 1.86
Live | 205539625 |  |  |  | 24600 | 15200 | 12400 | 3.59 | 2.64 | 24400 | 3.71 | 2.3
Live | 207416860 |  |  |  | 22200 | 14500 | 11500 | 2.93 | 2.44 | 21400 | 3.23 | 2.07
Live | 205966339 |  |  |  | 35400 | 28800 | 22100 | 3.67 | 2.27 | 34800 | 3.91 | 1.86
Live | 205966337 |  |  |  | 35200 | 28800 | 22100 | 3.66 | 2.27 | 35000 | 3.79 | 1.86
Live | 205550168 |  |  |  | 24600 | 15200 | 12400 | 3.59 | 2.64 | 24400 | 3.71 | 2.3
Live | 207416861 |  |  |  | 22200 | 14500 | 11500 | 2.93 | 2.44 | 21400 | 3.23 | 2.07
Live | 10511296 |  |  |  | 35600 | 26300 | 20640 | 3.81 | 2.28 | 32300 | 3.68 | 1.88
Live | 205966350 |  |  |  | 35800 | 28800 | 22100 | 3.67 | 2.27 | 35000 | 3.95 | 1.86
Live | 205550169 |  |  |  | 24600 | 15200 | 12400 | 3.59 | 2.64 | 24400 | 3.71 | 2.3
Live | 205966342 |  |  |  | 35000 | 28800 | 22100 | 3.96 | 2.27 | 34800 | 3.94 | 1.86
Live | 205966341 |  |  |  | 34800 | 28800 | 22100 | 3.81 | 2.27 | 34800 | 3.91 | 1.86
Live | 207416862 |  |  |  | 22200 | 14500 | 11500 | 2.93 | 2.44 | 21400 | 3.23 | 2.07
Live | 205550171 |  |  |  | 24600 | 15200 | 12400 | 3.59 | 2.64 | 24400 | 3.71 | 2.3
Live | 205966343 |  |  |  | 34600 | 28800 | 22100 | 3.66 | 2.27 | 34800 | 3.76 | 1.86
Live | 207416863 |  |  |  | 22200 | 14500 | 11500 | 2.93 | 2.44 | 21400 | 3.23 | 2.07
Live | 205550170 |  |  |  | 24600 | 15200 | 12400 | 3.59 | 2.64 | 24400 | 3.71 | 2.3
Live | 205966344 |  |  |  | 35000 | 28800 | 22100 | 3.81 | 2.27 | 34800 | 3.78 | 1.86
Live | 207526571 |  |  |  | 36800 | 26400 | 20120 | 3.92 | 2.36 | 33700 | 4 | 1.88
Live | 205966345 |  |  |  | 34600 | 28800 | 22100 | 3.66 | 2.27 | 35200 | 3.7 | 1.86
Live | 207356111 |  |  |  | 22200 | 14500 | 11500 | 2.93 | 2.44 | 21400 | 3.23 | 2.07
Live | 205539628 |  |  |  | 24600 | 15200 | 12400 | 3.59 | 2.64 | 24400 | 3.71 | 2.3
Live | 205966346 |  |  |  | 34600 | 28800 | 22100 | 3.66 | 2.27 | 34800 | 3.76 | 1.86
Live | 207416864 |  |  |  | 22200 | 14500 | 11500 | 2.93 | 2.44 | 21400 | 3.23 | 2.07
Live | 205550174 |  |  |  | 24600 | 15200 | 12400 | 3.59 | 2.64 | 24400 | 3.71 | 2.3
Live | 205966348 |  |  |  | 35600 | 28800 | 22100 | 3.66 | 2.27 | 35200 | 3.91 | 1.86
Live | 205966349 |  |  |  | 35200 | 28800 | 22100 | 3.66 | 2.27 | 34800 | 3.94 | 1.86
Live | 205550173 |  |  |  | 24600 | 15200 | 12400 | 3.59 | 2.64 | 24400 | 3.71 | 2.3
Live | 207416865 |  |  |  | 22200 | 14500 | 11500 | 2.93 | 2.44 | 21400 | 3.23 | 2.07
Live | 207526401 |  |  |  | 34600 | 25900 | 20480 | 3.66 | 2.29 | 31600 | 3.72 | 1.88
Live | 205966347 |  |  |  | 35400 | 28800 | 22100 | 3.67 | 2.27 | 35200 | 3.86 | 1.86
Live | 205550172 |  |  |  | 24600 | 15200 | 12400 | 3.59 | 2.64 | 24400 | 3.71 | 2.3
Live | 205966351 |  |  |  | 35000 | 28800 | 22100 | 3.96 | 2.27 | 35000 | 4.01 | 1.86
Live | 207416866 |  |  |  | 22200 | 14500 | 11500 | 2.93 | 2.44 | 21400 | 3.23 | 2.07
Live | 205966352 |  |  |  | 35200 | 28800 | 22100 | 3.95 | 2.27 | 35000 | 4.04 | 1.86
Live | 205550175 |  |  |  | 24600 | 15200 | 12400 | 3.59 | 2.64 | 24400 | 3.71 | 2.3
Live | 205966353 |  |  |  | 34600 | 28800 | 22100 | 3.66 | 2.27 | 34800 | 3.82 | 1.86
Live | 207416867 |  |  |  | 22200 | 14500 | 11500 | 2.93 | 2.44 | 21400 | 3.23 | 2.07
Live | 205550177 |  |  |  | 24600 | 15200 | 12400 | 3.59 | 2.64 | 24400 | 3.71 | 2.3
Live | 205966354 |  |  |  | 34600 | 28800 | 22100 | 3.96 | 2.27 | 34800 | 3.86 | 1.86
Live | 207356113 |  |  |  | 22200 | 14500 | 11500 | 2.93 | 2.44 | 21400 | 3.23 | 2.07
Live | 205539629 |  |  |  | 24600 | 15200 | 12400 | 3.59 | 2.64 | 24400 | 3.71 | 2.3
Live | 205966357 |  |  |  | 35200 | 28800 | 22100 | 3.66 | 2.27 | 35200 | 3.88 | 1.86
Live | 205966358 |  |  |  | 35400 | 28800 | 22100 | 3.67 | 2.27 | 35200 | 3.92 | 1.86
Live | 207416868 |  |  |  | 22200 | 14500 | 11500 | 2.93 | 2.44 | 21400 | 3.23 | 2.07
Live | 205966356 |  |  |  | 34600 | 28800 | 22100 | 3.66 | 2.27 | 34800 | 3.86 | 1.86
Live | 205550178 |  |  |  | 24600 | 15200 | 12400 | 3.59 | 2.64 | 24400 | 3.71 | 2.3
Live | 10511295 |  |  |  | 34600 | 25900 | 20480 | 3.66 | 2.29 | 31600 | 3.72 | 1.88
Live | 205966355 |  |  |  | 34600 | 28800 | 22100 | 3.66 | 2.27 | 34800 | 3.81 | 1.86
Live | 205966380 |  |  |  | 34800 | 28800 | 22100 | 3.95 | 2.27 | 35000 | 4.04 | 1.86
Live | 205550176 |  |  |  | 24600 | 15200 | 12400 | 3.59 | 2.64 | 24400 | 3.71 | 2.3
Live | 207416869 |  |  |  | 22200 | 14500 | 11500 | 2.93 | 2.44 | 21400 | 3.23 | 2.07
Live | 205966359 |  |  |  | 35400 | 28800 | 22100 | 3.67 | 2.27 | 35200 | 4.01 | 1.86
Live | 205966360 |  |  |  | 35400 | 28800 | 22100 | 3.67 | 2.27 | 35200 | 4.01 | 1.86
Live | 205539632 |  |  |  | 24600 | 15200 | 12400 | 3.59 | 2.64 | 24400 | 3.71 | 2.3
Live | 207416870 |  |  |  | 22200 | 14500 | 11500 | 2.93 | 2.44 | 21400 | 3.23 | 2.07
Live | 205966362 |  |  |  | 34800 | 28800 | 22100 | 3.95 | 2.27 | 35000 | 4.04 | 1.86
Live | 205966361 |  |  |  | 35400 | 28800 | 22100 | 3.67 | 2.27 | 35200 | 4.01 | 1.86
Live | 205550179 |  |  |  | 24600 | 15200 | 12400 | 3.59 | 2.64 | 24400 | 3.71 | 2.3
Live | 207558964 |  |  |  | 36900 | 27100 | 20860 | 3.86 | 2.36 | 33600 | 3.92 | 1.88
Live | 205966364 |  |  |  | 35400 | 28800 | 22100 | 3.81 | 2.27 | 35000 | 3.83 | 1.86
Live | 207416871 |  |  |  | 22200 | 14500 | 11500 | 2.93 | 2.44 | 21400 | 3.23 | 2.07
Live | 205550181 |  |  |  | 24600 | 15200 | 12400 | 3.59 | 2.64 | 24400 | 3.71 | 2.3
Live | 205966363 |  |  |  | 35000 | 28800 | 22100 | 3.96 | 2.27 | 35000 | 4.05 | 1.86
Live | 207356115 |  |  |  | 22200 | 14500 | 11500 | 2.93 | 2.44 | 21400 | 3.23 | 2.07
Live | 205550180 |  |  |  | 24600 | 15200 | 12400 | 3.59 | 2.64 | 24400 | 3.71 | 2.3
Live | 205966365 |  |  |  | 35400 | 28800 | 22100 | 3.81 | 2.27 | 35200 | 3.83 | 1.86
Live | 205966368 |  |  |  | 35200 | 28800 | 22100 | 3.81 | 2.27 | 35200 | 4.14 | 1.86
Live | 207416872 |  |  |  | 22200 | 14500 | 11500 | 2.93 | 2.44 | 21400 | 3.23 | 2.07
Live | 205550183 |  |  |  | 24600 | 15200 | 12400 | 3.59 | 2.64 | 24400 | 3.71 | 2.3
Live | 205966367 |  |  |  | 35400 | 28800 | 22100 | 3.67 | 2.27 | 35200 | 3.83 | 1.86
Live | 205966366 |  |  |  | 35200 | 28800 | 22100 | 3.66 | 2.27 | 35200 | 3.81 | 1.86
Live | 8759499 |  |  |  | 36900 | 27100 | 20860 | 3.72 | 2.36 | 33700 | 3.93 | 1.88
Live | 205550182 |  |  |  | 24600 | 15200 | 12400 | 3.59 | 2.64 | 24400 | 3.71 | 2.3
Live | 207416873 |  |  |  | 22200 | 14500 | 11500 | 2.93 | 2.44 | 21400 | 3.23 | 2.07
Live | 205966378 |  |  |  | 35000 | 28800 | 22100 | 3.96 | 2.27 | 35000 | 4.01 | 1.86
Live | 205966369 |  |  |  | 35800 | 28800 | 22100 | 4.1 | 2.27 | 35400 | 4.36 | 1.86
Live | 206778908 |  |  |  | 24000 | 15100 | 12000 | 3.59 | 2.63 | 24000 | 3.7 | 2.24
Live | 205966370 |  |  |  | 34800 | 28800 | 22100 | 3.95 | 2.27 | 35000 | 3.98 | 1.86
Live | 207416874 |  |  |  | 22200 | 14500 | 11500 | 2.93 | 2.44 | 21400 | 3.23 | 2.07
Live | 205966372 |  |  |  | 34600 | 28800 | 22100 | 3.81 | 2.27 | 34800 | 3.91 | 1.86
Live | 206780201 |  |  |  | 24000 | 15100 | 12000 | 3.59 | 2.63 | 24000 | 3.7 | 2.24
Live | 205966371 |  |  |  | 34800 | 28800 | 22100 | 3.95 | 2.27 | 35000 | 4.01 | 1.86
Live | 205966373 |  |  |  | 34600 | 28800 | 22100 | 3.96 | 2.27 | 34800 | 3.92 | 1.86
Live | 206780199 |  |  |  | 24000 | 15100 | 12000 | 3.59 | 2.63 | 24000 | 3.7 | 2.24
Live | 205966375 |  |  |  | 35400 | 28800 | 22100 | 4.1 | 2.27 | 35000 | 4.04 | 1.86
Live | 8759404 |  |  |  | 36900 | 27100 | 20860 | 3.86 | 2.36 | 33600 | 3.92 | 1.88
Live | 205966374 |  |  |  | 35200 | 28800 | 22100 | 3.95 | 2.27 | 35000 | 3.95 | 1.86
Live | 205966376 |  |  |  | 34800 | 28800 | 22100 | 3.81 | 2.27 | 34800 | 3.91 | 1.86
Live | 206780200 |  |  |  | 24000 | 15100 | 12000 | 3.59 | 2.63 | 24000 | 3.7 | 2.24
Live | 205966379 |  |  |  | 35200 | 28800 | 22100 | 3.95 | 2.27 | 35000 | 4.04 | 1.86
Live | 205966377 |  |  |  | 35000 | 28800 | 22100 | 3.96 | 2.27 | 34800 | 3.94 | 1.86
Live | 206778909 |  |  |  | 24000 | 15100 | 12000 | 3.59 | 2.63 | 24000 | 3.7 | 2.24
Live | 205966395 |  |  |  | 45000 | 34000 | 26000 | 3.52 | 2.4 | 45000 | 3.62 | 1.97
Live | 207416875 |  |  |  | 22200 | 14500 | 11500 | 2.93 | 2.44 | 21400 | 3.23 | 2.07
Live | 205966382 |  |  |  | 44500 | 34000 | 26000 | 3.52 | 2.4 | 45500 | 3.57 | 1.97
Live | 205966381 |  |  |  | 35000 | 28800 | 22100 | 3.96 | 2.27 | 35000 | 4.05 | 1.86
Live | 206780202 |  |  |  | 24000 | 15100 | 12000 | 3.59 | 2.63 | 24000 | 3.7 | 2.24
Live | 208206698 |  |  |  | 21800 | 14100 | 11200 | 2.93 | 2.42 | 21000 | 3.21 | 2.04
Live | 205966385 |  |  |  | 44500 | 34000 | 26000 | 3.52 | 2.4 | 45000 | 3.58 | 1.97
Live | 205966386 |  |  |  | 45000 | 34000 | 26000 | 3.66 | 2.4 | 45000 | 3.64 | 1.97
Live | 206780205 |  |  |  | 24000 | 15100 | 12000 | 3.59 | 2.63 | 24000 | 3.7 | 2.24
Live | 205966383 |  |  |  | 44500 | 34000 | 26000 | 3.52 | 2.4 | 45500 | 3.57 | 1.97
Live | 208400359 |  |  |  | 21800 | 14100 | 11200 | 2.93 | 2.42 | 21000 | 3.21 | 2.04
Live | 205966384 |  |  |  | 44500 | 34000 | 26000 | 3.52 | 2.4 | 45500 | 3.54 | 1.97
Live | 202586243 |  |  |  | 24000 | 15100 | 12000 | 3.59 | 2.63 | 24000 | 3.7 | 2.24
Live | 207526518 |  |  |  | 32800 | 25400 | 19820 | 3.35 | 2.3 | 31400 | 3.77 | 1.87
Live | 205966387 |  |  |  | 44500 | 34000 | 26000 | 3.52 | 2.4 | 45000 | 3.5 | 1.97
Live | 205966388 |  |  |  | 44500 | 34000 | 26000 | 3.52 | 2.4 | 45500 | 3.5 | 1.97
Live | 208400362 |  |  |  | 21800 | 14100 | 11200 | 2.93 | 2.42 | 21000 | 3.21 | 2.04
Live | 206780204 |  |  |  | 24000 | 15100 | 12000 | 3.59 | 2.63 | 24000 | 3.7 | 2.24
Live | 205966391 |  |  |  | 44500 | 34000 | 26000 | 3.52 | 2.4 | 45500 | 3.54 | 1.97
Live | 208400365 |  |  |  | 21800 | 14100 | 11200 | 2.93 | 2.42 | 21000 | 3.21 | 2.04
Live | 206780206 |  |  |  | 24000 | 15100 | 12000 | 3.59 | 2.63 | 24000 | 3.7 | 2.24
Live | 205966389 |  |  |  | 45000 | 34000 | 26000 | 3.52 | 2.4 | 45500 | 3.57 | 1.97
Live | 205966390 |  |  |  | 45000 | 34000 | 26000 | 3.52 | 2.4 | 45500 | 3.57 | 1.97
Live | 208400368 |  |  |  | 21800 | 14100 | 11200 | 2.93 | 2.42 | 21000 | 3.21 | 2.04
Live | 206780203 |  |  |  | 24000 | 15100 | 12000 | 3.59 | 2.63 | 24000 | 3.7 | 2.24
Live | 205966402 |  |  |  | 44500 | 34000 | 26000 | 3.43 | 2.4 | 45000 | 3.5 | 1.97
Live | 205966392 |  |  |  | 45000 | 34000 | 26000 | 3.52 | 2.4 | 45000 | 3.6 | 1.97
Live | 202365952 |  |  |  | 32800 | 25400 | 19820 | 3.35 | 2.3 | 31400 | 3.77 | 1.87
Live | 205966394 |  |  |  | 45000 | 34000 | 26000 | 3.52 | 2.4 | 45000 | 3.62 | 1.97
Live | 207356402 |  |  |  | 22000 | 14400 | 11400 | 2.93 | 2.4 | 21200 | 3.15 | 2.02
Live | 203429706 |  |  |  | 24000 | 15100 | 12000 | 3.59 | 2.63 | 24000 | 3.7 | 2.24
Live | 205966393 |  |  |  | 44500 | 34000 | 26000 | 3.52 | 2.4 | 45500 | 3.7 | 1.97
Live | 205966407 |  |  |  | 45000 | 34000 | 26000 | 3.52 | 2.4 | 45000 | 3.66 | 1.97
Live | 203429719 |  |  |  | 24000 | 15100 | 12000 | 3.59 | 2.63 | 24000 | 3.7 | 2.24
Live | 205966396 |  |  |  | 45000 | 34000 | 26000 | 3.52 | 2.4 | 45000 | 3.6 | 1.97
Live | 207417461 |  |  |  | 22000 | 14400 | 11400 | 2.93 | 2.4 | 21200 | 3.15 | 2.02
Live | 205966397 |  |  |  | 45000 | 34000 | 26000 | 3.52 | 2.4 | 45000 | 3.66 | 1.97
Live | 203429707 |  |  |  | 24000 | 15100 | 12000 | 3.59 | 2.63 | 24000 | 3.7 | 2.24
Live | 205966398 |  |  |  | 45000 | 34000 | 26000 | 3.66 | 2.4 | 45000 | 3.73 | 1.97
Live | 207417462 |  |  |  | 22000 | 14400 | 11400 | 2.93 | 2.4 | 21200 | 3.15 | 2.02
Live | 205966400 |  |  |  | 45000 | 34000 | 26000 | 3.52 | 2.4 | 45000 | 3.62 | 1.97
Live | 206780207 |  |  |  | 24000 | 15100 | 12000 | 3.59 | 2.63 | 24000 | 3.7 | 2.24
Live | 205966399 |  |  |  | 45000 | 34000 | 26000 | 3.52 | 2.4 | 45000 | 3.5 | 1.97
Live | 207558934 |  |  |  | 35800 | 25700 | 19560 | 3.89 | 2.35 | 32000 | 3.91 | 1.87
Live | 205966403 |  |  |  | 44500 | 34000 | 26000 | 3.52 | 2.4 | 45000 | 3.58 | 1.97
Live | 207417463 |  |  |  | 22000 | 14400 | 11400 | 2.93 | 2.4 | 21200 | 3.15 | 2.02
Live | 205966401 |  |  |  | 45000 | 34000 | 26000 | 3.52 | 2.4 | 45000 | 3.6 | 1.97
Live | 206778910 |  |  |  | 24000 | 15100 | 12000 | 3.59 | 2.63 | 24000 | 3.7 | 2.24
Live | 205966404 |  |  |  | 45000 | 34000 | 26000 | 3.66 | 2.4 | 45000 | 3.64 | 1.97
Live | 205966416 |  |  |  | 45000 | 34000 | 26000 | 3.66 | 2.4 | 45000 | 3.64 | 1.97
Live | 205966405 |  |  |  | 45000 | 34000 | 26000 | 3.52 | 2.4 | 45000 | 3.6 | 1.97
Live | 203429708 |  |  |  | 24000 | 15100 | 12000 | 3.59 | 2.63 | 24000 | 3.7 | 2.24
Live | 207417464 |  |  |  | 22000 | 14400 | 11400 | 2.93 | 2.4 | 21200 | 3.15 | 2.02
Live | 205966410 |  |  |  | 46000 | 34000 | 26000 | 3.52 | 2.4 | 46000 | 3.64 | 1.97
Live | 205966408 |  |  |  | 45000 | 34000 | 26000 | 3.66 | 2.4 | 45000 | 3.73 | 1.97
Live | 205966409 |  |  |  | 46000 | 34000 | 26000 | 3.66 | 2.4 | 46000 | 3.64 | 1.97
Live | 203429710 |  |  |  | 24000 | 15100 | 12000 | 3.59 | 2.63 | 24000 | 3.7 | 2.24
Live | 205966406 |  |  |  | 45000 | 34000 | 26000 | 3.66 | 2.4 | 45000 | 3.64 | 1.97
Live | 207356404 |  |  |  | 22000 | 14400 | 11400 | 2.93 | 2.4 | 21200 | 3.15 | 2.02
Live | 205966415 |  |  |  | 45500 | 34000 | 26000 | 3.52 | 2.4 | 45500 | 3.7 | 1.97
Live | 206780208 |  |  |  | 24000 | 15100 | 12000 | 3.59 | 2.63 | 24000 | 3.7 | 2.24
Live | 6796604 |  |  |  | 35800 | 25700 | 19560 | 3.89 | 2.35 | 32000 | 3.91 | 1.87
Live | 205966412 |  |  |  | 46500 | 34000 | 26000 | 3.66 | 2.4 | 45500 | 3.66 | 1.97
Live | 207417465 |  |  |  | 22000 | 14400 | 11400 | 2.93 | 2.4 | 21200 | 3.15 | 2.02
Live | 205966414 |  |  |  | 45500 | 34000 | 26000 | 3.66 | 2.4 | 45500 | 3.7 | 1.97
Live | 206780210 |  |  |  | 24000 | 15100 | 12000 | 3.59 | 2.63 | 24000 | 3.7 | 2.24
Live | 205966413 |  |  |  | 45500 | 34000 | 26000 | 3.52 | 2.4 | 45500 | 3.6 | 1.97
Live | 205966411 |  |  |  | 46000 | 34000 | 26000 | 3.66 | 2.4 | 46000 | 3.62 | 1.97
Live | 207417466 |  |  |  | 22000 | 14400 | 11400 | 2.93 | 2.4 | 21200 | 3.15 | 2.02
Live | 205966417 |  |  |  | 46500 | 34000 | 26000 | 3.66 | 2.4 | 45500 | 3.66 | 1.97
Live | 206780209 |  |  |  | 24000 | 15100 | 12000 | 3.59 | 2.63 | 24000 | 3.7 | 2.24
Live | 205966418 |  |  |  | 46500 | 34000 | 26000 | 3.81 | 2.4 | 45000 | 3.73 | 1.97
Live | 9116985 |  |  |  | 23000 | 15200 | 10900 | 3.81 | 2.45 | 23600 | 3.41 | 2.09
Live | 207417467 |  |  |  | 22000 | 14400 | 11400 | 2.93 | 2.4 | 21200 | 3.15 | 2.02
Live | 202586244 |  |  |  | 24000 | 15100 | 12000 | 3.59 | 2.63 | 24000 | 3.7 | 2.24
Live | 9116987 |  |  |  | 23200 | 15200 | 10900 | 3.82 | 2.45 | 23400 | 3.28 | 2.09
Live | 9116989 |  |  |  | 23800 | 15200 | 10900 | 3.81 | 2.45 | 23800 | 3.39 | 2.09
Live | 202365950 |  |  |  | 34200 | 26100 | 20580 | 3.52 | 2.29 | 31900 | 3.71 | 1.87
Live | 203429718 |  |  |  | 24000 | 15100 | 12000 | 3.59 | 2.63 | 24000 | 3.7 | 2.24
Live | 207417468 |  |  |  | 22000 | 14400 | 11400 | 2.93 | 2.4 | 21200 | 3.15 | 2.02
Live | 9116986 |  |  |  | 23800 | 15200 | 10900 | 3.81 | 2.45 | 23800 | 3.39 | 2.09
Live | 9116990 |  |  |  | 23400 | 15200 | 10900 | 3.81 | 2.45 | 23400 | 3.31 | 2.09
Live | 9116991 |  |  |  | 23600 | 15200 | 10900 | 3.8 | 2.45 | 23600 | 3.37 | 2.09
Live | 203429716 |  |  |  | 24000 | 15100 | 12000 | 3.59 | 2.63 | 24000 | 3.7 | 2.24
Live | 207356407 |  |  |  | 22000 | 14400 | 11400 | 2.93 | 2.4 | 21200 | 3.15 | 2.02
Live | 9116992 |  |  |  | 23400 | 15200 | 10900 | 3.81 | 2.45 | 23600 | 3.36 | 2.09
Live | 9116994 |  |  |  | 23000 | 15200 | 10900 | 3.81 | 2.45 | 23400 | 3.23 | 2.09
Live | 203429721 |  |  |  | 24000 | 15100 | 12000 | 3.59 | 2.63 | 24000 | 3.7 | 2.24
Live | 9116993 |  |  |  | 23000 | 15200 | 10900 | 3.66 | 2.45 | 23400 | 3.27 | 2.09
Live | 207417469 |  |  |  | 22000 | 14400 | 11400 | 2.93 | 2.4 | 21200 | 3.15 | 2.02
Live | 9116995 |  |  |  | 23400 | 15200 | 10900 | 3.81 | 2.45 | 23600 | 3.36 | 2.09
Live | 9116998 |  |  |  | 23200 | 15200 | 10900 | 3.82 | 2.45 | 23600 | 3.34 | 2.09
Live | 10153716 |  |  |  | 35900 | 25800 | 19940 | 3.76 | 2.33 | 31800 | 3.82 | 1.87
Live | 9117000 |  |  |  | 23000 | 15200 | 10900 | 3.66 | 2.45 | 23400 | 3.22 | 2.09
Live | 206780211 |  |  |  | 24000 | 15100 | 12000 | 3.59 | 2.63 | 24000 | 3.7 | 2.24
Live | 208500436 |  |  |  | 22400 | 14100 | 11100 | 3.08 | 2.47 | 21000 | 3.26 | 2.1
Live | 9116997 |  |  |  | 23600 | 15200 | 10900 | 3.8 | 2.45 | 23600 | 3.36 | 2.09
Live | 9116996 |  |  |  | 23600 | 15200 | 10900 | 3.66 | 2.45 | 23600 | 3.29 | 2.09
Live | 206780212 |  |  |  | 24000 | 15100 | 12000 | 3.59 | 2.63 | 24000 | 3.7 | 2.24
Live | 9116999 |  |  |  | 22800 | 15200 | 10900 | 3.67 | 2.45 | 23400 | 3.23 | 2.09
Live | 208503271 |  |  |  | 22400 | 14100 | 11100 | 3.08 | 2.47 | 21000 | 3.26 | 2.1
Live | 9117002 |  |  |  | 23400 | 15200 | 10900 | 3.67 | 2.45 | 23800 | 3.27 | 2.09
Live | 206780213 |  |  |  | 24000 | 15100 | 12000 | 3.59 | 2.63 | 24000 | 3.7 | 2.24
Live | 9117005 |  |  |  | 23000 | 15200 | 10900 | 3.66 | 2.45 | 23400 | 3.22 | 2.09
Live | 208503281 |  |  |  | 22400 | 14100 | 11100 | 3.08 | 2.47 | 21000 | 3.26 | 2.1
Live | 9117001 |  |  |  | 23200 | 15200 | 10900 | 3.82 | 2.45 | 23800 | 3.34 | 2.09
Live | 207526615 |  |  |  | 36400 | 26200 | 20300 | 3.77 | 2.32 | 33100 | 3.88 | 1.87
Live | 206778911 |  |  |  | 24000 | 15100 | 12000 | 3.59 | 2.63 | 24000 | 3.7 | 2.24
Live | 9117003 |  |  |  | 23400 | 15200 | 10900 | 3.81 | 2.45 | 23800 | 3.34 | 2.09
Live | 208503286 |  |  |  | 22400 | 14100 | 11100 | 3.08 | 2.47 | 21000 | 3.26 | 2.1
Live | 9117014 |  |  |  | 23400 | 15200 | 10900 | 3.67 | 2.45 | 23800 | 3.27 | 2.09
Live | 206780214 |  |  |  | 24000 | 15100 | 12000 | 3.59 | 2.63 | 24000 | 3.7 | 2.24
Live | 9117004 |  |  |  | 23400 | 15200 | 10900 | 3.81 | 2.45 | 23600 | 3.33 | 2.09
Live | 208503290 |  |  |  | 22400 | 14100 | 11100 | 3.08 | 2.47 | 21000 | 3.26 | 2.1
Live | 9117008 |  |  |  | 23200 | 15200 | 10900 | 3.82 | 2.45 | 23800 | 3.26 | 2.09
Live | 206778917 |  |  |  | 24000 | 15100 | 12000 | 3.59 | 2.63 | 24000 | 3.7 | 2.24
Live | 208613190 |  |  |  | 22400 | 14100 | 11100 | 3.08 | 2.47 | 21000 | 3.26 | 2.1
Live | 9117009 |  |  |  | 23400 | 15200 | 10900 | 3.81 | 2.45 | 23800 | 3.34 | 2.09
Live | 9117007 |  |  |  | 23400 | 15200 | 10900 | 3.81 | 2.45 | 23800 | 3.34 | 2.09
Live | 203422727 |  |  |  | 24000 | 15100 | 12000 | 3.59 | 2.63 | 24000 | 3.7 | 2.24
Live | 9117006 |  |  |  | 23200 | 15200 | 10900 | 3.82 | 2.45 | 23400 | 3.22 | 2.09
Live | 204780402 |  |  |  | 36400 | 26200 | 20300 | 3.77 | 2.32 | 33100 | 3.88 | 1.87
Live | 9117010 |  |  |  | 23200 | 15200 | 10900 | 3.82 | 2.45 | 23600 | 3.34 | 2.09
Live | 208614009 |  |  |  | 22400 | 14100 | 11100 | 3.08 | 2.47 | 21000 | 3.26 | 2.1
Live | 203429711 |  |  |  | 24000 | 15100 | 12000 | 3.59 | 2.63 | 24000 | 3.7 | 2.24
Live | 9117013 |  |  |  | 23200 | 15200 | 10900 | 3.82 | 2.45 | 23800 | 3.34 | 2.09
Live | 9117026 |  |  |  | 23400 | 15200 | 10900 | 3.81 | 2.45 | 23800 | 3.34 | 2.09
Live | 208614022 |  |  |  | 22400 | 14100 | 11100 | 3.08 | 2.47 | 21000 | 3.26 | 2.1
Live | 203429712 |  |  |  | 24000 | 15100 | 12000 | 3.59 | 2.63 | 24000 | 3.7 | 2.24
Live | 9117011 |  |  |  | 22800 | 15200 | 10900 | 3.67 | 2.45 | 23400 | 3.23 | 2.09
Live | 9117012 |  |  |  | 23000 | 15200 | 10900 | 3.66 | 2.45 | 23400 | 3.22 | 2.09
Live | 203429714 |  |  |  | 24000 | 15100 | 12000 | 3.59 | 2.63 | 24000 | 3.7 | 2.24
Live | 208614025 |  |  |  | 22400 | 14100 | 11100 | 3.08 | 2.47 | 21000 | 3.26 | 2.1
Live | 9117041 |  |  |  | 35800 | 28800 | 22100 | 4.1 | 2.27 | 35400 | 4.13 | 1.86
Live | 9117015 |  |  |  | 23400 | 15200 | 10900 | 3.81 | 2.45 | 23800 | 3.34 | 2.09
Live | 208614038 |  |  |  | 22400 | 14100 | 11100 | 3.08 | 2.47 | 21000 | 3.26 | 2.1
Live | 203429726 |  |  |  | 24000 | 15100 | 12000 | 3.59 | 2.63 | 24000 | 3.7 | 2.24
Live | 9117017 |  |  |  | 23200 | 15200 | 10900 | 3.82 | 2.45 | 23400 | 3.23 | 2.09
Live | 207526789 |  |  |  | 34900 | 25400 | 19780 | 3.68 | 2.3 | 32000 | 3.83 | 1.87
Live | 9117016 |  |  |  | 23000 | 15200 | 10900 | 3.66 | 2.45 | 23400 | 3.27 | 2.09
Live | 9117018 |  |  |  | 23400 | 15200 | 10900 | 3.81 | 2.45 | 23800 | 3.35 | 2.09
Live | 203429723 |  |  |  | 24000 | 15100 | 12000 | 3.59 | 2.63 | 24000 | 3.7 | 2.24
Live | 208500561 |  |  |  | 22200 | 14000 | 11100 | 3 | 2.44 | 21000 | 3.22 | 2.07
Live | 9117023 |  |  |  | 23200 | 15200 | 10900 | 3.82 | 2.45 | 23800 | 3.21 | 2.09
Live | 9117021 |  |  |  | 23400 | 15200 | 10900 | 3.81 | 2.45 | 23800 | 3.32 | 2.09
Live | 203429715 |  |  |  | 24000 | 15100 | 12000 | 3.59 | 2.63 | 24000 | 3.7 | 2.24
Live | 208504346 |  |  |  | 22200 | 14000 | 11100 | 3 | 2.44 | 21000 | 3.22 | 2.07
Live | 9117020 |  |  |  | 23400 | 15200 | 10900 | 3.81 | 2.45 | 23800 | 3.35 | 2.09
Live | 9117022 |  |  |  | 23000 | 15200 | 10900 | 3.66 | 2.45 | 23800 | 3.21 | 2.09
Live | 206780215 |  |  |  | 24000 | 15100 | 12000 | 3.59 | 2.63 | 24000 | 3.7 | 2.24
Live | 208504348 |  |  |  | 22200 | 14000 | 11100 | 3 | 2.44 | 21000 | 3.22 | 2.07
Live | 9117024 |  |  |  | 23400 | 15200 | 10900 | 3.81 | 2.45 | 23800 | 3.34 | 2.09
Live | 207526787 |  |  |  | 34900 | 25400 | 19780 | 3.68 | 2.3 | 32000 | 3.83 | 1.87
Live | 9117025 |  |  |  | 23400 | 15200 | 10900 | 3.81 | 2.45 | 23800 | 3.26 | 2.09
Live | 206780216 |  |  |  | 24000 | 15100 | 12000 | 3.59 | 2.63 | 24000 | 3.7 | 2.24
Live | 208504350 |  |  |  | 22200 | 14000 | 11100 | 3 | 2.44 | 21000 | 3.22 | 2.07
Live | 9117027 |  |  |  | 23200 | 15200 | 10900 | 3.82 | 2.45 | 23800 | 3.34 | 2.09
Live | 206780217 |  |  |  | 24000 | 15100 | 12000 | 3.59 | 2.63 | 24000 | 3.7 | 2.24
Live | 9117028 |  |  |  | 23000 | 15200 | 10900 | 3.66 | 2.45 | 23800 | 3.24 | 2.09
Live | 9117029 |  |  |  | 23200 | 15200 | 10900 | 3.66 | 2.45 | 23800 | 3.21 | 2.09
Live | 208504353 |  |  |  | 22200 | 14000 | 11100 | 3 | 2.44 | 21000 | 3.22 | 2.07
Live | 9117030 |  |  |  | 23400 | 15200 | 10900 | 3.81 | 2.45 | 23800 | 3.34 | 2.09
Live | 203429722 |  |  |  | 24000 | 15100 | 12000 | 3.59 | 2.63 | 24000 | 3.7 | 2.24
Live | 208613214 |  |  |  | 22200 | 14000 | 11100 | 3 | 2.44 | 21000 | 3.22 | 2.07
Live | 9117032 |  |  |  | 23400 | 15200 | 10900 | 3.81 | 2.45 | 23800 | 3.34 | 2.09
Live | 9117031 |  |  |  | 23400 | 15200 | 10900 | 3.67 | 2.45 | 23800 | 3.27 | 2.09
Live | 208614010 |  |  |  | 22200 | 14000 | 11100 | 3 | 2.44 | 21000 | 3.22 | 2.07
Live | 206780218 |  |  |  | 24000 | 15100 | 12000 | 3.59 | 2.63 | 24000 | 3.7 | 2.24
Live | 9117037 |  |  |  | 23600 | 15200 | 10900 | 3.8 | 2.45 | 23600 | 3.36 | 2.09
Live | 206910675 |  |  |  | 34900 | 25400 | 19780 | 3.68 | 2.3 | 32000 | 3.83 | 1.87
Live | 9117034 |  |  |  | 23200 | 15200 | 10900 | 3.82 | 2.45 | 23600 | 3.25 | 2.09
Live | 208614021 |  |  |  | 22200 | 14000 | 11100 | 3 | 2.44 | 21000 | 3.22 | 2.07
Live | 9117033 |  |  |  | 23000 | 15200 | 10900 | 3.66 | 2.45 | 23400 | 3.27 | 2.09
Live | 9117035 |  |  |  | 23400 | 15200 | 10900 | 3.81 | 2.45 | 23800 | 3.35 | 2.09
Live | 203422728 |  |  |  | 24000 | 15100 | 12000 | 3.59 | 2.63 | 24000 | 3.7 | 2.24
Live | 9117040 |  |  |  | 35200 | 28800 | 22100 | 3.81 | 2.27 | 35200 | 3.98 | 1.86
Live | 208614026 |  |  |  | 22200 | 14000 | 11100 | 3 | 2.44 | 21000 | 3.22 | 2.07
Live | 9117044 |  |  |  | 35800 | 28800 | 22100 | 3.96 | 2.27 | 35000 | 3.95 | 1.86
Live | 203429725 |  |  |  | 24000 | 15100 | 12000 | 3.59 | 2.63 | 24000 | 3.7 | 2.24
Live | 9117045 |  |  |  | 35400 | 28800 | 22100 | 3.81 | 2.27 | 34800 | 3.91 | 1.86
Live | 208614037 |  |  |  | 22200 | 14000 | 11100 | 3 | 2.44 | 21000 | 3.22 | 2.07
Live | 9117042 |  |  |  | 35400 | 28800 | 22100 | 3.96 | 2.27 | 35000 | 3.98 | 1.86
Live | 9117047 |  |  |  | 35400 | 28800 | 22100 | 3.96 | 2.27 | 35200 | 4.05 | 1.86
Live | 9117043 |  |  |  | 35200 | 28800 | 22100 | 3.81 | 2.27 | 34800 | 3.91 | 1.86
Live | 206780220 |  |  |  | 24000 | 15100 | 12000 | 3.59 | 2.63 | 24000 | 3.7 | 2.24
Live | 207356090 |  |  |  | 22200 | 14400 | 11400 | 2.93 | 2.44 | 21200 | 3.22 | 2.06
Live | 207526247 |  |  |  | 36600 | 26800 | 20800 | 3.76 | 2.32 | 33300 | 3.87 | 1.87
Live | 9117046 |  |  |  | 35600 | 28800 | 22100 | 3.95 | 2.27 | 35000 | 4.01 | 1.86
Live | 206778912 |  |  |  | 24000 | 15100 | 12000 | 3.59 | 2.63 | 24000 | 3.7 | 2.24
Live | 9117048 |  |  |  | 35400 | 28800 | 22100 | 3.96 | 2.27 | 35000 | 4.01 | 1.86
Live | 207416824 |  |  |  | 22200 | 14400 | 11400 | 2.93 | 2.44 | 21200 | 3.22 | 2.06
Live | 9117051 |  |  |  | 35600 | 28800 | 22100 | 3.95 | 2.27 | 34800 | 3.94 | 1.86
Live | 207416825 |  |  |  | 22200 | 14400 | 11400 | 2.93 | 2.44 | 21200 | 3.22 | 2.06
Live | 206780219 |  |  |  | 24000 | 15100 | 12000 | 3.59 | 2.63 | 24000 | 3.7 | 2.24
Live | 9117049 |  |  |  | 35200 | 28800 | 22100 | 3.95 | 2.27 | 34800 | 3.92 | 1.86
Live | 9117057 |  |  |  | 35400 | 28800 | 22100 | 3.81 | 2.27 | 34800 | 3.86 | 1.86
Live | 207416826 |  |  |  | 22200 | 14400 | 11400 | 2.93 | 2.44 | 21200 | 3.22 | 2.06
Live | 206780221 |  |  |  | 24000 | 15100 | 12000 | 3.59 | 2.63 | 24000 | 3.7 | 2.24
Live | 9117052 |  |  |  | 35800 | 28800 | 22100 | 3.96 | 2.27 | 35000 | 4.04 | 1.86
Live | 9117056 |  |  |  | 35200 | 28800 | 22100 | 3.81 | 2.27 | 34800 | 3.91 | 1.86
Live | 207416827 |  |  |  | 22200 | 14400 | 11400 | 2.93 | 2.44 | 21200 | 3.22 | 2.06
Live | 206780222 |  |  |  | 24000 | 15100 | 12000 | 3.59 | 2.63 | 24000 | 3.7 | 2.24
Live | 9117053 |  |  |  | 35600 | 28800 | 22100 | 3.95 | 2.27 | 35200 | 4.06 | 1.86
Live | 9117054 |  |  |  | 35400 | 28800 | 22100 | 3.81 | 2.27 | 35000 | 3.95 | 1.86
Live | 8759456 |  |  |  | 36600 | 26800 | 20800 | 3.76 | 2.32 | 33300 | 3.87 | 1.87
Live | 206780225 |  |  |  | 24000 | 15100 | 12000 | 3.52 | 2.62 | 24000 | 3.64 | 2.23
Live | 207356092 |  |  |  | 22200 | 14400 | 11400 | 2.93 | 2.44 | 21200 | 3.22 | 2.06
Live | 9117055 |  |  |  | 35800 | 28800 | 22100 | 3.82 | 2.27 | 35000 | 3.86 | 1.86
Live | 9117059 |  |  |  | 35400 | 28800 | 22100 | 3.81 | 2.27 | 35000 | 3.95 | 1.86
Live | 206780224 |  |  |  | 24000 | 15100 | 12000 | 3.52 | 2.62 | 24000 | 3.64 | 2.23
Live | 207416828 |  |  |  | 22200 | 14400 | 11400 | 2.93 | 2.44 | 21200 | 3.22 | 2.06
Live | 9117058 |  |  |  | 35600 | 28800 | 22100 | 3.81 | 2.27 | 35000 | 3.96 | 1.86
Live | 9117061 |  |  |  | 35800 | 28800 | 22100 | 3.96 | 2.27 | 35000 | 3.95 | 1.86
Live | 206778913 |  |  |  | 24000 | 15100 | 12000 | 3.52 | 2.62 | 24000 | 3.64 | 2.23
Live | 9117060 |  |  |  | 35200 | 28800 | 22100 | 3.81 | 2.27 | 34800 | 3.88 | 1.86
Live | 9117075 |  |  |  | 35200 | 28800 | 22100 | 3.66 | 2.27 | 35200 | 3.86 | 1.86
Live | 207416829 |  |  |  | 22200 | 14400 | 11400 | 2.93 | 2.44 | 21200 | 3.22 | 2.06
Live | 9117064 |  |  |  | 35400 | 28800 | 22100 | 3.81 | 2.27 | 35200 | 3.97 | 1.86
Live | 206780223 |  |  |  | 24000 | 15100 | 12000 | 3.52 | 2.62 | 24000 | 3.64 | 2.23
Live | 9117062 |  |  |  | 35400 | 28800 | 22100 | 3.81 | 2.27 | 34800 | 3.91 | 1.86
Live | 8759453 |  |  |  | 36600 | 26900 | 20800 | 3.8 | 2.31 | 33400 | 3.81 | 1.87
Live | 9117063 |  |  |  | 35600 | 28800 | 22100 | 3.95 | 2.27 | 35000 | 4.01 | 1.86
Live | 9117078 |  |  |  | 35400 | 28800 | 22100 | 3.67 | 2.27 | 35200 | 3.81 | 1.86
Live | 206778914 |  |  |  | 24000 | 15100 | 12000 | 3.52 | 2.62 | 24000 | 3.64 | 2.23
Live | 9117065 |  |  |  | 35200 | 28800 | 22100 | 3.81 | 2.27 | 34800 | 3.88 | 1.86
Live | 207416830 |  |  |  | 22200 | 14400 | 11400 | 2.93 | 2.44 | 21200 | 3.22 | 2.06
Live | 9117067 |  |  |  | 35400 | 28800 | 22100 | 3.81 | 2.27 | 34800 | 3.91 | 1.86
Live | 9117066 |  |  |  | 35800 | 28800 | 22100 | 3.82 | 2.27 | 35000 | 3.95 | 1.86
Live | 206780226 |  |  |  | 24000 | 15100 | 12000 | 3.52 | 2.62 | 24000 | 3.64 | 2.23
Live | 207416831 |  |  |  | 22200 | 14400 | 11400 | 2.93 | 2.44 | 21200 | 3.22 | 2.06
Live | 9117068 |  |  |  | 35600 | 28800 | 22100 | 3.81 | 2.27 | 35000 | 4.01 | 1.86
Live | 9117069 |  |  |  | 35400 | 28800 | 22100 | 3.81 | 2.27 | 35200 | 3.97 | 1.86
Live | 207356094 |  |  |  | 22200 | 14400 | 11400 | 2.93 | 2.44 | 21200 | 3.22 | 2.06
Live | 206780229 |  |  |  | 24000 | 15100 | 12000 | 3.52 | 2.62 | 24000 | 3.64 | 2.23
Live | 9117071 |  |  |  | 35000 | 28800 | 22100 | 3.66 | 2.27 | 35000 | 3.83 | 1.86
Live | 207416832 |  |  |  | 22200 | 14400 | 11400 | 2.93 | 2.44 | 21200 | 3.22 | 2.06
Live | 9117070 |  |  |  | 35200 | 28800 | 22100 | 3.66 | 2.27 | 35200 | 3.86 | 1.86
Live | 206780230 |  |  |  | 24000 | 15100 | 12000 | 3.52 | 2.62 | 24000 | 3.64 | 2.23
Live | 206910677 |  |  |  | 34900 | 25400 | 19780 | 3.68 | 2.3 | 32000 | 3.83 | 1.87
Live | 9117084 |  |  |  | 35400 | 28800 | 22100 | 3.67 | 2.27 | 35000 | 3.84 | 1.86
Live | 9117072 |  |  |  | 35400 | 28800 | 22100 | 3.67 | 2.27 | 35000 | 3.79 | 1.86
Live | 206780227 |  |  |  | 24000 | 15100 | 12000 | 3.52 | 2.62 | 24000 | 3.64 | 2.23
Live | 207416833 |  |  |  | 22200 | 14400 | 11400 | 2.93 | 2.44 | 21200 | 3.22 | 2.06
Live | 9117085 |  |  |  | 35400 | 28800 | 22100 | 3.67 | 2.27 | 35000 | 3.83 | 1.86
Live | 9117074 |  |  |  | 35400 | 28800 | 22100 | 3.67 | 2.27 | 35200 | 3.88 | 1.86
Live | 206780228 |  |  |  | 24000 | 15100 | 12000 | 3.52 | 2.62 | 24000 | 3.64 | 2.23
Live | 207356260 |  |  |  | 21800 | 14800 | 11800 | 2.78 | 2.34 | 21600 | 3.1 | 1.99
Live | 9117073 |  |  |  | 35200 | 28800 | 22100 | 3.66 | 2.27 | 35000 | 3.8 | 1.86
Live | 206778915 |  |  |  | 24000 | 15100 | 12000 | 3.52 | 2.62 | 24000 | 3.64 | 2.23
Live | 207417169 |  |  |  | 21800 | 14800 | 11800 | 2.78 | 2.34 | 21600 | 3.1 | 1.99
Live | 9117077 |  |  |  | 35000 | 28800 | 22100 | 3.66 | 2.27 | 35000 | 3.76 | 1.86
Live | 9117079 |  |  |  | 35200 | 28800 | 22100 | 3.66 | 2.27 | 35200 | 3.78 | 1.86
Live | 207526245 |  |  |  | 36600 | 26900 | 20800 | 3.8 | 2.31 | 33400 | 3.81 | 1.87
Live | 206780231 |  |  |  | 24000 | 15100 | 12000 | 3.52 | 2.62 | 24000 | 3.64 | 2.23
Live | 207417170 |  |  |  | 21800 | 14800 | 11800 | 2.78 | 2.34 | 21600 | 3.1 | 1.99
Live | 9117076 |  |  |  | 35200 | 28800 | 22100 | 3.66 | 2.27 | 35200 | 3.83 | 1.86
Live | 9117080 |  |  |  | 35400 | 28800 | 22100 | 3.67 | 2.27 | 35200 | 3.86 | 1.86
Live | 206780232 |  |  |  | 24000 | 15100 | 12000 | 3.52 | 2.62 | 24000 | 3.64 | 2.23
Live | 9117082 |  |  |  | 35400 | 28800 | 22100 | 3.67 | 2.27 | 35000 | 3.89 | 1.86
Live | 207417171 |  |  |  | 21800 | 14800 | 11800 | 2.78 | 2.34 | 21600 | 3.1 | 1.99
Live | 206778916 |  |  |  | 24000 | 15100 | 12000 | 3.52 | 2.62 | 24000 | 3.64 | 2.23
Live | 9117083 |  |  |  | 35200 | 28800 | 22100 | 3.66 | 2.27 | 35000 | 3.8 | 1.86
Live | 9117081 |  |  |  | 35200 | 28800 | 22100 | 3.66 | 2.27 | 35200 | 3.88 | 1.86
Live | 206780235 |  |  |  | 24000 | 15100 | 12000 | 3.52 | 2.62 | 24000 | 3.64 | 2.23
Live | 207417172 |  |  |  | 21800 | 14800 | 11800 | 2.78 | 2.34 | 21600 | 3.1 | 1.99
Live | 9117098 |  |  |  | 35200 | 28800 | 22100 | 3.66 | 2.27 | 34800 | 3.88 | 1.86
Live | 9117086 |  |  |  | 35600 | 28800 | 22100 | 3.66 | 2.27 | 35200 | 3.91 | 1.86
Live | 9117088 |  |  |  | 35800 | 28800 | 22100 | 3.67 | 2.27 | 35000 | 3.89 | 1.86
Live | 206780233 |  |  |  | 24000 | 15100 | 12000 | 3.52 | 2.62 | 24000 | 3.64 | 2.23
Live | 207356262 |  |  |  | 21800 | 14800 | 11800 | 2.78 | 2.34 | 21600 | 3.1 | 1.99
Live | 9117089 |  |  |  | 35200 | 28800 | 22100 | 3.66 | 2.27 | 34800 | 3.94 | 1.86
Live | 9117087 |  |  |  | 35400 | 28800 | 22100 | 3.67 | 2.27 | 35200 | 3.88 | 1.86
Live | 9117090 |  |  |  | 35400 | 28800 | 22100 | 3.67 | 2.27 | 34800 | 3.91 | 1.86
Live | 206780234 |  |  |  | 24000 | 15100 | 12000 | 3.52 | 2.62 | 24000 | 3.64 | 2.23
Live | 207417173 |  |  |  | 21800 | 14800 | 11800 | 2.78 | 2.34 | 21600 | 3.1 | 1.99
Live | 9117091 |  |  |  | 35600 | 28800 | 22100 | 3.66 | 2.27 | 35000 | 4.01 | 1.86
Live | 9117092 |  |  |  | 35400 | 28800 | 22100 | 3.67 | 2.27 | 35200 | 3.94 | 1.86
Live | 206780236 |  |  |  | 24000 | 15100 | 12000 | 3.52 | 2.62 | 24000 | 3.64 | 2.23
Live | 9117094 |  |  |  | 35800 | 28800 | 22100 | 3.67 | 2.27 | 35000 | 3.95 | 1.86
Live | 207417174 |  |  |  | 21800 | 14800 | 11800 | 2.78 | 2.34 | 21600 | 3.1 | 1.99
Live | 9117095 |  |  |  | 35400 | 28800 | 22100 | 3.67 | 2.27 | 34800 | 3.91 | 1.86
Live | 9117096 |  |  |  | 35600 | 28800 | 22100 | 3.66 | 2.27 | 35000 | 4.01 | 1.86
Live | 206780237 |  |  |  | 24000 | 15100 | 12000 | 3.52 | 2.62 | 24000 | 3.64 | 2.23
Live | 202492153 |  |  |  | 34600 | 25500 | 19640 | 3.81 | 2.34 | 32000 | 3.91 | 1.87
Live | 207417175 |  |  |  | 21800 | 14800 | 11800 | 2.78 | 2.34 | 21600 | 3.1 | 1.99
Live | 9117093 |  |  |  | 35200 | 28800 | 22100 | 3.66 | 2.27 | 34800 | 3.88 | 1.86
Live | 9117104 |  |  |  | 35000 | 28800 | 22100 | 3.66 | 2.27 | 35000 | 3.76 | 1.86
Live | 9117099 |  |  |  | 35800 | 28800 | 22100 | 3.82 | 2.27 | 35000 | 3.95 | 1.86
Live | 205540836 |  |  |  | 24000 | 15100 | 12000 | 3.59 | 2.62 | 24000 | 3.66 | 2.23
Live | 207417176 |  |  |  | 21800 | 14800 | 11800 | 2.78 | 2.34 | 21600 | 3.1 | 1.99
Live | 9117097 |  |  |  | 35400 | 28800 | 22100 | 3.67 | 2.27 | 35200 | 3.97 | 1.86
Live | 9117103 |  |  |  | 35200 | 28800 | 22100 | 3.66 | 2.27 | 35200 | 3.83 | 1.86
Live | 9117102 |  |  |  | 35400 | 28800 | 22100 | 3.67 | 2.27 | 35200 | 3.97 | 1.86
Live | 206780238 |  |  |  | 24000 | 15100 | 12000 | 3.52 | 2.62 | 24000 | 3.64 | 2.23
Live | 207356095 |  |  |  | 22000 | 14400 | 11400 | 2.93 | 2.4 | 21200 | 3.15 | 2.02
Live | 9117106 |  |  |  | 35200 | 28800 | 22100 | 3.66 | 2.27 | 35000 | 3.79 | 1.86
Live | 9117105 |  |  |  | 35400 | 28800 | 22100 | 3.67 | 2.27 | 35200 | 3.81 | 1.86
Live | 202586247 |  |  |  | 24000 | 15100 | 12000 | 3.59 | 2.62 | 24000 | 3.66 | 2.23
Live | 9117109 |  |  |  | 35400 | 28800 | 22100 | 3.67 | 2.27 | 35200 | 3.88 | 1.86
Live | 9117110 |  |  |  | 35200 | 28800 | 22100 | 3.66 | 2.27 | 35000 | 3.8 | 1.86
Live | 207416834 |  |  |  | 22000 | 14400 | 11400 | 2.93 | 2.4 | 21200 | 3.15 | 2.02
Live | 205536710 |  |  |  | 24000 | 15100 | 12000 | 3.59 | 2.62 | 24000 | 3.66 | 2.23
Live | 9117107 |  |  |  | 35400 | 28800 | 22100 | 3.67 | 2.27 | 35200 | 3.86 | 1.86
Live | 9117108 |  |  |  | 35200 | 28800 | 22100 | 3.66 | 2.27 | 35200 | 3.88 | 1.86
Live | 9117111 |  |  |  | 35400 | 28800 | 22100 | 3.67 | 2.27 | 35200 | 3.83 | 1.86
Live | 207416835 |  |  |  | 22000 | 14400 | 11400 | 2.93 | 2.4 | 21200 | 3.15 | 2.02
Live | 205540839 |  |  |  | 24000 | 15100 | 12000 | 3.59 | 2.62 | 24000 | 3.66 | 2.23
Live | 9117114 |  |  |  | 35400 | 28800 | 22100 | 3.67 | 2.27 | 35200 | 3.91 | 1.86
Live | 9117112 |  |  |  | 35400 | 28800 | 22100 | 3.67 | 2.27 | 35000 | 3.83 | 1.86
Live | 9117113 |  |  |  | 35600 | 28800 | 22100 | 3.66 | 2.27 | 35200 | 3.91 | 1.86
Live | 207416836 |  |  |  | 22000 | 14400 | 11400 | 2.93 | 2.4 | 21200 | 3.15 | 2.02
Live | 205540842 |  |  |  | 24000 | 15100 | 12000 | 3.59 | 2.62 | 24000 | 3.66 | 2.23
Live | 9117117 |  |  |  | 35400 | 28800 | 22100 | 3.67 | 2.27 | 34800 | 3.91 | 1.86
Live | 9117116 |  |  |  | 35200 | 28800 | 22100 | 3.66 | 2.27 | 34800 | 3.94 | 1.86
Live | 9117118 |  |  |  | 35600 | 28800 | 22100 | 3.66 | 2.27 | 35000 | 4.01 | 1.86
Live | 205540845 |  |  |  | 24000 | 15100 | 12000 | 3.59 | 2.62 | 24000 | 3.66 | 2.23
Live | 207416837 |  |  |  | 22000 | 14400 | 11400 | 2.93 | 2.4 | 21200 | 3.15 | 2.02
Live | 9117115 |  |  |  | 35800 | 28800 | 22100 | 3.67 | 2.27 | 35000 | 3.89 | 1.86
Live | 9117119 |  |  |  | 35400 | 28800 | 22100 | 3.67 | 2.27 | 35200 | 3.92 | 1.86
Live | 205536712 |  |  |  | 24000 | 15100 | 12000 | 3.59 | 2.62 | 24000 | 3.66 | 2.23
Live | 207356097 |  |  |  | 22000 | 14400 | 11400 | 2.93 | 2.4 | 21200 | 3.15 | 2.02
Live | 9117124 |  |  |  | 35400 | 28800 | 22100 | 3.67 | 2.27 | 35200 | 3.98 | 1.86
Live | 202492137 |  |  |  | 34600 | 25500 | 19640 | 3.81 | 2.34 | 32000 | 3.91 | 1.87
Live | 9117120 |  |  |  | 35200 | 28800 | 22100 | 3.66 | 2.27 | 34800 | 3.88 | 1.86
Live | 207416838 |  |  |  | 22000 | 14400 | 11400 | 2.93 | 2.4 | 21200 | 3.15 | 2.02
Live | 205540848 |  |  |  | 24000 | 15100 | 12000 | 3.59 | 2.62 | 24000 | 3.66 | 2.23
Live | 9117122 |  |  |  | 35400 | 28800 | 22100 | 3.67 | 2.27 | 34800 | 3.91 | 1.86
Live | 9117121 |  |  |  | 35800 | 28800 | 22100 | 3.67 | 2.27 | 35000 | 3.95 | 1.86
Live | 207416839 |  |  |  | 22000 | 14400 | 11400 | 2.93 | 2.4 | 21200 | 3.15 | 2.02
Live | 205540850 |  |  |  | 24000 | 15100 | 12000 | 3.59 | 2.62 | 24000 | 3.66 | 2.23
Live | 9117123 |  |  |  | 35600 | 28800 | 22100 | 3.66 | 2.27 | 35000 | 4.01 | 1.86
Live | 9117125 |  |  |  | 35200 | 28800 | 22100 | 3.66 | 2.27 | 34800 | 3.88 | 1.86
Live | 207416840 |  |  |  | 22000 | 14400 | 11400 | 2.93 | 2.4 | 21200 | 3.15 | 2.02
Live | 205540853 |  |  |  | 24000 | 15100 | 12000 | 3.59 | 2.62 | 24000 | 3.66 | 2.23
Live | 9117133 |  |  |  | 46500 | 34000 | 26000 | 3.66 | 2.4 | 45500 | 3.66 | 1.97
Live | 9117126 |  |  |  | 35800 | 28800 | 22100 | 3.82 | 2.27 | 35000 | 3.95 | 1.86
Live | 8759416 |  |  |  | 37200 | 26600 | 20020 | 3.84 | 2.4 | 33300 | 4.1 | 1.87
Live | 207416841 |  |  |  | 22000 | 14400 | 11400 | 2.93 | 2.4 | 21200 | 3.15 | 2.02
Live | 203429751 |  |  |  | 24000 | 15100 | 12000 | 3.59 | 2.62 | 24000 | 3.66 | 2.23
Live | 9117129 |  |  |  | 35400 | 28800 | 22100 | 3.67 | 2.27 | 35200 | 3.97 | 1.86
Live | 207356099 |  |  |  | 22000 | 14400 | 11400 | 2.93 | 2.4 | 21200 | 3.15 | 2.02
Live | 9117132 |  |  |  | 44500 | 34000 | 26000 | 3.52 | 2.4 | 45000 | 3.58 | 1.97
Live | 205540856 |  |  |  | 24000 | 15100 | 12000 | 3.59 | 2.62 | 24000 | 3.66 | 2.23
Live | 9117134 |  |  |  | 45000 | 34000 | 26000 | 3.52 | 2.4 | 45000 | 3.6 | 1.97
Live | 207416842 |  |  |  | 22000 | 14400 | 11400 | 2.93 | 2.4 | 21200 | 3.15 | 2.02
Live | 203429750 |  |  |  | 24000 | 15100 | 12000 | 3.59 | 2.62 | 24000 | 3.66 | 2.23
Live | 9117136 |  |  |  | 45000 | 34000 | 26000 | 3.66 | 2.4 | 45000 | 3.64 | 1.97
Live | 9117135 |  |  |  | 45500 | 34000 | 26000 | 3.52 | 2.4 | 45000 | 3.66 | 1.97
Live | 207356100 |  |  |  | 22000 | 14400 | 11400 | 2.93 | 2.4 | 21200 | 3.15 | 2.02
Live | 201808719 |  |  |  | 36000 | 26500 | 20640 | 3.81 | 2.28 | 32800 | 3.71 | 1.87
Live | 205540862 |  |  |  | 24000 | 15100 | 12000 | 3.59 | 2.62 | 24000 | 3.66 | 2.23
Live | 207416843 |  |  |  | 22000 | 14400 | 11400 | 2.93 | 2.4 | 21200 | 3.15 | 2.02
Live | 203429752 |  |  |  | 24000 | 15100 | 12000 | 3.59 | 2.62 | 24000 | 3.66 | 2.23
Live | 9117138 |  |  |  | 45000 | 34000 | 26000 | 3.66 | 2.4 | 45000 | 3.64 | 1.97
Live | 9117140 |  |  |  | 44500 | 34000 | 26000 | 3.43 | 2.4 | 45000 | 3.52 | 1.97
Live | 9117141 |  |  |  | 45500 | 34000 | 26000 | 3.52 | 2.4 | 45500 | 3.6 | 1.97
Live | 205536714 |  |  |  | 24000 | 15100 | 12000 | 3.59 | 2.62 | 24000 | 3.66 | 2.23
Live | 207416844 |  |  |  | 22000 | 14400 | 11400 | 2.93 | 2.4 | 21200 | 3.15 | 2.02
Live | 9117145 |  |  |  | 46000 | 34000 | 26000 | 3.66 | 2.4 | 45500 | 3.62 | 1.97
Live | 203429754 |  |  |  | 24000 | 15100 | 12000 | 3.59 | 2.62 | 24000 | 3.66 | 2.23
Live | 9117146 |  |  |  | 44500 | 34000 | 26000 | 3.52 | 2.4 | 45500 | 3.54 | 1.97
Live | 207416845 |  |  |  | 22000 | 14400 | 11400 | 2.93 | 2.4 | 21200 | 3.15 | 2.02
Live | 9117143 |  |  |  | 45000 | 34000 | 26000 | 3.52 | 2.4 | 45000 | 3.58 | 1.97
Live | 205540866 |  |  |  | 24000 | 15100 | 12000 | 3.59 | 2.62 | 24000 | 3.66 | 2.23
Live | 207416846 |  |  |  | 22000 | 14400 | 11400 | 2.93 | 2.4 | 21200 | 3.15 | 2.02
Live | 9117144 |  |  |  | 44500 | 34000 | 26000 | 3.52 | 2.4 | 45000 | 3.55 | 1.97
Live | 201808685 |  |  |  | 36000 | 26500 | 20640 | 3.81 | 2.28 | 32800 | 3.71 | 1.87
Live | 205540859 |  |  |  | 24000 | 15100 | 12000 | 3.59 | 2.62 | 24000 | 3.66 | 2.23
Live | 9117147 |  |  |  | 45000 | 34000 | 26000 | 3.52 | 2.4 | 45000 | 3.6 | 1.97
Live | 207356102 |  |  |  | 22000 | 14400 | 11400 | 2.93 | 2.4 | 21200 | 3.15 | 2.02
Live | 9117160 |  |  |  | 44500 | 34000 | 26000 | 3.52 | 2.4 | 45500 | 3.54 | 1.97
Live | 202586248 |  |  |  | 24000 | 15100 | 12000 | 3.59 | 2.62 | 24000 | 3.66 | 2.23
Live | 207416847 |  |  |  | 22000 | 14400 | 11400 | 2.93 | 2.4 | 21200 | 3.15 | 2.02
Live | 9117148 |  |  |  | 44500 | 34000 | 26000 | 3.52 | 2.4 | 45500 | 3.54 | 1.97
Live | 9117149 |  |  |  | 46000 | 34000 | 26000 | 3.66 | 2.4 | 46000 | 3.62 | 1.97
Live | 205540869 |  |  |  | 24000 | 15100 | 12000 | 3.59 | 2.62 | 24000 | 3.66 | 2.23
Live | 207416848 |  |  |  | 22000 | 14400 | 11400 | 2.93 | 2.4 | 21200 | 3.15 | 2.02
Live | 9117150 |  |  |  | 44500 | 34000 | 26000 | 3.52 | 2.4 | 45500 | 3.54 | 1.97
Live | 9117152 |  |  |  | 44500 | 34000 | 26000 | 3.52 | 2.4 | 45500 | 3.57 | 1.97
Live | 9117151 |  |  |  | 45000 | 34000 | 26000 | 3.52 | 2.4 | 45000 | 3.6 | 1.97
Live | 207416849 |  |  |  | 22000 | 14400 | 11400 | 2.93 | 2.4 | 21200 | 3.15 | 2.02
Live | 203429763 |  |  |  | 24000 | 15100 | 12000 | 3.59 | 2.62 | 24000 | 3.66 | 2.23
Live | 9117154 |  |  |  | 45000 | 34000 | 26000 | 3.52 | 2.4 | 45500 | 3.57 | 1.97
Live | 207416850 |  |  |  | 22000 | 14400 | 11400 | 2.93 | 2.4 | 21200 | 3.15 | 2.02
Live | 203429760 |  |  |  | 24000 | 15100 | 12000 | 3.59 | 2.62 | 24000 | 3.66 | 2.23
Live | 9117155 |  |  |  | 45000 | 34000 | 26000 | 3.52 | 2.4 | 45000 | 3.62 | 1.97
Live | 9117157 |  |  |  | 46000 | 34000 | 26000 | 3.52 | 2.4 | 46000 | 3.64 | 1.97
Live | 9117158 |  |  |  | 45000 | 34000 | 26000 | 3.52 | 2.4 | 45500 | 3.57 | 1.97
Live | 207356104 |  |  |  | 22000 | 14400 | 11400 | 2.93 | 2.4 | 21200 | 3.15 | 2.02
Live | 203429764 |  |  |  | 24000 | 15100 | 12000 | 3.59 | 2.62 | 24000 | 3.66 | 2.23
Live | 9117156 |  |  |  | 44500 | 34000 | 26000 | 3.52 | 2.4 | 45500 | 3.57 | 1.97
Live | 201808902 |  |  |  | 36000 | 26500 | 20640 | 3.81 | 2.28 | 32800 | 3.71 | 1.87
Live | 9117159 |  |  |  | 45000 | 34000 | 26000 | 3.52 | 2.4 | 45000 | 3.62 | 1.97
Live | 9117161 |  |  |  | 46000 | 34000 | 26000 | 3.66 | 2.4 | 46000 | 3.62 | 1.97
Live | 207416851 |  |  |  | 22000 | 14400 | 11400 | 2.93 | 2.4 | 21200 | 3.15 | 2.02
Live | 203429762 |  |  |  | 24000 | 15100 | 12000 | 3.59 | 2.62 | 24000 | 3.66 | 2.23
Live | 9117172 |  |  |  | 44500 | 34000 | 26000 | 3.52 | 2.4 | 45500 | 3.54 | 1.97
Live | 207356018 |  |  |  | 22000 | 14400 | 11400 | 2.93 | 2.4 | 21200 | 3.15 | 2.02
Live | 9117162 |  |  |  | 44500 | 34000 | 26000 | 3.52 | 2.4 | 45500 | 3.54 | 1.97
Live | 205536715 |  |  |  | 24000 | 15100 | 12000 | 3.59 | 2.62 | 24000 | 3.66 | 2.23
Live | 9117164 |  |  |  | 44500 | 34000 | 26000 | 3.52 | 2.4 | 45500 | 3.57 | 1.97
Live | 9117163 |  |  |  | 45000 | 34000 | 26000 | 3.52 | 2.4 | 45000 | 3.6 | 1.97
Live | 207416670 |  |  |  | 22000 | 14400 | 11400 | 2.93 | 2.4 | 21200 | 3.15 | 2.02
Live | 205540872 |  |  |  | 24000 | 15100 | 12000 | 3.59 | 2.62 | 24000 | 3.66 | 2.23
Live | 9117166 |  |  |  | 45000 | 34000 | 26000 | 3.52 | 2.4 | 45500 | 3.57 | 1.97
Live | 207416671 |  |  |  | 22000 | 14400 | 11400 | 2.93 | 2.4 | 21200 | 3.15 | 2.02
Live | 9117167 |  |  |  | 45000 | 34000 | 26000 | 3.52 | 2.4 | 45000 | 3.62 | 1.97
Live | 205540877 |  |  |  | 24000 | 15100 | 12000 | 3.59 | 2.62 | 24000 | 3.66 | 2.23
Live | 9117168 |  |  |  | 44500 | 34000 | 26000 | 3.52 | 2.4 | 45500 | 3.57 | 1.97
Live | 9117169 |  |  |  | 46000 | 34000 | 26000 | 3.52 | 2.4 | 46000 | 3.64 | 1.97
Live | 207416672 |  |  |  | 22000 | 14400 | 11400 | 2.93 | 2.4 | 21200 | 3.15 | 2.02
Live | 205540874 |  |  |  | 24000 | 15100 | 12000 | 3.59 | 2.62 | 24000 | 3.66 | 2.23
Live | 9117171 |  |  |  | 45000 | 34000 | 26000 | 3.52 | 2.4 | 45000 | 3.62 | 1.97
Live | 9117170 |  |  |  | 45000 | 34000 | 26000 | 3.52 | 2.4 | 45500 | 3.57 | 1.97
Live | 10511330 |  |  |  | 36000 | 26500 | 20640 | 3.81 | 2.28 | 32800 | 3.71 | 1.87
Live | 207416673 |  |  |  | 22000 | 14400 | 11400 | 2.93 | 2.4 | 21200 | 3.15 | 2.02
Live | 9117173 |  |  |  | 46000 | 34000 | 26000 | 3.66 | 2.4 | 46000 | 3.62 | 1.97
Live | 205540879 |  |  |  | 24000 | 15100 | 12000 | 3.59 | 2.62 | 24000 | 3.66 | 2.23
Live | 207355995 |  |  |  | 22000 | 14500 | 11500 | 2.93 | 2.4 | 21400 | 3.17 | 2.02
Live | 202327351 |  |  |  | 44500 | 34000 | 26000 | 3.43 | 2.4 | 45000 | 3.5 | 1.97
Live | 203422733 |  |  |  | 24000 | 15100 | 12000 | 3.59 | 2.62 | 24000 | 3.66 | 2.23
Live | 9117175 |  |  |  | 45000 | 34000 | 26000 | 3.52 | 2.4 | 45000 | 3.6 | 1.97
Live | 205651526 |  |  |  | 23400 | 15200 | 10900 | 3.81 | 2.45 | 23600 | 3.57 | 2.09
Live | 203429755 |  |  |  | 24000 | 15100 | 12000 | 3.59 | 2.62 | 24000 | 3.66 | 2.23
Live | 207416622 |  |  |  | 22000 | 14500 | 11500 | 2.93 | 2.4 | 21400 | 3.17 | 2.02
Live | 205651528 |  |  |  | 23000 | 15200 | 10900 | 3.66 | 2.45 | 23400 | 3.46 | 2.09
Live | 205651530 |  |  |  | 23400 | 15200 | 10900 | 3.81 | 2.45 | 23600 | 3.57 | 2.09
Live | 207559021 |  |  |  | 24400 | 17200 | 12740 | 3.8 | 2.44 | 22000 | 4.03 | 1.87
Live | 203429756 |  |  |  | 24000 | 15100 | 12000 | 3.59 | 2.62 | 24000 | 3.66 | 2.23
Live | 205651536 |  |  |  | 23400 | 15200 | 10900 | 3.81 | 2.45 | 23600 | 3.57 | 2.09
Live | 207416623 |  |  |  | 22000 | 14500 | 11500 | 2.93 | 2.4 | 21400 | 3.17 | 2.02
Live | 205651532 |  |  |  | 23000 | 15200 | 10900 | 3.66 | 2.45 | 23600 | 3.48 | 2.09
Live | 205651538 |  |  |  | 23000 | 15200 | 10900 | 3.66 | 2.45 | 23400 | 3.46 | 2.09
Live | 203422734 |  |  |  | 24000 | 15100 | 12000 | 3.59 | 2.62 | 24000 | 3.66 | 2.23
Live | 207416624 |  |  |  | 22000 | 14500 | 11500 | 2.93 | 2.4 | 21400 | 3.17 | 2.02
Live | 205651540 |  |  |  | 23400 | 15200 | 10900 | 3.81 | 2.45 | 23800 | 3.56 | 2.09
Live | 205651534 |  |  |  | 23600 | 15200 | 10900 | 3.8 | 2.45 | 23600 | 3.58 | 2.09
Live | 203429758 |  |  |  | 24000 | 15100 | 12000 | 3.59 | 2.62 | 24000 | 3.66 | 2.23
Live | 205651542 |  |  |  | 23200 | 15200 | 10900 | 3.66 | 2.45 | 23600 | 3.48 | 2.09
Live | 207416625 |  |  |  | 22000 | 14500 | 11500 | 2.93 | 2.4 | 21400 | 3.17 | 2.02
Live | 10511309 |  |  |  | 36000 | 26500 | 20640 | 3.81 | 2.28 | 32800 | 3.71 | 1.87
Live | 203429759 |  |  |  | 24000 | 15100 | 12000 | 3.59 | 2.62 | 24000 | 3.66 | 2.23
Live | 205651566 |  |  |  | 34600 | 28800 | 22100 | 3.66 | 2.27 | 34800 | 3.82 | 1.86
Live | 207355997 |  |  |  | 22000 | 14500 | 11500 | 2.93 | 2.4 | 21400 | 3.17 | 2.02
Live | 205651544 |  |  |  | 23400 | 15200 | 10900 | 3.81 | 2.45 | 23800 | 3.58 | 2.09
Live | 205536718 |  |  |  | 24000 | 15100 | 12000 | 3.59 | 2.62 | 24000 | 3.66 | 2.23
Live | 205651546 |  |  |  | 35200 | 28800 | 22100 | 3.81 | 2.27 | 35000 | 3.96 | 1.86
Live | 207416626 |  |  |  | 22000 | 14500 | 11500 | 2.93 | 2.4 | 21400 | 3.17 | 2.02
Live | 205651548 |  |  |  | 35200 | 28800 | 22100 | 3.81 | 2.27 | 34800 | 3.88 | 1.86
Live | 205541137 |  |  |  | 24000 | 15100 | 12000 | 3.59 | 2.62 | 24000 | 3.66 | 2.23
Live | 10511173 |  |  |  | 36100 | 26300 | 20640 | 3.9 | 2.27 | 32600 | 3.69 | 1.87
Live | 207416627 |  |  |  | 22000 | 14500 | 11500 | 2.93 | 2.4 | 21400 | 3.17 | 2.02
Live | 205651552 |  |  |  | 35200 | 28800 | 22100 | 3.66 | 2.27 | 35200 | 3.97 | 1.86
Live | 205541144 |  |  |  | 24000 | 15100 | 12000 | 3.59 | 2.62 | 24000 | 3.66 | 2.23
Live | 205651550 |  |  |  | 35000 | 28800 | 22100 | 3.81 | 2.27 | 34800 | 3.78 | 1.86
Live | 205651554 |  |  |  | 35200 | 28800 | 22100 | 3.66 | 2.27 | 35200 | 3.88 | 1.86
Live | 207416628 |  |  |  | 22000 | 14500 | 11500 | 2.93 | 2.4 | 21400 | 3.17 | 2.02
Live | 205541141 |  |  |  | 24000 | 15100 | 12000 | 3.59 | 2.62 | 24000 | 3.66 | 2.23
Live | 205651556 |  |  |  | 34600 | 28800 | 22100 | 3.66 | 2.27 | 35200 | 3.7 | 1.86
Live | 10511193 |  |  |  | 36000 | 26500 | 20640 | 3.88 | 2.28 | 32800 | 3.71 | 1.87
Live | 207416629 |  |  |  | 22000 | 14500 | 11500 | 2.93 | 2.4 | 21400 | 3.17 | 2.02
Live | 205541147 |  |  |  | 24000 | 15100 | 12000 | 3.59 | 2.62 | 24000 | 3.66 | 2.23
Live | 205651558 |  |  |  | 34600 | 28800 | 22100 | 3.66 | 2.27 | 34800 | 3.81 | 1.86
Live | 205651560 |  |  |  | 35400 | 28800 | 22100 | 3.67 | 2.27 | 35000 | 3.9 | 1.86
Live | 205651564 |  |  |  | 34600 | 28800 | 22100 | 3.66 | 2.27 | 34800 | 3.76 | 1.86
Live | 203429766 |  |  |  | 24000 | 15100 | 12000 | 3.59 | 2.62 | 24000 | 3.66 | 2.23
Live | 207356004 |  |  |  | 22000 | 14800 | 11800 | 2.78 | 2.38 | 21600 | 3.13 | 2.01
Live | 205651562 |  |  |  | 34600 | 28800 | 22100 | 3.66 | 2.27 | 34800 | 3.76 | 1.86
Live | 205651572 |  |  |  | 45500 | 34000 | 26000 | 3.52 | 2.4 | 45500 | 3.6 | 1.97
Live | 203429769 |  |  |  | 24000 | 15100 | 12000 | 3.59 | 2.62 | 24000 | 3.66 | 2.23
Live | 207416642 |  |  |  | 22000 | 14800 | 11800 | 2.78 | 2.38 | 21600 | 3.13 | 2.01
Live | 205651574 |  |  |  | 45000 | 34000 | 26000 | 3.52 | 2.4 | 45000 | 3.5 | 1.97
Live | 205651568 |  |  |  | 34600 | 28800 | 22100 | 3.96 | 2.27 | 34800 | 3.86 | 1.86
Live | 205651576 |  |  |  | 44500 | 34000 | 26000 | 3.52 | 2.4 | 45000 | 3.5 | 1.97
Live | 203429767 |  |  |  | 24000 | 15100 | 12000 | 3.59 | 2.62 | 24000 | 3.66 | 2.23
Live | 207416643 |  |  |  | 22000 | 14800 | 11800 | 2.78 | 2.38 | 21600 | 3.13 | 2.01
Live | 205651570 |  |  |  | 34600 | 28800 | 22100 | 3.66 | 2.27 | 34800 | 3.86 | 1.86
Live | 205651578 |  |  |  | 45500 | 34000 | 26000 | 3.66 | 2.4 | 45500 | 3.7 | 1.97
Live | 203429770 |  |  |  | 24000 | 15100 | 12000 | 3.59 | 2.62 | 24000 | 3.66 | 2.23
Live | 205651876 |  |  |  | 35000 | 28800 | 22100 | 3.66 | 2.27 | 35000 | 3.84 | 1.86
Live | 207416644 |  |  |  | 22000 | 14800 | 11800 | 2.78 | 2.38 | 21600 | 3.13 | 2.01
Live | 8939374 |  |  |  | 24400 | 17200 | 12740 | 3.8 | 2.44 | 22000 | 4.03 | 1.87
Live | 205651580 |  |  |  | 44500 | 34000 | 26000 | 3.52 | 2.4 | 45500 | 3.7 | 1.97
Live | 205536719 |  |  |  | 24000 | 15100 | 12000 | 3.59 | 2.62 | 24000 | 3.66 | 2.23
Live | 205651586 |  |  |  | 45500 | 34000 | 26000 | 3.52 | 2.4 | 45500 | 3.7 | 1.97
Live | 207416645 |  |  |  | 22000 | 14800 | 11800 | 2.78 | 2.38 | 21600 | 3.13 | 2.01
Live | 205651584 |  |  |  | 44500 | 34000 | 26000 | 3.52 | 2.4 | 45500 | 3.5 | 1.97
Live | 207356007 |  |  |  | 22000 | 14800 | 11800 | 2.78 | 2.38 | 21600 | 3.13 | 2.01
Live | 205540887 |  |  |  | 24000 | 15100 | 12000 | 3.59 | 2.62 | 24000 | 3.66 | 2.23
Live | 205651870 |  |  |  | 35200 | 28800 | 22100 | 3.81 | 2.27 | 34800 | 3.91 | 1.86
Live | 205651582 |  |  |  | 45000 | 34000 | 26000 | 3.52 | 2.4 | 45000 | 3.62 | 1.97
Live | 207416646 |  |  |  | 22000 | 14800 | 11800 | 2.78 | 2.38 | 21600 | 3.13 | 2.01
Live | 205540882 |  |  |  | 24000 | 15100 | 12000 | 3.59 | 2.62 | 24000 | 3.66 | 2.23
Live | 205651588 |  |  |  | 45000 | 34000 | 26000 | 3.52 | 2.4 | 45000 | 3.6 | 1.97
Live | 207416647 |  |  |  | 22000 | 14800 | 11800 | 2.78 | 2.38 | 21600 | 3.13 | 2.01
Live | 205651874 |  |  |  | 35400 | 28800 | 22100 | 3.81 | 2.27 | 35200 | 3.83 | 1.86
Live | 205540885 |  |  |  | 24000 | 15100 | 12000 | 3.59 | 2.62 | 24000 | 3.66 | 2.23
Live | 205651872 |  |  |  | 35400 | 28800 | 22100 | 3.96 | 2.27 | 35000 | 3.92 | 1.86
Live | 207416648 |  |  |  | 22000 | 14800 | 11800 | 2.78 | 2.38 | 21600 | 3.13 | 2.01
Live | 205976197 |  |  |  | 52500 | 37300 | 28300 | 3.23 | 2.44 | 51000 | 3.56 | 2
Live | 207526258 |  |  |  | 36600 | 26700 | 20500 | 3.7 | 2.39 | 33100 | 3.98 | 1.91
Live | 205651880 |  |  |  | 35200 | 28800 | 22100 | 3.66 | 2.27 | 34800 | 3.91 | 1.86
Live | 205540890 |  |  |  | 24000 | 15100 | 12000 | 3.59 | 2.62 | 24000 | 3.66 | 2.23
Live | 207416649 |  |  |  | 22000 | 14800 | 11800 | 2.78 | 2.38 | 21600 | 3.13 | 2.01
Live | 205651878 |  |  |  | 35200 | 28800 | 22100 | 3.66 | 2.27 | 35200 | 3.81 | 1.86
Live | 205651882 |  |  |  | 35400 | 28800 | 22100 | 3.67 | 2.27 | 35200 | 3.83 | 1.86
Live | 205976198 |  |  |  | 52500 | 37300 | 28300 | 3.23 | 2.44 | 51000 | 3.58 | 2
Live | 206778923 |  |  |  | 24000 | 15200 | 12000 | 3.52 | 2.62 | 24000 | 3.66 | 2.21
Live | 207356266 |  |  |  | 22000 | 14700 | 11700 | 2.85 | 2.39 | 21600 | 3.18 | 2.03
Live | 205651884 |  |  |  | 35000 | 28800 | 22100 | 3.81 | 2.27 | 35000 | 3.89 | 1.86
Live | 205651886 |  |  |  | 35400 | 28800 | 22100 | 3.81 | 2.27 | 35000 | 3.83 | 1.86
Live | 206780259 |  |  |  | 24000 | 15200 | 12000 | 3.52 | 2.62 | 24000 | 3.66 | 2.21
Live | 205976137 |  |  |  | 52500 | 37300 | 28300 | 3.37 | 2.44 | 50000 | 3.68 | 2
Live | 207417181 |  |  |  | 22000 | 14700 | 11700 | 2.85 | 2.39 | 21600 | 3.18 | 2.03
Live | 205976193 |  |  |  | 52500 | 37300 | 28300 | 3.23 | 2.44 | 51000 | 3.56 | 2
Live | 205976212 |  |  |  | 51000 | 37300 | 28300 | 3.22 | 2.44 | 51000 | 3.5 | 2
Live | 206780260 |  |  |  | 24000 | 15200 | 12000 | 3.52 | 2.62 | 24000 | 3.66 | 2.21
Live | 205976196 |  |  |  | 52500 | 37300 | 28300 | 3.23 | 2.44 | 51000 | 3.58 | 2
Live | 207417182 |  |  |  | 22000 | 14700 | 11700 | 2.85 | 2.39 | 21600 | 3.18 | 2.03
Live | 205976195 |  |  |  | 52500 | 37300 | 28300 | 3.23 | 2.44 | 51000 | 3.56 | 2
Live | 207526390 |  |  |  | 24500 | 17400 | 13180 | 3.74 | 2.39 | 21700 | 3.85 | 1.91
Live | 206780261 |  |  |  | 24000 | 15200 | 12000 | 3.52 | 2.62 | 24000 | 3.66 | 2.21
Live | 205976194 |  |  |  | 52500 | 37300 | 28300 | 3.23 | 2.44 | 51000 | 3.56 | 2
Live | 207417183 |  |  |  | 22000 | 14700 | 11700 | 2.85 | 2.39 | 21600 | 3.18 | 2.03
Live | 205976199 |  |  |  | 52500 | 37300 | 28300 | 3.23 | 2.44 | 51000 | 3.58 | 2
Live | 205976200 |  |  |  | 52500 | 37300 | 28300 | 3.23 | 2.44 | 51000 | 3.54 | 2
Live | 206780262 |  |  |  | 24000 | 15200 | 12000 | 3.52 | 2.62 | 24000 | 3.66 | 2.21
Live | 207417184 |  |  |  | 22000 | 14700 | 11700 | 2.85 | 2.39 | 21600 | 3.18 | 2.03
Live | 205976201 |  |  |  | 51000 | 37300 | 28300 | 3.22 | 2.44 | 50000 | 3.54 | 2
Live | 206778924 |  |  |  | 24000 | 15200 | 12000 | 3.52 | 2.62 | 24000 | 3.66 | 2.21
Live | 205976202 |  |  |  | 51000 | 37300 | 28300 | 3.22 | 2.44 | 50000 | 3.54 | 2
Live | 205976203 |  |  |  | 50500 | 37300 | 28300 | 3.22 | 2.44 | 50000 | 3.54 | 2
Live | 206780264 |  |  |  | 24000 | 15200 | 12000 | 3.52 | 2.62 | 24000 | 3.66 | 2.21
Live | 207356016 |  |  |  | 22000 | 14500 | 11500 | 2.93 | 2.4 | 21400 | 3.18 | 2.03
Live | 205976204 |  |  |  | 51000 | 37300 | 28300 | 3.22 | 2.44 | 50000 | 3.56 | 2
Live | 207526391 |  |  |  | 24400 | 17400 | 13180 | 3.76 | 2.38 | 21700 | 3.81 | 1.91
Live | 205976205 |  |  |  | 50500 | 37300 | 28300 | 3.22 | 2.44 | 50000 | 3.54 | 2
Live | 206780263 |  |  |  | 24000 | 15200 | 12000 | 3.52 | 2.62 | 24000 | 3.66 | 2.21
Live | 207416666 |  |  |  | 22000 | 14500 | 11500 | 2.93 | 2.4 | 21400 | 3.18 | 2.03
Live | 205976206 |  |  |  | 51000 | 37300 | 28300 | 3.22 | 2.44 | 50000 | 3.56 | 2
Live | 206780265 |  |  |  | 24000 | 15200 | 12000 | 3.52 | 2.62 | 24000 | 3.66 | 2.21
Live | 207416667 |  |  |  | 22000 | 14500 | 11500 | 2.93 | 2.4 | 21400 | 3.18 | 2.03
Live | 205976207 |  |  |  | 51500 | 37300 | 28300 | 3.37 | 2.44 | 50000 | 3.66 | 2
Live | 205976216 |  |  |  | 50500 | 37300 | 28300 | 3.22 | 2.44 | 51000 | 3.52 | 2
Live | 206780266 |  |  |  | 24000 | 15200 | 12000 | 3.52 | 2.62 | 24000 | 3.66 | 2.21
Live | 207416668 |  |  |  | 22000 | 14500 | 11500 | 2.93 | 2.4 | 21400 | 3.18 | 2.03
Live | 10511245 |  |  |  | 24500 | 17400 | 13180 | 3.74 | 2.39 | 21700 | 3.85 | 1.91
Live | 205976210 |  |  |  | 50500 | 37300 | 28300 | 3.22 | 2.44 | 51000 | 3.5 | 2
Live | 207416669 |  |  |  | 22000 | 14500 | 11500 | 2.93 | 2.4 | 21400 | 3.18 | 2.03
Live | 206778925 |  |  |  | 24000 | 15200 | 12000 | 3.52 | 2.62 | 24000 | 3.66 | 2.21
Live | 205976209 |  |  |  | 50500 | 37300 | 28300 | 3.16 | 2.44 | 50000 | 3.52 | 2
Live | 207430571 |  |  |  | 22200 | 14200 | 11200 | 3 | 2.46 | 21000 | 3.22 | 2.06
Live | 206780267 |  |  |  | 24000 | 15200 | 12000 | 3.52 | 2.62 | 24000 | 3.66 | 2.21
Live | 205976208 |  |  |  | 51000 | 37300 | 28300 | 3.22 | 2.44 | 50000 | 3.56 | 2
Live | 207434643 |  |  |  | 22200 | 14200 | 11200 | 3 | 2.46 | 21000 | 3.22 | 2.06
Live | 205976211 |  |  |  | 50500 | 37300 | 28300 | 3.22 | 2.44 | 51000 | 3.5 | 2
Live | 206780269 |  |  |  | 24000 | 15200 | 12000 | 3.52 | 2.62 | 24000 | 3.66 | 2.21
Live | 205976217 |  |  |  | 51000 | 37300 | 28300 | 3.22 | 2.44 | 51000 | 3.48 | 2
Live | 207526451 |  |  |  | 24500 | 17400 | 13180 | 3.88 | 2.39 | 21700 | 3.85 | 1.91
Live | 207434650 |  |  |  | 22200 | 14200 | 11200 | 3 | 2.46 | 21000 | 3.22 | 2.06
Live | 205976214 |  |  |  | 51000 | 37300 | 28300 | 3.22 | 2.44 | 51000 | 3.5 | 2
Live | 206780270 |  |  |  | 24000 | 15200 | 12000 | 3.52 | 2.62 | 24000 | 3.66 | 2.21
Live | 205976213 |  |  |  | 51000 | 37300 | 28300 | 3.22 | 2.44 | 51000 | 3.52 | 2
Live | 207434655 |  |  |  | 22200 | 14200 | 11200 | 3 | 2.46 | 21000 | 3.22 | 2.06
Live | 205536721 |  |  |  | 24000 | 15300 | 12000 | 3.45 | 2.62 | 24000 | 3.64 | 2.2
Live | 205976215 |  |  |  | 51000 | 37300 | 28300 | 3.22 | 2.44 | 51000 | 3.52 | 2
Live | 207434662 |  |  |  | 22200 | 14200 | 11200 | 3 | 2.46 | 21000 | 3.22 | 2.06
Live | 205976218 |  |  |  | 52500 | 37300 | 28300 | 3.37 | 2.44 | 52000 | 3.66 | 2
Live | 206780268 |  |  |  | 24000 | 15200 | 12000 | 3.52 | 2.62 | 24000 | 3.66 | 2.21
Live | 207526403 |  |  |  | 24500 | 17400 | 13180 | 3.88 | 2.39 | 21700 | 3.85 | 1.91
Live | 10595346 |  |  |  | 23400 | 14990 | 11648 | 3.81 | 2.57 | 23959 | 3.51 | 2.13
Live | 207356369 |  |  |  | 22200 | 14400 | 11400 | 2.93 | 2.44 | 21200 | 3.2 | 2.05
Live | 205540892 |  |  |  | 24000 | 15300 | 12000 | 3.45 | 2.62 | 24000 | 3.64 | 2.2
Live | 10324715 |  |  |  | 52500 | 34000 | 26000 | 3.66 | 2.45 | 50000 | 3.9 | 1.98
Live | 10324711 |  |  |  | 36000 | 28800 | 22100 | 4.11 | 2.27 | 35000 | 4.14 | 1.86
Live | 207417391 |  |  |  | 22200 | 14400 | 11400 | 2.93 | 2.44 | 21200 | 3.2 | 2.05
Live | 205540928 |  |  |  | 24000 | 15300 | 12000 | 3.45 | 2.62 | 24000 | 3.64 | 2.2
Live | 10324709 |  |  |  | 23400 | 15200 | 11400 | 3.81 | 2.45 | 23600 | 3.7 | 2.09
Live | 205540898 |  |  |  | 24000 | 15300 | 12000 | 3.45 | 2.62 | 24000 | 3.64 | 2.2
Live | 10324707 |  |  |  | 52500 | 34000 | 26000 | 3.66 | 2.45 | 50000 | 3.9 | 1.98
Live | 201808801 |  |  |  | 24500 | 17400 | 13180 | 3.88 | 2.39 | 21700 | 3.85 | 1.91
Live | 207417392 |  |  |  | 22200 | 14400 | 11400 | 2.93 | 2.44 | 21200 | 3.2 | 2.05
Live | 10324704 |  |  |  | 23400 | 15200 | 11400 | 3.81 | 2.45 | 23600 | 3.7 | 2.09
Live | 202586264 |  |  |  | 24000 | 15300 | 12000 | 3.45 | 2.62 | 24000 | 3.64 | 2.2
Live | 204875689 |  |  |  | 22800 | 17000 | 13400 | 3.31 | 2.8 | 22800 | 3.8 | 2.39
Live | 207417393 |  |  |  | 22200 | 14400 | 11400 | 2.93 | 2.44 | 21200 | 3.2 | 2.05
Live | 205540903 |  |  |  | 24000 | 15300 | 12000 | 3.45 | 2.62 | 24000 | 3.64 | 2.2
Live | 204875686 |  |  |  | 22800 | 17000 | 13400 | 3.31 | 2.8 | 22800 | 3.8 | 2.39
Live | 204875683 |  |  |  | 22800 | 17000 | 13400 | 3.31 | 2.8 | 22800 | 3.8 | 2.39
Live | 205540896 |  |  |  | 24000 | 15300 | 12000 | 3.45 | 2.62 | 24000 | 3.64 | 2.2
Live | 207417394 |  |  |  | 22200 | 14400 | 11400 | 2.93 | 2.44 | 21200 | 3.2 | 2.05
Live | 204875680 |  |  |  | 22800 | 17000 | 13400 | 3.31 | 2.8 | 22800 | 3.8 | 2.39
Live | 204875677 |  |  |  | 22800 | 17000 | 13400 | 3.31 | 2.8 | 22800 | 3.8 | 2.39
Live | 207526366 |  |  |  | 24500 | 17400 | 13180 | 3.88 | 2.39 | 21700 | 3.85 | 1.91
Live | 205540906 |  |  |  | 24000 | 15300 | 12000 | 3.45 | 2.62 | 24000 | 3.64 | 2.2
Live | 207356370 |  |  |  | 22200 | 14400 | 11400 | 2.93 | 2.44 | 21200 | 3.2 | 2.05
Live | 204875675 |  |  |  | 22800 | 17000 | 13400 | 3.31 | 2.8 | 22800 | 3.8 | 2.39
Live | 204875669 |  |  |  | 22800 | 17000 | 13400 | 3.31 | 2.8 | 22800 | 3.8 | 2.39
Live | 205540909 |  |  |  | 24000 | 15300 | 12000 | 3.45 | 2.62 | 24000 | 3.64 | 2.2
Live | 204875660 |  |  |  | 22800 | 17000 | 13400 | 3.31 | 2.8 | 22800 | 3.8 | 2.39
Live | 207417395 |  |  |  | 22200 | 14400 | 11400 | 2.93 | 2.44 | 21200 | 3.2 | 2.05
Live | 204875663 |  |  |  | 22800 | 17000 | 13400 | 3.31 | 2.8 | 22800 | 3.8 | 2.39
Live | 205540912 |  |  |  | 24000 | 15300 | 12000 | 3.45 | 2.62 | 24000 | 3.64 | 2.2
Live | 204875672 |  |  |  | 22800 | 17000 | 13400 | 3.31 | 2.8 | 22800 | 3.8 | 2.39
Live | 204875657 |  |  |  | 22800 | 17000 | 13400 | 3.31 | 2.8 | 22800 | 3.8 | 2.39
Live | 207417396 |  |  |  | 22200 | 14400 | 11400 | 2.93 | 2.44 | 21200 | 3.2 | 2.05
Live | 205540915 |  |  |  | 24000 | 15300 | 12000 | 3.45 | 2.62 | 24000 | 3.64 | 2.2
Live | 204875654 |  |  |  | 22800 | 17000 | 13400 | 3.31 | 2.8 | 22800 | 3.8 | 2.39
Live | 201808647 |  |  |  | 24500 | 17400 | 13180 | 3.88 | 2.39 | 21700 | 3.85 | 1.91
Live | 204875666 |  |  |  | 22800 | 17000 | 13400 | 3.31 | 2.8 | 22800 | 3.8 | 2.39
Live | 207417397 |  |  |  | 22200 | 14400 | 11400 | 2.93 | 2.44 | 21200 | 3.2 | 2.05
Live | 204875645 |  |  |  | 22800 | 17000 | 13400 | 3.31 | 2.8 | 22800 | 3.8 | 2.39
Live | 205536723 |  |  |  | 24000 | 15300 | 12000 | 3.45 | 2.62 | 24000 | 3.64 | 2.2
Live | 204875384 |  |  |  | 22800 | 17300 | 13700 | 3.31 | 2.88 | 22800 | 3.8 | 2.45
Live | 207417398 |  |  |  | 22200 | 14400 | 11400 | 2.93 | 2.44 | 21200 | 3.2 | 2.05
Live | 204875648 |  |  |  | 22800 | 17000 | 13400 | 3.31 | 2.8 | 22800 | 3.8 | 2.39
Live | 205540918 |  |  |  | 24000 | 15300 | 12000 | 3.45 | 2.62 | 24000 | 3.64 | 2.2
Live | 204875651 |  |  |  | 22800 | 17000 | 13400 | 3.31 | 2.8 | 22800 | 3.8 | 2.39
Live | 204875639 |  |  |  | 17100 | 16950 | 12800 | 3.61 | 2.6 | 17100 | 3.88 | 2.19
Live | 205540921 |  |  |  | 24000 | 15300 | 12000 | 3.45 | 2.62 | 24000 | 3.64 | 2.2
Live | 204875642 |  |  |  | 17100 | 16950 | 12800 | 3.61 | 2.6 | 17100 | 3.88 | 2.19
Live | 10511154 |  |  |  | 24500 | 17400 | 13180 | 3.88 | 2.39 | 21700 | 3.85 | 1.91
Live | 204875636 |  |  |  | 17100 | 16950 | 12800 | 3.61 | 2.6 | 17100 | 3.88 | 2.19
Live | 205540925 |  |  |  | 24000 | 15300 | 12000 | 3.45 | 2.62 | 24000 | 3.64 | 2.2
Live | 207356372 |  |  |  | 22200 | 14400 | 11400 | 2.93 | 2.44 | 21200 | 3.2 | 2.05
Live | 204875630 |  |  |  | 17100 | 16950 | 12800 | 3.61 | 2.6 | 17100 | 3.88 | 2.19
Live | 204875633 |  |  |  | 17100 | 16950 | 12800 | 3.61 | 2.6 | 17100 | 3.88 | 2.19
Live | 202586559 |  |  |  | 24000 | 15300 | 12000 | 3.45 | 2.62 | 24000 | 3.64 | 2.2
Live | 204875627 |  |  |  | 17100 | 16950 | 12800 | 3.61 | 2.6 | 17100 | 3.88 | 2.19
Live | 205540939 |  |  |  | 24000 | 15300 | 12000 | 3.45 | 2.62 | 24000 | 3.64 | 2.2
Live | 204875624 |  |  |  | 17100 | 16950 | 12800 | 3.61 | 2.6 | 17100 | 3.88 | 2.19
Live | 207526365 |  |  |  | 24400 | 17400 | 13180 | 4.06 | 2.38 | 21700 | 3.81 | 1.91
Live | 207417399 |  |  |  | 22200 | 14400 | 11400 | 2.93 | 2.44 | 21200 | 3.2 | 2.05
Live | 205540931 |  |  |  | 24000 | 15300 | 12000 | 3.45 | 2.62 | 24000 | 3.64 | 2.2
Live | 204875618 |  |  |  | 17100 | 16950 | 12800 | 3.61 | 2.6 | 17100 | 3.88 | 2.19
Live | 204875621 |  |  |  | 17100 | 16950 | 12800 | 3.61 | 2.6 | 17100 | 3.88 | 2.19
Live | 205540936 |  |  |  | 24000 | 15300 | 12000 | 3.45 | 2.62 | 24000 | 3.64 | 2.2
Live | 207417400 |  |  |  | 22200 | 14400 | 11400 | 2.93 | 2.44 | 21200 | 3.2 | 2.05
Live | 204875615 |  |  |  | 17100 | 16950 | 12800 | 3.61 | 2.6 | 17100 | 3.88 | 2.19
Live | 204875612 |  |  |  | 17100 | 16950 | 12800 | 3.61 | 2.6 | 17100 | 3.88 | 2.19
Live | 205540934 |  |  |  | 24000 | 15300 | 12000 | 3.45 | 2.62 | 24000 | 3.64 | 2.2
Live | 204875609 |  |  |  | 17100 | 16950 | 12800 | 3.61 | 2.6 | 17100 | 3.88 | 2.19
Live | 10511153 |  |  |  | 24400 | 17400 | 13180 | 4.06 | 2.38 | 21700 | 3.81 | 1.91
Live | 207356373 |  |  |  | 22200 | 14400 | 11400 | 2.93 | 2.44 | 21200 | 3.2 | 2.05
Live | 205536724 |  |  |  | 24000 | 15300 | 12000 | 3.45 | 2.62 | 24000 | 3.64 | 2.2
Live | 204875606 |  |  |  | 17100 | 16950 | 12800 | 3.61 | 2.6 | 17100 | 3.88 | 2.19
Live | 204875381 |  |  |  | 17100 | 17000 | 12900 | 3.61 | 2.66 | 17100 | 3.88 | 2.22
Live | 207417401 |  |  |  | 22200 | 14400 | 11400 | 2.93 | 2.44 | 21200 | 3.2 | 2.05
Live | 205540942 |  |  |  | 24000 | 15300 | 12000 | 3.45 | 2.62 | 24000 | 3.64 | 2.2
Live | 204875737 |  |  |  | 22800 | 17000 | 13400 | 3.31 | 2.8 | 22800 | 3.8 | 2.39
Live | 204875734 |  |  |  | 22800 | 17000 | 13400 | 3.31 | 2.8 | 22800 | 3.8 | 2.39
Live | 204875729 |  |  |  | 22800 | 17000 | 13400 | 3.31 | 2.8 | 22800 | 3.8 | 2.39
Live | 205540946 |  |  |  | 24000 | 15300 | 12000 | 3.45 | 2.62 | 24000 | 3.64 | 2.2
Live | 207417402 |  |  |  | 22200 | 14400 | 11400 | 2.93 | 2.44 | 21200 | 3.2 | 2.05
Live | 204875732 |  |  |  | 22800 | 17000 | 13400 | 3.31 | 2.8 | 22800 | 3.8 | 2.39
Live | 204875726 |  |  |  | 22800 | 17000 | 13400 | 3.31 | 2.8 | 22800 | 3.8 | 2.39
Live | 205540954 |  |  |  | 24000 | 15300 | 12000 | 3.45 | 2.62 | 24000 | 3.64 | 2.2
Live | 204875723 |  |  |  | 22800 | 17000 | 13400 | 3.31 | 2.8 | 22800 | 3.8 | 2.39
Live | 207417403 |  |  |  | 22200 | 14400 | 11400 | 2.93 | 2.44 | 21200 | 3.2 | 2.05
Live | 204875719 |  |  |  | 22800 | 17000 | 13400 | 3.31 | 2.8 | 22800 | 3.8 | 2.39
Live | 205540990 |  |  |  | 24000 | 15100 | 12000 | 3.59 | 2.63 | 24000 | 3.68 | 2.24
Live | 6796624 |  |  |  | 23800 | 16700 | 12520 | 3.65 | 2.46 | 20600 | 3.92 | 1.91
Live | 204875716 |  |  |  | 22800 | 17000 | 13400 | 3.31 | 2.8 | 22800 | 3.8 | 2.39
Live | 204875710 |  |  |  | 22800 | 17000 | 13400 | 3.31 | 2.8 | 22800 | 3.8 | 2.39
Live | 205540949 |  |  |  | 24000 | 15300 | 12000 | 3.45 | 2.62 | 24000 | 3.64 | 2.2
Live | 207417404 |  |  |  | 22200 | 14400 | 11400 | 2.93 | 2.44 | 21200 | 3.2 | 2.05
Live | 204875714 |  |  |  | 22800 | 17000 | 13400 | 3.31 | 2.8 | 22800 | 3.8 | 2.39
Live | 204875707 |  |  |  | 22800 | 17000 | 13400 | 3.31 | 2.8 | 22800 | 3.8 | 2.39
Live | 205540957 |  |  |  | 24000 | 15100 | 12000 | 3.59 | 2.63 | 24000 | 3.68 | 2.24
Live | 204875698 |  |  |  | 22800 | 17000 | 13400 | 3.31 | 2.8 | 22800 | 3.8 | 2.39
Live | 207356375 |  |  |  | 22200 | 14400 | 11400 | 2.93 | 2.44 | 21200 | 3.2 | 2.05
Live | 204875701 |  |  |  | 22800 | 17000 | 13400 | 3.31 | 2.8 | 22800 | 3.8 | 2.39
Live | 205536726 |  |  |  | 24000 | 15100 | 12000 | 3.59 | 2.63 | 24000 | 3.68 | 2.24
Live | 204875695 |  |  |  | 22800 | 17000 | 13400 | 3.31 | 2.8 | 22800 | 3.8 | 2.39
Live | 204875704 |  |  |  | 22800 | 17000 | 13400 | 3.31 | 2.8 | 22800 | 3.8 | 2.39
Live | 207417405 |  |  |  | 22200 | 14400 | 11400 | 2.93 | 2.44 | 21200 | 3.2 | 2.05
Live | 205540960 |  |  |  | 24000 | 15100 | 12000 | 3.59 | 2.63 | 24000 | 3.68 | 2.24
Live | 204875692 |  |  |  | 22800 | 17000 | 13400 | 3.31 | 2.8 | 22800 | 3.8 | 2.39
Live | 209941197 |  |  |  | 58500 | 38000 | 33200 | 2.93 | 2.17 | 57000 | 2.93 | 1.92
Live | 207526776 |  |  |  | 37000 | 25700 | 19560 | 4.03 | 2.41 | 33000 | 4.13 | 1.91
Live | 205540966 |  |  |  | 24000 | 15100 | 12000 | 3.59 | 2.63 | 24000 | 3.68 | 2.24
Live | 209941195 |  |  |  | 58500 | 38000 | 33200 | 2.93 | 2.17 | 57000 | 2.93 | 1.92
Live | 207417406 |  |  |  | 22200 | 14400 | 11400 | 2.93 | 2.44 | 21200 | 3.2 | 2.05
Live | 202586266 |  |  |  | 24000 | 15100 | 12000 | 3.59 | 2.63 | 24000 | 3.68 | 2.24
Live | 209941287 |  |  |  | 55000 | 37800 | 32000 | 2.93 | 2.15 | 55500 | 2.8 | 1.86
Live | 209941183 |  |  |  | 24000 | 15400 | 12600 | 3.8 | 2.52 | 24000 | 3.04 | 2.2
Live | 207417407 |  |  |  | 22200 | 14400 | 11400 | 2.93 | 2.44 | 21200 | 3.2 | 2.05
Live | 205540964 |  |  |  | 24000 | 15100 | 12000 | 3.59 | 2.63 | 24000 | 3.68 | 2.24
Live | 209941213 |  |  |  | 23800 | 15400 | 12500 | 3.81 | 2.4 | 24000 | 3.27 | 2.11
Live | 207417408 |  |  |  | 22200 | 14400 | 11400 | 2.93 | 2.44 | 21200 | 3.2 | 2.05
Live | 206910679 |  |  |  | 37000 | 25700 | 19560 | 3.73 | 2.41 | 33000 | 4.13 | 1.91
Live | 205540969 |  |  |  | 24000 | 15100 | 12000 | 3.59 | 2.63 | 24000 | 3.68 | 2.24
Live | 209941182 |  |  |  | 24000 | 15500 | 12600 | 3.8 | 2.42 | 24000 | 3.29 | 2.11
Live | 209941128 |  |  |  | 23400 | 15300 | 13100 | 3.81 | 2.21 | 24000 | 2.87 | 2.03
Live | 209941181 |  |  |  | 24000 | 15500 | 12600 | 3.8 | 2.42 | 24000 | 3.29 | 2.11
Live | 205540972 |  |  |  | 24000 | 15100 | 12000 | 3.59 | 2.63 | 24000 | 3.68 | 2.24
Live | 207356377 |  |  |  | 22200 | 14400 | 11400 | 2.93 | 2.44 | 21200 | 3.2 | 2.05
Live | 209941126 |  |  |  | 23400 | 15300 | 13100 | 3.81 | 2.21 | 24000 | 2.87 | 2.03
Live | 209941209 |  |  |  | 34600 | 22000 | 16900 | 3.37 | 2.41 | 34000 | 3.13 | 2.05
Live | 205540977 |  |  |  | 24000 | 15100 | 12000 | 3.59 | 2.63 | 24000 | 3.68 | 2.24
Live | 207417409 |  |  |  | 22200 | 14400 | 11400 | 2.93 | 2.44 | 21200 | 3.2 | 2.05
Live | 209941190 |  |  |  | 34600 | 22000 | 20600 | 3.22 | 2.4 | 34000 | 3.02 | 2.55
Live | 205540980 |  |  |  | 24000 | 15100 | 12000 | 3.59 | 2.63 | 24000 | 3.68 | 2.24
Live | 209941187 |  |  |  | 34200 | 22000 | 20600 | 3.07 | 2.37 | 34000 | 2.97 | 2.51
Live | 209941179 |  |  |  | 34200 | 22000 | 20600 | 3.07 | 2.36 | 34000 | 2.97 | 2.51
Live | 207417410 |  |  |  | 22200 | 14400 | 11400 | 2.93 | 2.44 | 21200 | 3.2 | 2.05
Live | 206910664 |  |  |  | 37000 | 25700 | 19560 | 4.03 | 2.41 | 33000 | 4.13 | 1.91
Live | 205540982 |  |  |  | 24000 | 15100 | 12000 | 3.59 | 2.63 | 24000 | 3.68 | 2.24
Live | 209941206 |  |  |  | 35000 | 22600 | 21000 | 3.23 | 2.28 | 34000 | 2.95 | 2.39
Live | 209941186 |  |  |  | 34400 | 22000 | 20600 | 3.22 | 2.27 | 33600 | 2.94 | 2.41
Live | 205540986 |  |  |  | 24000 | 15100 | 12000 | 3.59 | 2.63 | 24000 | 3.68 | 2.24
Live | 208197868 |  |  |  | 21600 | 14000 | 11100 | 2.93 | 2.39 | 21000 | 3.12 | 2
Live | 209941178 |  |  |  | 34400 | 22000 | 20600 | 3.22 | 2.27 | 34000 | 2.97 | 2.4
Live | 205536746 |  |  |  | 24000 | 15100 | 12000 | 3.59 | 2.63 | 24000 | 3.68 | 2.24
Live | 208213788 |  |  |  | 21600 | 14000 | 11100 | 2.93 | 2.39 | 21000 | 3.12 | 2
Live | 209941139 |  |  |  | 34800 | 22200 | 20800 | 3.23 | 2.27 | 34000 | 2.97 | 2.4
Live | 205540992 |  |  |  | 24000 | 15100 | 12000 | 3.59 | 2.63 | 24000 | 3.68 | 2.24
Live | 209941189 |  |  |  | 34400 | 22200 | 20600 | 3.22 | 2.42 | 34000 | 3.02 | 2.55
Live | 208213843 |  |  |  | 21600 | 14000 | 11100 | 2.93 | 2.39 | 21000 | 3.12 | 2
Live | 10511251 |  |  |  | 23400 | 16600 | 12760 | 3.77 | 2.37 | 20500 | 3.78 | 1.91
Live | 209941185 |  |  |  | 34000 | 22200 | 20600 | 3.08 | 2.39 | 34000 | 2.97 | 2.51
Live | 202586267 |  |  |  | 24000 | 15100 | 12000 | 3.59 | 2.63 | 24000 | 3.68 | 2.24
Live | 209941177 |  |  |  | 34000 | 22200 | 20600 | 3.08 | 2.38 | 34000 | 2.97 | 2.51
Live | 208213852 |  |  |  | 21600 | 14000 | 11100 | 2.93 | 2.39 | 21000 | 3.12 | 2
Live | 205541007 |  |  |  | 24000 | 15100 | 12000 | 3.59 | 2.63 | 24000 | 3.68 | 2.24
Live | 209941215 |  |  |  | 34800 | 22600 | 21000 | 3.23 | 2.29 | 34000 | 2.95 | 2.39
Live | 10511163 |  |  |  | 23400 | 16600 | 12760 | 3.92 | 2.37 | 20500 | 3.78 | 1.91
Live | 208213901 |  |  |  | 21600 | 14000 | 11100 | 2.93 | 2.39 | 21000 | 3.12 | 2
Live | 205541013 |  |  |  | 24000 | 15100 | 12000 | 3.59 | 2.63 | 24000 | 3.68 | 2.24
Live | 209941204 |  |  |  | 34800 | 22600 | 21000 | 3.23 | 2.28 | 34000 | 2.95 | 2.39
Live | 209941184 |  |  |  | 34200 | 22000 | 20600 | 3.22 | 2.27 | 33600 | 2.94 | 2.41
Live | 209941176 |  |  |  | 34200 | 22000 | 20600 | 3.22 | 2.27 | 34000 | 2.97 | 2.4
Live | 205540995 |  |  |  | 24000 | 15100 | 12000 | 3.59 | 2.63 | 24000 | 3.68 | 2.24
Live | 209941138 |  |  |  | 34600 | 22200 | 20800 | 3.22 | 2.27 | 34000 | 2.97 | 2.4
Live | 208197883 |  |  |  | 21600 | 14000 | 11100 | 2.93 | 2.39 | 21000 | 3.12 | 2.01
Live | 200059311 |  |  |  | 12126 | 7339 | 6094 | 3.04 | 2.42 | 12201 | 2.91 | 1.94
Live | 205541001 |  |  |  | 24000 | 15100 | 12000 | 3.59 | 2.63 | 24000 | 3.68 | 2.24
Live | 200059317 |  |  |  | 19138 | 12856 | 10239 | 3.03 | 2.5 | 19305 | 3.06 | 2
Live | 208213809 |  |  |  | 21600 | 14000 | 11100 | 2.93 | 2.39 | 21000 | 3.12 | 2.01
Live | 207526429 |  |  |  | 37100 | 26800 | 20700 | 3.94 | 2.37 | 33500 | 3.94 | 1.91
Live | 205540998 |  |  |  | 24000 | 15100 | 12000 | 3.59 | 2.63 | 24000 | 3.68 | 2.24
Live | 10028968 |  |  |  | 48500 | 43500 | 38600 | 2.58 | 2.43 | 61000 | 3.31 | 2.1
Live | 8704431 |  |  |  | 13556 | 13890 | 11669 | 3.15 | 2.1 | 15125 | 3.12 | 1.78
Live | 208213816 |  |  |  | 21600 | 14000 | 11100 | 2.93 | 2.39 | 21000 | 3.12 | 2.01
Live | 202586272 |  |  |  | 24000 | 15200 | 12000 | 3.45 | 2.64 | 24000 | 3.68 | 2.23
Live | 8740667 |  |  |  | 10955 | 8639 | 7137 | 2.97 | 2.08 | 12075 | 2.72 | 1.87
Live | 9101403 |  |  |  | 18002 | 14016 | 11178 | 3.49 | 2.49 | 19592 | 3.36 | 2.02
Live | 8779030 |  |  |  | 13555 | 13890 | 11669 | 3.15 | 2.1 | 15125 | 3.12 | 1.78
Live | 9101401 |  |  |  | 10389 | 10085 | 7989 | 3.42 | 2.27 | 13357 | 3.56 | 2
Live | 205541004 |  |  |  | 24000 | 15100 | 12000 | 3.59 | 2.63 | 24000 | 3.68 | 2.24
Live | 9101402 |  |  |  | 12777 | 11116 | 8489 | 3.71 | 2.45 | 13660 | 3.64 | 1.87
Live | 208213873 |  |  |  | 21600 | 14000 | 11100 | 2.93 | 2.39 | 21000 | 3.12 | 2.01
Live | 9101404 |  |  |  | 27513 | 19036 | 15603 | 3.48 | 2.21 | 29742 | 3.28 | 1.75
Live | 205536727 |  |  |  | 24000 | 15100 | 12000 | 3.59 | 2.63 | 24000 | 3.68 | 2.24
Live | 8779031 |  |  |  | 14016 | 13136 | 10621 | 2.96 | 1.97 | 16015 | 3.21 | 1.75
Live | 8740664 |  |  |  | 14016 | 13136 | 10621 | 2.96 | 1.97 | 16015 | 3.21 | 1.75
Live | 208213880 |  |  |  | 21600 | 14000 | 11100 | 2.93 | 2.39 | 21000 | 3.12 | 2.01
Live | 205541010 |  |  |  | 24000 | 15100 | 12000 | 3.59 | 2.63 | 24000 | 3.68 | 2.24
Live | 8740674 |  |  |  | 24958 | 17841 | 16933 | 3.17 | 2.09 | 30998 | 3.18 | 1.95
Live | 8738631 |  |  |  | 12455 | 8034 | 6327 | 3.41 | 2.53 | 12805 | 3.51 | 1.77
Live | 202415590 |  |  |  | 29104 | 22291 | 25624 | 3.06 | 2.09 | 27927 | 2.79 | 2.1
Live | 8688148 |  |  |  | 11154 | 9229 | 7801 | 3.11 | 2.15 | 11710 | 2.96 | 1.91
Live | 8719215 |  |  |  | 19162 | 13597 | 10953 | 3.67 | 2.46 | 19080 | 3.29 | 1.9
Live | 205541015 |  |  |  | 24000 | 15100 | 12000 | 3.59 | 2.63 | 24000 | 3.68 | 2.24
Live | 208197886 |  |  |  | 21600 | 14000 | 11100 | 2.93 | 2.39 | 21000 | 3.12 | 2.01
Live | 8779182 |  |  |  | 12429 | 8065 | 6192 | 3.57 | 2.41 | 12522 | 3.08 | 1.99
Live | 200059281 |  |  |  | 15470 | 14845 | 13047 | 2.76 | 2.08 | 18817 | 3.03 | 1.91
Live | 208213811 |  |  |  | 21600 | 14000 | 11100 | 2.93 | 2.39 | 21000 | 3.12 | 2.01
Live | 206778978 |  |  |  | 24000 | 15200 | 12000 | 3.45 | 2.64 | 24000 | 3.68 | 2.23
Live | 200059283 |  |  |  | 16244 | 16012 | 13873 | 2.74 | 2.16 | 18817 | 3.03 | 2.03
Live | 200059293 |  |  |  | 12100 | 12400 | 11800 | 2.53 | 1.79 | 14700 | 2.76 | 1.78
Live | 200059299 |  |  |  | 26800 | 18900 | 18500 | 3.27 | 2.22 | 31400 | 3.5 | 2.04
Live | 10028966 |  |  |  | 25400 | 25200 | 28200 | 2.64 | 1.81 | 30200 | 2.86 | 1.86
Live | 8740675 |  |  |  | 26347 | 17858 | 17817 | 3.27 | 2.02 | 30960 | 3.08 | 1.9
Live | 206780271 |  |  |  | 24000 | 15200 | 12000 | 3.45 | 2.64 | 24000 | 3.68 | 2.23
Live | 208213814 |  |  |  | 21600 | 14000 | 11100 | 2.93 | 2.39 | 21000 | 3.12 | 2.01
Live | 200059291 |  |  |  | 10300 | 8900 | 7700 | 2.74 | 2.09 | 11800 | 2.81 | 1.82
Live | 8775829 |  |  |  | 24000 | 26330 | 26026 | 3.45 | 1.85 | 30235 | 2.8 | 1.78
Live | 207526416 |  |  |  | 37100 | 26800 | 20700 | 3.94 | 2.37 | 33500 | 3.94 | 1.91
Live | 8775845 |  |  |  | 12100 | 9444 | 7332 | 3.28 | 2.49 | 13289 | 3.67 | 2.11
Live | 206780273 |  |  |  | 24000 | 15200 | 12000 | 3.45 | 2.64 | 24000 | 3.68 | 2.23
Live | 208213875 |  |  |  | 21600 | 14000 | 11100 | 2.93 | 2.39 | 21000 | 3.12 | 2.01
Live | 9104551 |  |  |  | 19000 | 13730 | 12524 | 3.74 | 2.48 | 19190 | 3.37 | 1.76
Live | 9104550 |  |  |  | 26000 | 18650 | 15815 | 3.16 | 2.2 | 29140 | 3.28 | 1.76
Live | 9680947 |  |  |  | 10389 | 10085 | 7989 | 3.42 | 2.27 | 13357 | 3.56 | 2
Live | 206780272 |  |  |  | 24000 | 15200 | 12000 | 3.45 | 2.64 | 24000 | 3.68 | 2.23
Live | 208213878 |  |  |  | 21600 | 14000 | 11100 | 2.93 | 2.39 | 21000 | 3.12 | 2.01
Live | 200059035 |  |  |  | 24000 | 25710 | 24590 | 3.45 | 1.95 | 29680 | 2.72 | 1.81
Live | 200059036 |  |  |  | 24000 | 25710 | 24590 | 3.45 | 1.95 | 29680 | 2.72 | 1.81
Live | 206780274 |  |  |  | 24000 | 15200 | 12000 | 3.45 | 2.64 | 24000 | 3.68 | 2.23
Live | 200059041 |  |  |  | 12580 | 12575 | 11680 | 4.14 | 1.99 | 15365 | 3.17 | 1.76
Live | 208206694 |  |  |  | 22000 | 14000 | 11100 | 2.93 | 2.44 | 21000 | 3.24 | 2.06
Live | 200059042 |  |  |  | 12580 | 12575 | 11680 | 4.14 | 1.99 | 15365 | 3.17 | 1.76
Live | 206780275 |  |  |  | 24000 | 15200 | 12000 | 3.45 | 2.64 | 24000 | 3.68 | 2.23
Live | 201830345 |  |  |  | 14410 | 12575 | 11680 | 3.38 | 1.99 | 15365 | 3.17 | 1.76
Live | 201830346 |  |  |  | 15225 | 14140 | 12010 | 3.26 | 2.2 | 15570 | 3.26 | 1.8
Live | 208400360 |  |  |  | 22000 | 14000 | 11100 | 2.93 | 2.44 | 21000 | 3.24 | 2.06
Live | 9856845 |  |  |  | 15225 | 14140 | 12010 | 3.26 | 2.2 | 15570 | 3.26 | 1.8
Live | 9856844 |  |  |  | 14410 | 12575 | 11680 | 3.38 | 1.99 | 15365 | 3.17 | 1.76
Live | 206780278 |  |  |  | 24000 | 15200 | 12000 | 3.45 | 2.64 | 24000 | 3.68 | 2.23
Live | 208400361 |  |  |  | 22000 | 14000 | 11100 | 2.93 | 2.44 | 21000 | 3.24 | 2.06
Live | 201830348 |  |  |  | 25850 | 25710 | 24590 | 2.79 | 1.95 | 29680 | 2.72 | 1.81
Live | 9856849 |  |  |  | 25850 | 25710 | 24590 | 2.79 | 1.95 | 29680 | 2.72 | 1.81
Live | 9710790 |  |  |  | 14068 | 12259 | 12038 | 2.97 | 1.96 | 15702 | 3.17 | 1.79
Live | 206780279 |  |  |  | 24000 | 15200 | 12000 | 3.45 | 2.64 | 24000 | 3.68 | 2.23
Live | 9710789 |  |  |  | 13556 | 13890 | 11669 | 3.15 | 2.1 | 15125 | 3.12 | 1.78
Live | 208400366 |  |  |  | 22000 | 14000 | 11100 | 2.93 | 2.44 | 21000 | 3.24 | 2.06
Live | 201808914 |  |  |  | 37100 | 26800 | 20700 | 3.94 | 2.37 | 33500 | 3.94 | 1.91
Live | 204760839 |  |  |  | 11154 | 9229 | 7801 | 3.11 | 2.15 | 11710 | 2.96 | 1.91
Live | 8993368 |  |  |  | 18100 | 12000 | 9000 | 3.27 | 2.23 | 18465 | 3.22 | 1.88
Live | 8993364 |  |  |  | 10955 | 8639 | 7137 | 2.97 | 2.08 | 12075 | 2.72 | 1.87
Live | 206779044 |  |  |  | 24000 | 15200 | 12000 | 3.45 | 2.64 | 24000 | 3.68 | 2.23
Live | 208400367 |  |  |  | 22000 | 14000 | 11100 | 2.93 | 2.44 | 21000 | 3.24 | 2.06
Live | 8993367 |  |  |  | 19162 | 13597 | 10953 | 3.67 | 2.46 | 19080 | 3.29 | 1.9
Live | 8993363 |  |  |  | 11154 | 9229 | 7801 | 3.11 | 2.15 | 11710 | 2.96 | 1.91
Live | 205300181 |  |  |  | 36177 | 31769 | 28101 | 2.59 | 2.16 | 45683 | 3 | 1.97
Live | 206780276 |  |  |  | 24000 | 15200 | 12000 | 3.45 | 2.64 | 24000 | 3.68 | 2.23
Live | 208500563 |  |  |  | 22400 | 14200 | 11300 | 3.08 | 2.48 | 21000 | 3.26 | 2.1
Live | 205300184 |  |  |  | 14016 | 13136 | 10621 | 2.96 | 1.97 | 16015 | 3.21 | 1.75
Live | 206780277 |  |  |  | 24000 | 15200 | 12000 | 3.45 | 2.64 | 24000 | 3.68 | 2.23
Live | 208504355 |  |  |  | 22400 | 14200 | 11300 | 3.08 | 2.48 | 21000 | 3.26 | 2.1
Live | 205300182 |  |  |  | 48100 | 40862 | 35887 | 2.69 | 2.32 | 51957 | 3.09 | 1.95
Live | 206780280 |  |  |  | 24000 | 15200 | 12000 | 3.45 | 2.64 | 24000 | 3.68 | 2.23
Live | 205300180 |  |  |  | 24958 | 17841 | 16933 | 3.17 | 2.09 | 30998 | 3.18 | 1.95
Live | 208504358 |  |  |  | 22400 | 14200 | 11300 | 3.08 | 2.48 | 21000 | 3.26 | 2.1
Live | 205300178 |  |  |  | 12100 | 9444 | 7332 | 3.28 | 2.49 | 13289 | 3.67 | 2.11
Live | 206780281 |  |  |  | 24000 | 15200 | 12000 | 3.45 | 2.64 | 24000 | 3.68 | 2.23
Live | 207526382 |  |  |  | 37100 | 26800 | 20700 | 3.94 | 2.37 | 33500 | 3.94 | 1.91
Live | 205300179 |  |  |  | 18100 | 12000 | 9000 | 3.27 | 2.23 | 18465 | 3.22 | 1.88
Live | 208504361 |  |  |  | 22400 | 14200 | 11300 | 3.08 | 2.48 | 21000 | 3.26 | 2.1
Live | 206780283 |  |  |  | 24000 | 15200 | 12000 | 3.45 | 2.64 | 24000 | 3.68 | 2.23
Live | 205300176 |  |  |  | 25400 | 25200 | 28200 | 2.64 | 1.81 | 30200 | 2.86 | 1.86
Live | 208500502 |  |  |  | 22400 | 14200 | 11300 | 3.08 | 2.48 | 21000 | 3.26 | 2.1
Live | 205300177 |  |  |  | 10955 | 8639 | 7137 | 2.97 | 2.08 | 12075 | 2.72 | 1.87
Live | 202586560 |  |  |  | 24000 | 15200 | 12000 | 3.45 | 2.64 | 24000 | 3.68 | 2.23
Live | 205300174 |  |  |  | 12100 | 12400 | 11800 | 2.53 | 1.79 | 14700 | 2.76 | 1.78
Live | 201808888 |  |  |  | 37100 | 26800 | 20700 | 3.94 | 2.37 | 33500 | 3.94 | 1.91
Live | 208613215 |  |  |  | 22400 | 14200 | 11300 | 3.08 | 2.48 | 21000 | 3.26 | 2.1
Live | 206780282 |  |  |  | 24000 | 15200 | 12000 | 3.45 | 2.64 | 24000 | 3.68 | 2.23
Live | 205300173 |  |  |  | 9800 | 11300 | 8300 | 2.32 | 1.55 | 13200 | 2.46 | 2.06
Live | 205300171 |  |  |  | 48500 | 43500 | 38600 | 2.58 | 2.43 | 61000 | 3.31 | 2.1
Live | 208614011 |  |  |  | 22400 | 14200 | 11300 | 3.08 | 2.48 | 21000 | 3.26 | 2.1
Live | 206780285 |  |  |  | 24000 | 15200 | 12000 | 3.45 | 2.64 | 24000 | 3.68 | 2.23
Live | 205300170 |  |  |  | 37700 | 33100 | 30100 | 2.7 | 2.3 | 48000 | 3.34 | 2.08
Live | 205300169 |  |  |  | 26800 | 18900 | 18500 | 3.27 | 2.22 | 31400 | 3.5 | 2.04
Live | 208614020 |  |  |  | 22400 | 14200 | 11300 | 3.08 | 2.48 | 21000 | 3.26 | 2.1
Live | 206780284 |  |  |  | 24000 | 15200 | 12000 | 3.45 | 2.64 | 24000 | 3.68 | 2.23
Live | 205300168 |  |  |  | 18100 | 12500 | 10300 | 3.32 | 2.39 | 18900 | 3.04 | 1.95
Live | 205300166 |  |  |  | 10300 | 8900 | 7700 | 2.74 | 2.09 | 11800 | 2.81 | 1.82
Live | 203269787 |  |  |  | 44387 | 39296 | 35341 | 3.05 | 2.19 | 52626 | 2.83 | 1.85
Live | 208614027 |  |  |  | 22400 | 14200 | 11300 | 3.08 | 2.48 | 21000 | 3.26 | 2.1
Live | 206778927 |  |  |  | 24000 | 15200 | 12000 | 3.45 | 2.64 | 24000 | 3.68 | 2.23
Live | 202606685 |  |  |  | 18711 | 11041 | 10198 | 3.13 | 2.2 | 18278 | 2.79 | 1.97
Live | 207526387 |  |  |  | 37100 | 26800 | 20700 | 3.94 | 2.37 | 33500 | 3.94 | 1.91
Live | 202606683 |  |  |  | 11307 | 7599 | 6357 | 2.69 | 2.16 | 11900 | 2.58 | 1.94
Live | 208614036 |  |  |  | 22400 | 14200 | 11300 | 3.08 | 2.48 | 21000 | 3.26 | 2.1
Live | 206780286 |  |  |  | 24000 | 15200 | 12000 | 3.45 | 2.64 | 24000 | 3.68 | 2.23
Live | 8797150 |  |  |  | 14068 | 12259 | 12038 | 2.97 | 1.96 | 15702 | 3.17 | 1.79
Live | 8797149 |  |  |  | 13556 | 13890 | 11669 | 3.15 | 2.1 | 15125 | 3.12 | 1.78
Live | 203913326 |  |  |  | 11307 | 7599 | 6357 | 2.69 | 2.16 | 11900 | 2.58 | 1.94
Live | 207356106 |  |  |  | 22200 | 14300 | 11300 | 3 | 2.42 | 21000 | 3.17 | 2.04
Live | 203913330 |  |  |  | 18711 | 11041 | 10198 | 3.13 | 2.2 | 18278 | 2.79 | 1.97
Live | 206780288 |  |  |  | 24000 | 15200 | 12000 | 3.45 | 2.64 | 24000 | 3.68 | 2.23
Live | 205306861 |  |  |  | 13556 | 13890 | 11669 | 3.15 | 2.1 | 15125 | 3.12 | 1.78
Live | 207416852 |  |  |  | 22200 | 14300 | 11300 | 3 | 2.42 | 21000 | 3.17 | 2.04
Live | 205767337 |  |  |  | 37800 | 47500 | 43000 | 2.55 | 2.22 | 52000 | 3.08 | 2.1
Live | 206780287 |  |  |  | 24000 | 15200 | 12000 | 3.45 | 2.64 | 24000 | 3.68 | 2.23
Live | 201808734 |  |  |  | 37100 | 26800 | 20700 | 3.94 | 2.37 | 33500 | 3.94 | 1.91
Live | 205306855 |  |  |  | 51000 | 49000 | 48000 | 3.1 | 2.24 | 59000 | 3.22 | 2.01
Live | 207416853 |  |  |  | 22200 | 14300 | 11300 | 3 | 2.42 | 21000 | 3.17 | 2.04
Live | 206780289 |  |  |  | 24000 | 15200 | 12000 | 3.45 | 2.64 | 24000 | 3.68 | 2.23
Live | 204829821 |  |  |  | 50500 | 54000 | 49000 | 2.51 | 2.35 | 64000 | 3.03 | 2.17
Live | 207416854 |  |  |  | 22200 | 14300 | 11300 | 3 | 2.42 | 21000 | 3.17 | 2.04
Live | 204829817 |  |  |  | 49675 | 53974 | 50325 | 2.5 | 2.18 | 57594 | 2.99 | 1.92
Live | 206780290 |  |  |  | 24000 | 15200 | 12000 | 3.45 | 2.64 | 24000 | 3.68 | 2.23
Live | 205767334 |  |  |  | 37494 | 44147 | 38926 | 2.52 | 1.95 | 45751 | 2.8 | 1.75
Live | 207416855 |  |  |  | 22200 | 14300 | 11300 | 3 | 2.42 | 21000 | 3.17 | 2.04
Live | 205535849 |  |  |  | 47500 | 28400 | 23200 | 2.86 | 2.56 | 48000 | 3.22 | 1.98
Live | 205306862 |  |  |  | 14068 | 12259 | 12038 | 2.97 | 1.96 | 15702 | 3.17 | 1.79
Live | 201808695 |  |  |  | 37100 | 26800 | 20700 | 3.94 | 2.37 | 33500 | 3.94 | 1.91
Live | 205782168 |  |  |  | 12100 | 11225 | 8611 | 3.35 | 2.28 | 13764 | 3.57 | 1.83
Live | 207356108 |  |  |  | 22200 | 14300 | 11300 | 3 | 2.42 | 21000 | 3.17 | 2.04
Live | 205536058 |  |  |  | 47500 | 28400 | 23200 | 2.86 | 2.56 | 48000 | 3.22 | 1.98
Live | 205782170 |  |  |  | 12100 | 11225 | 8611 | 3.35 | 2.28 | 13764 | 3.57 | 1.83
Live | 207416856 |  |  |  | 22200 | 14300 | 11300 | 3 | 2.42 | 21000 | 3.17 | 2.04
Live | 205782860 |  |  |  | 29237 | 28872 | 25306 | 2.89 | 2.01 | 36367 | 3.22 | 1.77
Live | 205536059 |  |  |  | 47500 | 28400 | 23200 | 2.86 | 2.56 | 48000 | 3.22 | 1.98
Live | 205782859 |  |  |  | 25101 | 23388 | 26470 | 2.55 | 1.83 | 30708 | 3 | 1.83
Live | 207416857 |  |  |  | 22200 | 14300 | 11300 | 3 | 2.42 | 21000 | 3.17 | 2.04
Live | 10511318 |  |  |  | 37100 | 26800 | 20700 | 3.79 | 2.37 | 33500 | 3.94 | 1.91
Live | 205536057 |  |  |  | 47500 | 28400 | 23200 | 2.86 | 2.56 | 48000 | 3.22 | 1.98
Live | 205645142 |  |  |  | 51000 | 49000 | 48000 | 3.1 | 2.24 | 59000 | 3.22 | 2.01
Live | 205756426 |  |  |  | 13556 | 13890 | 11669 | 3.15 | 2.1 | 15125 | 3.12 | 1.78
Live | 207416858 |  |  |  | 22200 | 14300 | 11300 | 3 | 2.42 | 21000 | 3.17 | 2.04
Live | 205756427 |  |  |  | 14068 | 12259 | 12038 | 2.97 | 1.96 | 15702 | 3.17 | 1.79
Live | 205535850 |  |  |  | 47500 | 28400 | 23200 | 2.86 | 2.56 | 48000 | 3.22 | 1.98
Live | 205645139 |  |  |  | 44387 | 39296 | 35341 | 3.05 | 2.19 | 52626 | 2.83 | 1.85
Live | 205309414 |  |  |  | 51000 | 49000 | 48000 | 3.1 | 2.24 | 59000 | 3.22 | 2.01
Live | 207416859 |  |  |  | 22200 | 14300 | 11300 | 3 | 2.42 | 21000 | 3.17 | 2.04
Live | 205920170 |  |  |  | 51000 | 49000 | 48000 | 3.1 | 2.24 | 59000 | 3.22 | 2.01
Live | 205536061 |  |  |  | 47500 | 28400 | 23200 | 2.86 | 2.56 | 48000 | 3.22 | 1.98
Live | 8952870 |  |  |  | 12830 | 12448 | 12029 | 3.36 | 1.86 | 15135 | 3.29 | 1.79
Live | 208500020 |  |  |  | 22000 | 14000 | 11100 | 3 | 2.41 | 21000 | 3.16 | 2.05
Live | 205823026 |  |  |  | 50500 | 54000 | 49000 | 2.51 | 2.35 | 64000 | 3.03 | 2.17
Live | 205536063 |  |  |  | 47500 | 28400 | 23200 | 2.86 | 2.56 | 48000 | 3.22 | 1.98
Live | 205823024 |  |  |  | 43076 | 53974 | 34773 | 2.27 | 2.18 | 57594 | 2.99 | 1.96
Live | 205823025 |  |  |  | 48051 | 52012 | 37890 | 2.43 | 2.12 | 56362 | 2.82 | 1.92
Live | 208501680 |  |  |  | 22000 | 14000 | 11100 | 3 | 2.41 | 21000 | 3.16 | 2.05
Live | 205572568 |  |  |  | 14068 | 12259 | 12038 | 2.97 | 1.96 | 15702 | 3.17 | 1.79
Live | 205536066 |  |  |  | 47500 | 28400 | 23200 | 2.86 | 2.56 | 48000 | 3.22 | 1.98
Live | 205746736 |  |  |  | 13556 | 13890 | 11669 | 3.15 | 2.1 | 15125 | 3.12 | 1.78
Live | 10511180 |  |  |  | 37100 | 26800 | 20700 | 3.94 | 2.37 | 33500 | 3.94 | 1.91
Live | 205497614 |  |  |  | 19162 | 13597 | 10953 | 3.67 | 2.46 | 19080 | 3.29 | 1.9
Live | 208501682 |  |  |  | 22000 | 14000 | 11100 | 3 | 2.41 | 21000 | 3.16 | 2.05
Live | 205536068 |  |  |  | 47500 | 28400 | 23200 | 2.86 | 2.56 | 48000 | 3.22 | 1.98
Live | 206347314 |  |  |  | 12181 | 8005 | 6425 | 3.5 | 2.23 | 12389 | 3.03 | 1.88
Live | 206143051 |  |  |  | 26432 | 26548 | 24077 | 3.14 | 2.26 | 31507 | 3.52 | 1.89
Live | 208501684 |  |  |  | 22000 | 14000 | 11100 | 3 | 2.41 | 21000 | 3.16 | 2.05
Live | 206143045 |  |  |  | 36440 | 25972 | 22894 | 2.33 | 2.16 | 46583 | 2.76 | 1.91
Live | 205536072 |  |  |  | 47500 | 28400 | 23200 | 2.86 | 2.56 | 48000 | 3.22 | 1.98
Live | 205287684 |  |  |  | 11307 | 7599 | 6357 | 2.69 | 2.16 | 11900 | 2.58 | 1.94
Live | 208501686 |  |  |  | 22000 | 14000 | 11100 | 3 | 2.41 | 21000 | 3.16 | 2.05
Live | 201810033 |  |  |  | 44387 | 39296 | 35341 | 3.05 | 2.19 | 52626 | 2.83 | 1.85
Live | 205536070 |  |  |  | 47500 | 28400 | 23200 | 2.86 | 2.56 | 48000 | 3.22 | 1.98
Live | 205047889 |  |  |  | 18711 | 11041 | 10198 | 3.13 | 2.2 | 18278 | 2.79 | 1.97
Live | 208613097 |  |  |  | 22000 | 14000 | 11100 | 3 | 2.41 | 21000 | 3.16 | 2.05
Live | 205263867 |  |  |  | 12181 | 8005 | 6425 | 3.5 | 2.23 | 12389 | 3.03 | 1.88
Live | 205263866 |  |  |  | 12181 | 8005 | 6425 | 3.5 | 2.23 | 12389 | 3.03 | 1.88
Live | 205536074 |  |  |  | 47500 | 28400 | 23200 | 2.86 | 2.56 | 48000 | 3.22 | 1.98
Live | 208614015 |  |  |  | 22000 | 14000 | 11100 | 3 | 2.41 | 21000 | 3.16 | 2.05
Live | 205263873 |  |  |  | 13556 | 13890 | 11669 | 3.15 | 2.1 | 15125 | 3.12 | 1.78
Live | 205263869 |  |  |  | 19162 | 13597 | 10953 | 3.67 | 2.46 | 19080 | 3.29 | 1.9
Live | 10511196 |  |  |  | 37100 | 26800 | 20700 | 3.94 | 2.37 | 33500 | 3.94 | 1.91
Live | 208614016 |  |  |  | 22000 | 14000 | 11100 | 3 | 2.41 | 21000 | 3.16 | 2.05
Live | 205535852 |  |  |  | 47500 | 28400 | 23200 | 2.86 | 2.56 | 48000 | 3.22 | 1.98
Live | 205263874 |  |  |  | 14068 | 12259 | 12038 | 2.97 | 1.96 | 15702 | 3.17 | 1.79
Live | 205263862 |  |  |  | 36177 | 31769 | 28101 | 2.59 | 2.16 | 45683 | 3 | 1.97
Live | 208614031 |  |  |  | 22000 | 14000 | 11100 | 3 | 2.41 | 21000 | 3.16 | 2.05
Live | 205263861 |  |  |  | 48100 | 40862 | 35887 | 2.69 | 2.32 | 51957 | 3.09 | 1.95
Live | 205535851 |  |  |  | 47500 | 28400 | 23200 | 2.86 | 2.56 | 48000 | 3.22 | 1.98
Live | 205282616 |  |  |  | 48100 | 40834 | 36290 | 2.7 | 2.33 | 57072 | 3.05 | 1.91
Live | 208614032 |  |  |  | 22000 | 14000 | 11100 | 3 | 2.41 | 21000 | 3.16 | 2.05
Live | 205263877 |  |  |  | 10389 | 10085 | 7989 | 3.42 | 2.27 | 13357 | 3.56 | 2
Live | 205263878 |  |  |  | 12777 | 11116 | 8489 | 3.71 | 2.45 | 13660 | 3.64 | 1.87
Live | 205536077 |  |  |  | 47500 | 28400 | 23200 | 2.86 | 2.56 | 48000 | 3.22 | 1.98
Live | 208500023 |  |  |  | 22000 | 14000 | 11100 | 3 | 2.41 | 21000 | 3.16 | 2.05
Live | 205263880 |  |  |  | 27513 | 19036 | 15603 | 3.48 | 2.21 | 29742 | 3.28 | 1.75
Live | 205263879 |  |  |  | 18002 | 14016 | 11178 | 3.49 | 2.49 | 19592 | 3.36 | 2.02
Live | 205263858 |  |  |  | 25400 | 25200 | 28200 | 2.64 | 1.81 | 30200 | 2.86 | 1.86
Live | 205536079 |  |  |  | 47500 | 28400 | 23200 | 2.86 | 2.56 | 48000 | 3.22 | 1.98
Live | 208501687 |  |  |  | 22000 | 14000 | 11100 | 3 | 2.41 | 21000 | 3.16 | 2.05
Live | 205263857 |  |  |  | 25400 | 25200 | 28200 | 2.64 | 1.81 | 30200 | 2.86 | 1.86
Live | 8759457 |  |  |  | 35900 | 26700 | 20700 | 3.8 | 2.36 | 32800 | 3.83 | 1.91
Live | 205287344 |  |  |  | 54100 | 39128 | 33205 | 2.87 | 2.25 | 61098 | 3.17 | 1.86
Live | 205536083 |  |  |  | 47500 | 28400 | 23200 | 2.86 | 2.56 | 48000 | 3.22 | 1.98
Live | 205282614 |  |  |  | 54100 | 39128 | 33205 | 2.87 | 2.25 | 61098 | 3.17 | 1.86
Live | 208501689 |  |  |  | 22000 | 14000 | 11100 | 3 | 2.41 | 21000 | 3.16 | 2.05
Live | 205263851 |  |  |  | 9800 | 11300 | 8300 | 2.32 | 1.55 | 13200 | 2.46 | 2.06
Live | 205263852 |  |  |  | 10300 | 8900 | 7700 | 2.74 | 2.09 | 11800 | 2.81 | 1.82
Live | 205536081 |  |  |  | 47500 | 28400 | 23200 | 2.86 | 2.56 | 48000 | 3.22 | 1.98
Live | 205263853 |  |  |  | 12100 | 12400 | 11800 | 2.53 | 1.79 | 14700 | 2.76 | 1.78
Live | 208501691 |  |  |  | 22000 | 14000 | 11100 | 3 | 2.41 | 21000 | 3.16 | 2.05
Live | 205263859 |  |  |  | 26800 | 18900 | 18500 | 3.27 | 2.22 | 31400 | 3.5 | 2.04
Live | 205263856 |  |  |  | 18100 | 12500 | 10300 | 3.32 | 2.39 | 18900 | 3.04 | 1.95
Live | 205536086 |  |  |  | 47500 | 28400 | 23200 | 2.86 | 2.56 | 48000 | 3.22 | 1.98
Live | 208501693 |  |  |  | 22000 | 14000 | 11100 | 3 | 2.41 | 21000 | 3.16 | 2.05
Live | 8952855 |  |  |  | 13556 | 13890 | 11669 | 3.15 | 2.1 | 15125 | 3.12 | 1.78
Live | 205309938 |  |  |  | 27513 | 19036 | 15603 | 3.48 | 2.21 | 29742 | 3.28 | 1.75
Live | 8952856 |  |  |  | 14068 | 12259 | 12038 | 2.97 | 1.96 | 15702 | 3.17 | 1.79
Live | 205309935 |  |  |  | 10389 | 10085 | 7989 | 3.42 | 2.27 | 13357 | 3.56 | 2
Live | 205535853 |  |  |  | 47500 | 28400 | 23200 | 2.86 | 2.56 | 48000 | 3.22 | 1.98
Live | 208500187 |  |  |  | 22200 | 14300 | 11300 | 3 | 2.47 | 21200 | 3.24 | 2.07
Live | 205309936 |  |  |  | 12777 | 11116 | 8489 | 3.71 | 2.45 | 13660 | 3.64 | 1.87
Live | 205309937 |  |  |  | 18002 | 14016 | 11178 | 3.49 | 2.49 | 19592 | 3.36 | 2.02
Live | 205536088 |  |  |  | 47500 | 28400 | 23200 | 2.86 | 2.56 | 48000 | 3.22 | 1.98
Live | 8952863 |  |  |  | 19162 | 13597 | 10953 | 3.67 | 2.46 | 19080 | 3.29 | 1.9
Live | 208502151 |  |  |  | 22200 | 14300 | 11300 | 3 | 2.47 | 21200 | 3.24 | 2.07
Live | 207526248 |  |  |  | 35900 | 26700 | 20700 | 3.8 | 2.36 | 32800 | 3.83 | 1.91
Live | 8952861 |  |  |  | 11154 | 9229 | 7801 | 3.11 | 2.15 | 11710 | 2.96 | 1.91
Live | 208502153 |  |  |  | 22200 | 14300 | 11300 | 3 | 2.47 | 21200 | 3.24 | 2.07
Live | 205536092 |  |  |  | 47500 | 28400 | 23200 | 2.86 | 2.56 | 48000 | 3.22 | 1.98
Live | 203363533 |  |  |  | 18711 | 11041 | 10198 | 3.13 | 2.2 | 18278 | 2.79 | 1.97
Live | 203363519 |  |  |  | 13556 | 13890 | 11669 | 3.15 | 2.1 | 15125 | 3.12 | 1.78
Live | 208502155 |  |  |  | 22200 | 14300 | 11300 | 3 | 2.47 | 21200 | 3.24 | 2.07
Live | 205536090 |  |  |  | 47500 | 28400 | 23200 | 2.86 | 2.56 | 48000 | 3.22 | 1.98
Live | 203363520 |  |  |  | 14068 | 12259 | 12038 | 2.97 | 1.96 | 15702 | 3.17 | 1.79
Live | 205309940 |  |  |  | 18002 | 14016 | 11178 | 3.49 | 2.49 | 19592 | 3.36 | 2.02
Live | 205309939 |  |  |  | 12777 | 11116 | 8489 | 3.71 | 2.45 | 13660 | 3.64 | 1.87
Live | 208502157 |  |  |  | 22200 | 14300 | 11300 | 3 | 2.47 | 21200 | 3.24 | 2.07
Live | 205535854 |  |  |  | 47500 | 28400 | 23200 | 2.86 | 2.56 | 48000 | 3.22 | 1.98
Live | 203363526 |  |  |  | 19162 | 13597 | 10953 | 3.67 | 2.46 | 19080 | 3.29 | 1.9
Live | 205309941 |  |  |  | 27513 | 19036 | 15603 | 3.48 | 2.21 | 29742 | 3.28 | 1.75
Live | 204783911 |  |  |  | 10389 | 10085 | 7989 | 3.42 | 2.27 | 13357 | 3.56 | 2
Live | 208613132 |  |  |  | 22200 | 14300 | 11300 | 3 | 2.47 | 21200 | 3.24 | 2.07
Live | 204783915 |  |  |  | 13556 | 13890 | 11669 | 3.15 | 2.1 | 15125 | 3.12 | 1.78
Live | 205536094 |  |  |  | 47500 | 28400 | 23200 | 2.86 | 2.56 | 48000 | 3.22 | 1.98
Live | 204783912 |  |  |  | 12777 | 11116 | 8489 | 3.71 | 2.45 | 13660 | 3.64 | 1.87
Live | 204783916 |  |  |  | 14068 | 12259 | 12038 | 2.97 | 1.96 | 15702 | 3.17 | 1.79
Live | 208614012 |  |  |  | 22200 | 14300 | 11300 | 3 | 2.47 | 21200 | 3.24 | 2.07
Live | 204469768 |  |  |  | 9800 | 11300 | 8300 | 2.32 | 1.55 | 13200 | 2.46 | 2.06
Live | 205536096 |  |  |  | 47500 | 28400 | 23200 | 2.86 | 2.56 | 48000 | 3.22 | 1.98
Live | 204783913 |  |  |  | 18002 | 14016 | 11178 | 3.49 | 2.49 | 19592 | 3.36 | 2.02
Live | 204783914 |  |  |  | 27513 | 19036 | 15603 | 3.48 | 2.21 | 29742 | 3.28 | 1.75
Live | 208614019 |  |  |  | 22200 | 14300 | 11300 | 3 | 2.47 | 21200 | 3.24 | 2.07
Live | 202918800 |  |  |  | 18711 | 11041 | 10198 | 3.13 | 2.2 | 18278 | 2.79 | 1.97
Live | 207559020 |  |  |  | 24400 | 17400 | 12880 | 3.78 | 2.46 | 22200 | 4.09 | 1.91
Live | 205535856 |  |  |  | 47500 | 28400 | 23200 | 2.86 | 2.56 | 48000 | 3.22 | 1.98
Live | 204469761 |  |  |  | 10300 | 8900 | 7700 | 2.74 | 2.09 | 11800 | 2.81 | 1.82
Live | 204469771 |  |  |  | 25400 | 25200 | 28200 | 2.64 | 1.81 | 30200 | 2.86 | 1.86
Live | 204469763 |  |  |  | 18100 | 12500 | 10300 | 3.32 | 2.39 | 18900 | 3.04 | 1.95
Live | 208614028 |  |  |  | 22200 | 14300 | 11300 | 3 | 2.47 | 21200 | 3.24 | 2.07
Live | 204469769 |  |  |  | 12100 | 12400 | 11800 | 2.53 | 1.79 | 14700 | 2.76 | 1.78
Live | 205536097 |  |  |  | 47500 | 28400 | 23200 | 2.86 | 2.56 | 48000 | 3.22 | 1.98
Live | 204469764 |  |  |  | 26800 | 18900 | 18500 | 3.27 | 2.22 | 31400 | 3.5 | 2.04
Live | 204340473 |  |  |  | 14016 | 13136 | 10621 | 2.96 | 1.97 | 16015 | 3.21 | 1.75
Live | 208614035 |  |  |  | 22200 | 14300 | 11300 | 3 | 2.47 | 21200 | 3.24 | 2.07
Live | 204469759 |  |  |  | 18100 | 12000 | 9000 | 3.27 | 2.23 | 18465 | 3.22 | 1.88
Live | 205536099 |  |  |  | 47500 | 28400 | 23200 | 2.86 | 2.56 | 48000 | 3.22 | 1.98
Live | 204469760 |  |  |  | 24958 | 17841 | 16933 | 3.17 | 2.09 | 30998 | 3.18 | 1.95
Live | 208197843 |  |  |  | 21600 | 14100 | 11200 | 2.85 | 2.37 | 21000 | 3.14 | 2.01
Live | 204469758 |  |  |  | 12100 | 9444 | 7332 | 3.28 | 2.49 | 13289 | 3.67 | 2.11
Live | 205535855 |  |  |  | 47500 | 28400 | 23200 | 2.86 | 2.56 | 48000 | 3.22 | 1.98
Live | 204711122 |  |  |  | 12249 | 7646 | 6384 | 3.39 | 2.41 | 12232 | 3.17 | 2.06
Live | 208213802 |  |  |  | 21600 | 14100 | 11200 | 2.85 | 2.37 | 21000 | 3.14 | 2.01
Live | 204711124 |  |  |  | 26320 | 19790 | 15419 | 2.96 | 2.16 | 27883 | 2.74 | 1.95
Live | 204711123 |  |  |  | 18218 | 15163 | 12357 | 3.22 | 2.55 | 19732 | 3.3 | 2.17
Live | 205536104 |  |  |  | 47500 | 28400 | 23200 | 2.86 | 2.56 | 48000 | 3.22 | 1.98
Live | 202081019 |  |  |  | 13556 | 13890 | 11669 | 3.15 | 2.1 | 15125 | 3.12 | 1.78
Live | 10511334 |  |  |  | 37100 | 26800 | 20700 | 3.79 | 2.37 | 33500 | 3.94 | 1.91
Live | 208213826 |  |  |  | 21600 | 14100 | 11200 | 2.85 | 2.37 | 21000 | 3.14 | 2.01
Live | 205536101 |  |  |  | 47500 | 28400 | 23200 | 2.86 | 2.56 | 48000 | 3.22 | 1.98
Live | 204098412 |  |  |  | 10955 | 8639 | 7137 | 2.97 | 2.08 | 12075 | 2.72 | 1.87
Live | 205047857 |  |  |  | 10389 | 10085 | 7989 | 3.42 | 2.27 | 13357 | 3.56 | 2
Live | 208213860 |  |  |  | 21600 | 14100 | 11200 | 2.85 | 2.37 | 21000 | 3.14 | 2.01
Live | 205536109 |  |  |  | 47500 | 28400 | 23200 | 2.86 | 2.56 | 48000 | 3.22 | 1.98
Live | 205047866 |  |  |  | 44387 | 39296 | 35341 | 3.05 | 2.19 | 52626 | 2.83 | 1.85
Live | 204098417 |  |  |  | 14016 | 13136 | 10621 | 2.96 | 1.97 | 16015 | 3.21 | 1.75
Live | 204098415 |  |  |  | 24958 | 17841 | 16933 | 3.17 | 2.09 | 30998 | 3.18 | 1.95
Live | 205536106 |  |  |  | 47500 | 28400 | 23200 | 2.86 | 2.56 | 48000 | 3.22 | 1.98
Live | 208213891 |  |  |  | 21600 | 14100 | 11200 | 2.85 | 2.37 | 21000 | 3.14 | 2.01
Live | 203748693 |  |  |  | 11307 | 7599 | 6357 | 2.69 | 2.16 | 11900 | 2.58 | 1.94
Live | 204098433 |  |  |  | 26347 | 17858 | 17817 | 3.27 | 2.02 | 30960 | 3.08 | 1.9
Live | 8759474 |  |  |  | 36700 | 26500 | 20300 | 3.72 | 2.38 | 33000 | 3.98 | 1.91
Live | 9119324 |  |  |  | 11154 | 9229 | 7801 | 3.11 | 2.15 | 11710 | 2.96 | 1.91
Live | 205536132 |  |  |  | 47500 | 28400 | 23200 | 2.86 | 2.56 | 48000 | 3.22 | 1.98
Live | 208197846 |  |  |  | 21600 | 14100 | 11200 | 2.85 | 2.37 | 21000 | 3.14 | 2.01
Live | 9119326 |  |  |  | 19162 | 13597 | 10953 | 3.67 | 2.46 | 19080 | 3.29 | 1.9
Live | 204098423 |  |  |  | 26800 | 18900 | 18500 | 3.27 | 2.22 | 31400 | 3.5 | 2.04
Live | 201755335 |  |  |  | 25400 | 25200 | 28200 | 2.64 | 1.81 | 30200 | 2.86 | 1.86
Live | 205536111 |  |  |  | 47500 | 28400 | 23200 | 2.86 | 2.56 | 48000 | 3.22 | 1.98
Live | 208213795 |  |  |  | 21600 | 14100 | 11200 | 2.85 | 2.37 | 21000 | 3.14 | 2.01
Live | 202534925 |  |  |  | 48100 | 40862 | 35887 | 2.69 | 2.32 | 51957 | 3.09 | 1.95
Live | 205536115 |  |  |  | 47500 | 28400 | 23200 | 2.86 | 2.56 | 48000 | 3.22 | 1.98
Live | 9119323 |  |  |  | 12181 | 8005 | 6425 | 3.5 | 2.23 | 12389 | 3.03 | 1.88
Live | 203456306 |  |  |  | 12181 | 8005 | 6425 | 3.5 | 2.23 | 11761 | 3 | 1.88
Live | 208213830 |  |  |  | 21600 | 14100 | 11200 | 2.85 | 2.37 | 21000 | 3.14 | 2.01
Live | 205536117 |  |  |  | 47500 | 28400 | 23200 | 2.86 | 2.56 | 48000 | 3.22 | 1.98
Live | 202081220 |  |  |  | 14068 | 12259 | 12038 | 2.97 | 1.96 | 15702 | 3.17 | 1.79
Live | 8935201 |  |  |  | 24400 | 17400 | 12880 | 3.78 | 2.46 | 22200 | 4.09 | 1.91
Live | 208213857 |  |  |  | 21600 | 14100 | 11200 | 2.85 | 2.37 | 21000 | 3.14 | 2.01
Live | 204098413 |  |  |  | 12100 | 9444 | 7332 | 3.28 | 2.49 | 13289 | 3.67 | 2.11
Live | 205536113 |  |  |  | 47500 | 28400 | 23200 | 2.86 | 2.56 | 48000 | 3.22 | 1.98
Live | 204098429 |  |  |  | 12100 | 11225 | 8611 | 3.35 | 2.28 | 13764 | 3.57 | 1.83
Live | 208213896 |  |  |  | 21600 | 14100 | 11200 | 2.85 | 2.37 | 21000 | 3.14 | 2.01
Live | 202534924 |  |  |  | 36177 | 31769 | 28101 | 2.59 | 2.16 | 45683 | 3 | 1.97
Live | 205535857 |  |  |  | 47500 | 28400 | 23200 | 2.86 | 2.56 | 48000 | 3.22 | 1.98
Live | 204098414 |  |  |  | 18100 | 12000 | 9000 | 3.27 | 2.23 | 18465 | 3.22 | 1.88
Live | 208197849 |  |  |  | 21600 | 14100 | 11200 | 2.85 | 2.37 | 21000 | 3.14 | 2.01
Live | 204098432 |  |  |  | 18100 | 12709 | 10508 | 3.42 | 2.24 | 18510 | 3.15 | 1.94
Live | 205536119 |  |  |  | 47500 | 28400 | 23200 | 2.86 | 2.56 | 48000 | 3.22 | 1.98
Live | 205047859 |  |  |  | 48100 | 40834 | 36290 | 2.7 | 2.33 | 57072 | 3.05 | 1.91
Live | 208213785 |  |  |  | 21600 | 14100 | 11200 | 2.85 | 2.37 | 21000 | 3.14 | 2.01
Live | 207526475 |  |  |  | 36800 | 26700 | 20800 | 3.8 | 2.35 | 33200 | 3.88 | 1.9
Live | 205536121 |  |  |  | 47500 | 28400 | 23200 | 2.86 | 2.56 | 48000 | 3.22 | 1.98
Live | 205047858 |  |  |  | 54100 | 39128 | 33205 | 2.87 | 2.25 | 61098 | 3.17 | 1.86
Live | 10443490 |  |  |  | 25400 | 25200 | 28200 | 2.64 | 1.81 | 30200 | 2.86 | 1.86
Live | 208213836 |  |  |  | 21600 | 14100 | 11200 | 2.85 | 2.37 | 21000 | 3.14 | 2.01
Live | 204098427 |  |  |  | 25400 | 25200 | 28200 | 2.64 | 1.81 | 30200 | 2.86 | 1.86
Live | 205536137 |  |  |  | 47500 | 28400 | 23200 | 2.86 | 2.56 | 48000 | 3.22 | 1.98
Live | 10443492 |  |  |  | 48500 | 43500 | 38600 | 2.58 | 2.43 | 61000 | 3.31 | 2.1
Live | 207356255 |  |  |  | 22200 | 14600 | 11600 | 2.85 | 2.4 | 21600 | 3.18 | 2.02
Live | 205536123 |  |  |  | 47500 | 28400 | 23200 | 2.86 | 2.56 | 48000 | 3.22 | 1.98
Live | 201755337 |  |  |  | 48500 | 43500 | 38600 | 2.58 | 2.43 | 61000 | 3.31 | 2.1
Live | 205104725 |  |  |  | 12777 | 11116 | 8489 | 3.71 | 2.45 | 13660 | 3.64 | 1.87
Live | 207417157 |  |  |  | 22200 | 14600 | 11600 | 2.85 | 2.4 | 21600 | 3.18 | 2.02
Live | 205536125 |  |  |  | 47500 | 28400 | 23200 | 2.86 | 2.56 | 48000 | 3.22 | 1.98
Live | 205104726 |  |  |  | 18002 | 14016 | 11178 | 3.49 | 2.49 | 19592 | 3.36 | 2.02
Live | 207526464 |  |  |  | 36800 | 26700 | 20800 | 3.8 | 2.35 | 33200 | 3.88 | 1.9
Live | 205104727 |  |  |  | 27513 | 19036 | 15603 | 3.48 | 2.21 | 29742 | 3.28 | 1.75
Live | 204098425 |  |  |  | 12100 | 12400 | 11800 | 2.53 | 1.79 | 14700 | 2.76 | 1.78
Live | 207417158 |  |  |  | 22200 | 14600 | 11600 | 2.85 | 2.4 | 21600 | 3.18 | 2.02
Live | 205535858 |  |  |  | 47500 | 28400 | 23200 | 2.86 | 2.56 | 48000 | 3.22 | 1.98
Live | 204098420 |  |  |  | 10300 | 8900 | 7700 | 2.74 | 2.09 | 11800 | 2.81 | 1.82
Live | 204098424 |  |  |  | 9800 | 11300 | 8300 | 2.32 | 1.55 | 13200 | 2.46 | 2.06
Live | 205536127 |  |  |  | 47500 | 28400 | 23200 | 2.86 | 2.56 | 48000 | 3.22 | 1.98
Live | 207417159 |  |  |  | 22200 | 14600 | 11600 | 2.85 | 2.4 | 21600 | 3.18 | 2.02
Live | 201755336 |  |  |  | 37700 | 33100 | 30100 | 2.7 | 2.3 | 48000 | 3.34 | 2.08
Live | 205535859 |  |  |  | 47500 | 28400 | 23200 | 2.86 | 2.56 | 48000 | 3.22 | 1.98
Live | 204098422 |  |  |  | 18100 | 12500 | 10300 | 3.32 | 2.39 | 18900 | 3.04 | 1.95
Live | 205536129 |  |  |  | 47500 | 28400 | 23200 | 2.86 | 2.56 | 48000 | 3.22 | 1.98
Live | 207417160 |  |  |  | 22200 | 14600 | 11600 | 2.85 | 2.4 | 21600 | 3.18 | 2.02
Live | 201808870 |  |  |  | 36800 | 26700 | 20800 | 3.8 | 2.35 | 33200 | 3.88 | 1.9
Live | 204005744 |  |  |  | 10955 | 8639 | 7137 | 2.97 | 2.08 | 12075 | 2.72 | 1.87
Live | 205536130 |  |  |  | 47500 | 28400 | 23200 | 2.86 | 2.56 | 48000 | 3.22 | 1.98
Live | 204005732 |  |  |  | 13556 | 13890 | 11669 | 3.15 | 2.1 | 15125 | 3.12 | 1.78
Live | 207356257 |  |  |  | 22200 | 14600 | 11600 | 2.85 | 2.4 | 21600 | 3.18 | 2.02
Live | 203238509 |  |  |  | 10389 | 10085 | 7989 | 3.42 | 2.27 | 13357 | 3.56 | 2
Live | 205535860 |  |  |  | 47500 | 28400 | 23200 | 2.86 | 2.56 | 48000 | 3.22 | 1.98
Live | 207417161 |  |  |  | 22200 | 14600 | 11600 | 2.85 | 2.4 | 21600 | 3.18 | 2.02
Live | 203238512 |  |  |  | 18002 | 14016 | 11178 | 3.49 | 2.49 | 19592 | 3.36 | 2.02
Live | 205536134 |  |  |  | 47500 | 28400 | 23200 | 2.86 | 2.56 | 48000 | 3.22 | 1.98
Live | 201808839 |  |  |  | 36800 | 26700 | 20800 | 3.8 | 2.35 | 33200 | 3.88 | 1.9
Live | 203238510 |  |  |  | 12777 | 11116 | 8489 | 3.71 | 2.45 | 13660 | 3.64 | 1.87
Live | 206779534 |  |  |  | 48000 | 29400 | 24200 | 2.93 | 2.74 | 46500 | 3.38 | 2.3
Live | 207417162 |  |  |  | 22200 | 14600 | 11600 | 2.85 | 2.4 | 21600 | 3.18 | 2.02
Live | 204005761 |  |  |  | 44387 | 39296 | 35341 | 3.05 | 2.19 | 52626 | 2.83 | 1.85
Live | 203238514 |  |  |  | 27513 | 19036 | 15603 | 3.48 | 2.21 | 29742 | 3.28 | 1.75
Live | 206782447 |  |  |  | 48000 | 29400 | 24200 | 2.93 | 2.74 | 46500 | 3.38 | 2.3
Live | 204005749 |  |  |  | 14016 | 13136 | 10621 | 2.96 | 1.97 | 16015 | 3.21 | 1.75
Live | 207417163 |  |  |  | 22200 | 14600 | 11600 | 2.85 | 2.4 | 21600 | 3.18 | 2.02
Live | 10511290 |  |  |  | 36800 | 26700 | 20800 | 3.8 | 2.35 | 33200 | 3.88 | 1.9
Live | 206779535 |  |  |  | 48000 | 29400 | 24200 | 2.93 | 2.74 | 46500 | 3.38 | 2.3
Live | 204005747 |  |  |  | 24958 | 17841 | 16933 | 3.17 | 2.09 | 30998 | 3.18 | 1.95
Live | 202635799 |  |  |  | 11307 | 7599 | 6357 | 2.69 | 2.16 | 11900 | 2.58 | 1.94
Live | 206782455 |  |  |  | 48000 | 29400 | 24200 | 2.93 | 2.74 | 46500 | 3.38 | 2.3
Live | 204005739 |  |  |  | 26800 | 18900 | 18500 | 3.27 | 2.22 | 31400 | 3.5 | 2.04
Live | 207417164 |  |  |  | 22200 | 14600 | 11600 | 2.85 | 2.4 | 21600 | 3.18 | 2.02
Live | 202635801 |  |  |  | 18711 | 11041 | 10198 | 3.13 | 2.2 | 18278 | 2.79 | 1.97
Live | 204005754 |  |  |  | 48500 | 43500 | 38600 | 2.58 | 2.43 | 61000 | 3.31 | 2.1
Live | 206782449 |  |  |  | 48000 | 29400 | 24200 | 2.93 | 2.74 | 46500 | 3.38 | 2.3
Live | 208197874 |  |  |  | 21400 | 14100 | 11200 | 2.86 | 2.33 | 21000 | 3.11 | 1.99
Live | 204005743 |  |  |  | 25400 | 25200 | 28200 | 2.64 | 1.81 | 30200 | 2.86 | 1.86
Live | 10511288 |  |  |  | 36700 | 26700 | 20800 | 3.83 | 2.34 | 33300 | 3.86 | 1.9
Live | 204005741 |  |  |  | 12100 | 12400 | 11800 | 2.53 | 1.79 | 14700 | 2.76 | 1.78
Live | 206782448 |  |  |  | 48000 | 29400 | 24200 | 2.93 | 2.74 | 46500 | 3.38 | 2.3
Live | 204005736 |  |  |  | 10300 | 8900 | 7700 | 2.74 | 2.09 | 11800 | 2.81 | 1.82
Live | 208213796 |  |  |  | 21400 | 14100 | 11200 | 2.86 | 2.33 | 21000 | 3.11 | 1.99
Live | 204005733 |  |  |  | 14068 | 12259 | 12038 | 2.97 | 1.96 | 15702 | 3.17 | 1.79
Live | 206782450 |  |  |  | 48000 | 29400 | 24200 | 2.93 | 2.74 | 46500 | 3.38 | 2.3
Live | 204005740 |  |  |  | 9800 | 11300 | 8300 | 2.32 | 1.55 | 13200 | 2.46 | 2.06
Live | 204005745 |  |  |  | 12100 | 9444 | 7332 | 3.28 | 2.49 | 13289 | 3.67 | 2.11
Live | 204005738 |  |  |  | 18100 | 12500 | 10300 | 3.32 | 2.39 | 18900 | 3.04 | 1.95
Live | 206782451 |  |  |  | 48000 | 29400 | 24200 | 2.93 | 2.74 | 46500 | 3.38 | 2.3
Live | 208213829 |  |  |  | 21400 | 14100 | 11200 | 2.86 | 2.33 | 21000 | 3.11 | 1.99
Live | 204005746 |  |  |  | 18100 | 12000 | 9000 | 3.27 | 2.23 | 18465 | 3.22 | 1.88
Live | 204005753 |  |  |  | 37700 | 33100 | 30100 | 2.7 | 2.3 | 48000 | 3.34 | 2.08
Live | 10511273 |  |  |  | 36800 | 26700 | 20800 | 3.8 | 2.35 | 33200 | 3.88 | 1.9
Live | 206782452 |  |  |  | 48000 | 29400 | 24200 | 2.93 | 2.74 | 46500 | 3.38 | 2.3
Live | 208213871 |  |  |  | 21400 | 14100 | 11200 | 2.86 | 2.33 | 21000 | 3.11 | 1.99
Live | 204005757 |  |  |  | 36177 | 31769 | 28101 | 2.59 | 2.16 | 45683 | 3 | 1.97
Live | 203238486 |  |  |  | 10389 | 10085 | 7989 | 3.42 | 2.27 | 13357 | 3.56 | 2
Live | 208213882 |  |  |  | 21400 | 14100 | 11200 | 2.86 | 2.33 | 21000 | 3.11 | 1.99
Live | 206782453 |  |  |  | 48000 | 29400 | 24200 | 2.93 | 2.74 | 46500 | 3.38 | 2.3
Live | 204005758 |  |  |  | 48100 | 40862 | 35887 | 2.69 | 2.32 | 51957 | 3.09 | 1.95
Live | 208197877 |  |  |  | 21400 | 14100 | 11200 | 2.86 | 2.33 | 21000 | 3.11 | 1.99
Live | 206782454 |  |  |  | 48000 | 29400 | 24200 | 2.93 | 2.74 | 46500 | 3.38 | 2.3
Live | 204005774 |  |  |  | 13556 | 13890 | 11669 | 3.15 | 2.1 | 15125 | 3.12 | 1.78
Live | 203238487 |  |  |  | 12777 | 11116 | 8489 | 3.71 | 2.45 | 13660 | 3.64 | 1.87
Live | 208213790 |  |  |  | 21400 | 14100 | 11200 | 2.86 | 2.33 | 21000 | 3.11 | 1.99
Live | 206779536 |  |  |  | 48000 | 29400 | 24200 | 2.93 | 2.74 | 46500 | 3.38 | 2.3
Live | 10511272 |  |  |  | 36700 | 26700 | 20800 | 3.83 | 2.34 | 33300 | 3.86 | 1.9
Live | 204005775 |  |  |  | 14068 | 12259 | 12038 | 2.97 | 1.96 | 15702 | 3.17 | 1.79
Live | 208213841 |  |  |  | 21400 | 14100 | 11200 | 2.86 | 2.33 | 21000 | 3.11 | 1.99
Live | 206779537 |  |  |  | 48000 | 29400 | 24200 | 2.93 | 2.74 | 46500 | 3.38 | 2.3
Live | 203238490 |  |  |  | 27513 | 19036 | 15603 | 3.48 | 2.21 | 29742 | 3.28 | 1.75
Live | 203238488 |  |  |  | 18002 | 14016 | 11178 | 3.49 | 2.49 | 19592 | 3.36 | 2.02
Live | 206782456 |  |  |  | 48000 | 29400 | 24200 | 2.93 | 2.74 | 46500 | 3.38 | 2.3
Live | 208213864 |  |  |  | 21400 | 14100 | 11200 | 2.86 | 2.33 | 21000 | 3.11 | 1.99
Live | 202635790 |  |  |  | 18711 | 11041 | 10198 | 3.13 | 2.2 | 18278 | 2.79 | 1.97
Live | 10511332 |  |  |  | 37000 | 26800 | 20660 | 3.77 | 2.39 | 33500 | 3.96 | 1.9
Live | 202635787 |  |  |  | 11307 | 7599 | 6357 | 2.69 | 2.16 | 11900 | 2.58 | 1.94
Live | 208213890 |  |  |  | 21400 | 14100 | 11200 | 2.86 | 2.33 | 21000 | 3.11 | 1.99
Live | 206782457 |  |  |  | 48000 | 29400 | 24200 | 2.93 | 2.74 | 46500 | 3.38 | 2.3
Live | 203238492 |  |  |  | 10300 | 8900 | 7700 | 2.74 | 2.09 | 11800 | 2.81 | 1.82
Live | 208197880 |  |  |  | 21400 | 14100 | 11200 | 2.86 | 2.33 | 21000 | 3.11 | 1.99
Live | 206782458 |  |  |  | 48000 | 29400 | 24200 | 2.93 | 2.74 | 46500 | 3.38 | 2.3
Live | 204005778 |  |  |  | 9800 | 11300 | 8300 | 2.32 | 1.55 | 13200 | 2.46 | 2.06
Live | 204005779 |  |  |  | 12100 | 12400 | 11800 | 2.53 | 1.79 | 14700 | 2.76 | 1.78
Live | 208213839 |  |  |  | 21400 | 14100 | 11200 | 2.86 | 2.33 | 21000 | 3.11 | 1.99
Live | 206782460 |  |  |  | 48000 | 29400 | 24200 | 2.93 | 2.74 | 46500 | 3.38 | 2.3
Live | 10511315 |  |  |  | 37000 | 26800 | 20660 | 3.77 | 2.39 | 33500 | 3.96 | 1.9
Live | 203238495 |  |  |  | 18100 | 12500 | 10300 | 3.32 | 2.39 | 18900 | 3.04 | 1.95
Live | 204005781 |  |  |  | 25400 | 25200 | 28200 | 2.64 | 1.81 | 30200 | 2.86 | 1.86
Live | 207356271 |  |  |  | 22000 | 14500 | 11500 | 2.93 | 2.4 | 21400 | 3.17 | 2.03
Live | 206782459 |  |  |  | 48000 | 29400 | 24200 | 2.93 | 2.74 | 46500 | 3.38 | 2.3
Live | 203238496 |  |  |  | 26800 | 18900 | 18500 | 3.27 | 2.22 | 31400 | 3.5 | 2.04
Live | 207417193 |  |  |  | 22000 | 14500 | 11500 | 2.93 | 2.4 | 21400 | 3.17 | 2.03
Live | 206779538 |  |  |  | 48000 | 29400 | 24200 | 2.93 | 2.74 | 46500 | 3.38 | 2.3
Live | 202635809 |  |  |  | 37700 | 33100 | 30100 | 2.7 | 2.3 | 48000 | 3.34 | 2.08
Live | 202635791 |  |  |  | 48500 | 43500 | 38600 | 2.58 | 2.43 | 61000 | 3.31 | 2.1
Live | 207417194 |  |  |  | 22000 | 14500 | 11500 | 2.93 | 2.4 | 21400 | 3.17 | 2.03
Live | 206782461 |  |  |  | 48000 | 29400 | 24200 | 2.93 | 2.74 | 46500 | 3.38 | 2.3
Live | 10511200 |  |  |  | 37000 | 26800 | 20660 | 3.91 | 2.39 | 33500 | 3.96 | 1.9
Live | 203238498 |  |  |  | 10955 | 8639 | 7137 | 2.97 | 2.08 | 12075 | 2.72 | 1.87
Live | 207417195 |  |  |  | 22000 | 14500 | 11500 | 2.93 | 2.4 | 21400 | 3.17 | 2.03
Live | 206782462 |  |  |  | 48000 | 29400 | 24200 | 2.93 | 2.74 | 46500 | 3.38 | 2.3
Live | 204005783 |  |  |  | 14016 | 13136 | 10621 | 2.96 | 1.97 | 16015 | 3.21 | 1.75
Live | 203238499 |  |  |  | 12100 | 9444 | 7332 | 3.28 | 2.49 | 13289 | 3.67 | 2.11
Live | 203238501 |  |  |  | 18100 | 12000 | 9000 | 3.27 | 2.23 | 18465 | 3.22 | 1.88
Live | 207417196 |  |  |  | 22000 | 14500 | 11500 | 2.93 | 2.4 | 21400 | 3.17 | 2.03
Live | 206782463 |  |  |  | 48000 | 29400 | 24200 | 2.93 | 2.74 | 46500 | 3.38 | 2.3
Live | 203238503 |  |  |  | 24958 | 17841 | 16933 | 3.17 | 2.09 | 30998 | 3.18 | 1.95
Live | 202635793 |  |  |  | 36177 | 31769 | 28101 | 2.59 | 2.16 | 45683 | 3 | 1.97
Live | 207356273 |  |  |  | 22000 | 14500 | 11500 | 2.93 | 2.4 | 21400 | 3.17 | 2.03
Live | 206782464 |  |  |  | 48000 | 29400 | 24200 | 2.93 | 2.74 | 46500 | 3.38 | 2.3
Live | 202635794 |  |  |  | 48100 | 40862 | 35887 | 2.69 | 2.32 | 51957 | 3.09 | 1.95
Live | 10511181 |  |  |  | 37000 | 26800 | 20660 | 3.91 | 2.39 | 33500 | 3.96 | 1.9
Live | 204005791 |  |  |  | 44387 | 39296 | 35341 | 3.05 | 2.19 | 52626 | 2.83 | 1.85
Live | 207417197 |  |  |  | 22000 | 14500 | 11500 | 2.93 | 2.4 | 21400 | 3.17 | 2.03
Live | 206779539 |  |  |  | 48000 | 29400 | 24200 | 2.93 | 2.74 | 46500 | 3.38 | 2.3
Live | 205123795 |  |  |  | 14068 | 12259 | 12038 | 2.97 | 1.96 | 15702 | 3.17 | 1.79
Live | 205123794 |  |  |  | 13556 | 13890 | 11669 | 3.15 | 2.1 | 15125 | 3.12 | 1.78
Live | 205123797 |  |  |  | 14016 | 13136 | 10621 | 2.96 | 1.97 | 16015 | 3.21 | 1.75
Live | 206779540 |  |  |  | 47000 | 28200 | 23000 | 2.78 | 2.54 | 48000 | 3.18 | 1.94
Live | 207417198 |  |  |  | 22000 | 14500 | 11500 | 2.93 | 2.4 | 21400 | 3.17 | 2.03
Live | 9119308 |  |  |  | 10955 | 8639 | 7137 | 2.97 | 2.08 | 12075 | 2.72 | 1.87
Live | 202575859 |  |  |  | 10389 | 10085 | 7989 | 3.42 | 2.27 | 13357 | 3.56 | 2
Live | 206782466 |  |  |  | 48000 | 29400 | 24200 | 2.93 | 2.74 | 46500 | 3.38 | 2.3
Live | 207417199 |  |  |  | 22000 | 14500 | 11500 | 2.93 | 2.4 | 21400 | 3.17 | 2.03
Live | 10595495 |  |  |  | 13556 | 13890 | 11669 | 3.15 | 2.1 | 15125 | 3.12 | 1.78
Live | 202575861 |  |  |  | 18002 | 14016 | 11178 | 3.49 | 2.49 | 19592 | 3.36 | 2.02
Live | 202575860 |  |  |  | 12777 | 11116 | 8489 | 3.71 | 2.45 | 13660 | 3.64 | 1.87
Live | 206782465 |  |  |  | 48000 | 29400 | 24200 | 2.93 | 2.74 | 46500 | 3.38 | 2.3
Live | 207417200 |  |  |  | 22000 | 14500 | 11500 | 2.93 | 2.4 | 21400 | 3.17 | 2.03
Live | 202575878 |  |  |  | 44387 | 39296 | 35341 | 3.05 | 2.19 | 52626 | 2.83 | 1.85
Live | 202575862 |  |  |  | 27513 | 19036 | 15603 | 3.48 | 2.21 | 29742 | 3.28 | 1.75
Live | 206782475 |  |  |  | 47000 | 28200 | 23000 | 2.78 | 2.54 | 48000 | 3.18 | 1.94
Live | 9119316 |  |  |  | 24958 | 17841 | 16933 | 3.17 | 2.09 | 30998 | 3.18 | 1.95
Live | 202365953 |  |  |  | 34600 | 26000 | 20240 | 3.62 | 2.35 | 31700 | 3.84 | 1.9
Live | 202575864 |  |  |  | 14016 | 13136 | 10621 | 2.96 | 1.97 | 16015 | 3.21 | 1.75
Live | 208206690 |  |  |  | 21800 | 14200 | 11200 | 2.93 | 2.41 | 21000 | 3.17 | 2.03
Live | 202575858 |  |  |  | 12455 | 8034 | 6327 | 3.41 | 2.53 | 12805 | 3.51 | 1.77
Live | 206782478 |  |  |  | 47000 | 28200 | 23000 | 2.78 | 2.54 | 48000 | 3.18 | 1.94
Live | 202575867 |  |  |  | 12100 | 12400 | 11800 | 2.53 | 1.79 | 14700 | 2.76 | 1.78
Live | 8854585 |  |  |  | 19162 | 13597 | 10953 | 3.67 | 2.46 | 19080 | 3.29 | 1.9
Live | 202576840 |  |  |  | 11307 | 7599 | 6357 | 2.69 | 2.16 | 11900 | 2.58 | 1.94
Live | 206782477 |  |  |  | 47000 | 28200 | 23000 | 2.78 | 2.54 | 48000 | 3.18 | 1.94
Live | 208400358 |  |  |  | 21800 | 14200 | 11200 | 2.93 | 2.41 | 21000 | 3.17 | 2.03
Live | 202576844 |  |  |  | 18711 | 11041 | 10198 | 3.13 | 2.2 | 18278 | 2.79 | 1.97
Live | 206782476 |  |  |  | 47000 | 28200 | 23000 | 2.78 | 2.54 | 48000 | 3.18 | 1.94
Live | 10595500 |  |  |  | 48500 | 43500 | 38600 | 2.58 | 2.43 | 61000 | 3.31 | 2.1
Live | 208400363 |  |  |  | 21800 | 14200 | 11200 | 2.93 | 2.41 | 21000 | 3.17 | 2.03
Live | 8854582 |  |  |  | 11154 | 9229 | 7801 | 3.11 | 2.15 | 11710 | 2.96 | 1.91
Live | 206779541 |  |  |  | 47000 | 28200 | 23000 | 2.78 | 2.54 | 48000 | 3.18 | 1.94
Live | 10511198 |  |  |  | 37100 | 26600 | 20360 | 3.9 | 2.39 | 33400 | 4.01 | 1.9
Live | 202575869 |  |  |  | 25400 | 25200 | 28200 | 2.64 | 1.81 | 30200 | 2.86 | 1.86
Live | 9119315 |  |  |  | 26347 | 17858 | 17817 | 3.27 | 2.02 | 30960 | 3.08 | 1.9
Live | 208400364 |  |  |  | 21800 | 14200 | 11200 | 2.93 | 2.41 | 21000 | 3.17 | 2.03
Live | 206782480 |  |  |  | 47000 | 28200 | 23000 | 2.78 | 2.54 | 48000 | 3.18 | 1.94
Live | 10595506 |  |  |  | 26800 | 18900 | 18500 | 3.27 | 2.22 | 31400 | 3.5 | 2.04
Live | 8854583 |  |  |  | 12181 | 8005 | 6425 | 3.5 | 2.23 | 12389 | 3.03 | 1.88
Live | 10595503 |  |  |  | 10300 | 8900 | 7700 | 2.74 | 2.09 | 11800 | 2.81 | 1.82
Live | 202575857 |  |  |  | 12455 | 8034 | 6327 | 3.41 | 2.53 | 12805 | 3.51 | 1.77
Live | 206782479 |  |  |  | 47000 | 28200 | 23000 | 2.78 | 2.54 | 48000 | 3.18 | 1.94
Live | 208400369 |  |  |  | 21800 | 14200 | 11200 | 2.93 | 2.41 | 21000 | 3.17 | 2.03
Live | 202575866 |  |  |  | 9800 | 11300 | 8300 | 2.32 | 1.55 | 13200 | 2.46 | 2.06
Live | 10595496 |  |  |  | 14068 | 12259 | 12038 | 2.97 | 1.96 | 15702 | 3.17 | 1.79
Live | 206779542 |  |  |  | 47000 | 28200 | 23000 | 2.78 | 2.54 | 48000 | 3.18 | 1.94
Live | 208500182 |  |  |  | 21600 | 13900 | 11000 | 2.93 | 2.35 | 21000 | 3.11 | 2
Live | 9119310 |  |  |  | 12100 | 9444 | 7332 | 3.28 | 2.49 | 13289 | 3.67 | 2.11
Live | 9119312 |  |  |  | 18100 | 12709 | 10508 | 3.42 | 2.24 | 18510 | 3.15 | 1.94
Live | 9119313 |  |  |  | 18100 | 12000 | 9000 | 3.27 | 2.23 | 18465 | 3.22 | 1.88
Live | 206782484 |  |  |  | 47000 | 28200 | 23000 | 2.78 | 2.54 | 48000 | 3.18 | 1.94
Live | 10511316 |  |  |  | 37100 | 26600 | 20360 | 3.75 | 2.39 | 33400 | 4.01 | 1.9
Live | 10595505 |  |  |  | 18100 | 12500 | 10300 | 3.32 | 2.39 | 18900 | 3.04 | 1.95
Live | 208502138 |  |  |  | 21600 | 13900 | 11000 | 2.93 | 2.35 | 21000 | 3.11 | 2
Live | 9119319 |  |  |  | 36177 | 31769 | 28101 | 2.59 | 2.16 | 45683 | 3 | 1.97
Live | 206779544 |  |  |  | 47000 | 28200 | 23000 | 2.78 | 2.54 | 48000 | 3.18 | 1.94
Live | 10595499 |  |  |  | 37700 | 33100 | 30100 | 2.7 | 2.3 | 48000 | 3.34 | 2.08
Live | 208502139 |  |  |  | 21600 | 13900 | 11000 | 2.93 | 2.35 | 21000 | 3.11 | 2
Live | 9119321 |  |  |  | 48100 | 40834 | 36290 | 2.7 | 2.33 | 57072 | 3.05 | 1.91
Live | 206782481 |  |  |  | 47000 | 28200 | 23000 | 2.78 | 2.54 | 48000 | 3.18 | 1.94
Live | 10595502 |  |  |  | 54100 | 39128 | 33205 | 2.87 | 2.25 | 61098 | 3.17 | 1.86
Live | 10511182 |  |  |  | 37100 | 26600 | 20360 | 3.9 | 2.39 | 33400 | 4.01 | 1.9
Live | 208502141 |  |  |  | 21600 | 13900 | 11000 | 2.93 | 2.35 | 21000 | 3.11 | 2
Live | 206782482 |  |  |  | 47000 | 28200 | 23000 | 2.78 | 2.54 | 48000 | 3.18 | 1.94
Live | 9119322 |  |  |  | 48100 | 40862 | 35887 | 2.69 | 2.32 | 51957 | 3.09 | 1.95
Live | 202575853 |  |  |  | 10389 | 10085 | 7989 | 3.42 | 2.27 | 13357 | 3.56 | 2
Live | 206782483 |  |  |  | 47000 | 28200 | 23000 | 2.78 | 2.54 | 48000 | 3.18 | 1.94
Live | 208502143 |  |  |  | 21600 | 13900 | 11000 | 2.93 | 2.35 | 21000 | 3.11 | 2
Live | 202575855 |  |  |  | 18002 | 14016 | 11178 | 3.49 | 2.49 | 19592 | 3.36 | 2.02
Live | 202575854 |  |  |  | 12777 | 11116 | 8489 | 3.71 | 2.45 | 13660 | 3.64 | 1.87
Live | 202575856 |  |  |  | 27513 | 19036 | 15603 | 3.48 | 2.21 | 29742 | 3.28 | 1.75
Live | 206779543 |  |  |  | 47000 | 28200 | 23000 | 2.78 | 2.54 | 48000 | 3.18 | 1.94
Live | 208500025 |  |  |  | 22600 | 14600 | 11500 | 3.01 | 2.5 | 21600 | 3.31 | 2.09
Live | 202575851 |  |  |  | 12455 | 8034 | 6327 | 3.41 | 2.53 | 12805 | 3.51 | 1.77
Live | 202575852 |  |  |  | 12455 | 8034 | 6327 | 3.41 | 2.53 | 12805 | 3.51 | 1.77
Live | 206782485 |  |  |  | 47000 | 28200 | 23000 | 2.78 | 2.54 | 48000 | 3.18 | 1.94
Live | 203514056 |  |  |  | 13556 | 13890 | 11669 | 3.15 | 2.1 | 15125 | 3.12 | 1.78
Live | 208501694 |  |  |  | 22600 | 14600 | 11500 | 3.01 | 2.5 | 21600 | 3.31 | 2.09
Live | 204745048 |  |  |  | 12181 | 8005 | 6425 | 3.5 | 2.23 | 12389 | 3.03 | 1.88
Live | 203514057 |  |  |  | 14068 | 12259 | 12038 | 2.97 | 1.96 | 15702 | 3.17 | 1.79
Live | 202147804 |  |  |  | 12181 | 8005 | 6425 | 3.5 | 2.23 | 11761 | 3 | 1.88
Live | 206782486 |  |  |  | 47000 | 28200 | 23000 | 2.78 | 2.54 | 48000 | 3.18 | 1.94
Live | 8687736 |  |  |  | 12181 | 8005 | 6425 | 3.5 | 2.23 | 12389 | 3.03 | 1.88
Live | 208501697 |  |  |  | 22600 | 14600 | 11500 | 3.01 | 2.5 | 21600 | 3.31 | 2.09
Live | 8704432 |  |  |  | 14068 | 12259 | 12038 | 2.97 | 1.96 | 15702 | 3.17 | 1.79
Live | 8779033 |  |  |  | 14068 | 12259 | 12038 | 2.97 | 1.96 | 15702 | 3.17 | 1.79
Live | 206782487 |  |  |  | 47000 | 28200 | 23000 | 2.78 | 2.54 | 48000 | 3.18 | 1.94
Live | 208501698 |  |  |  | 22600 | 14600 | 11500 | 3.01 | 2.5 | 21600 | 3.31 | 2.09
Live | 10028967 |  |  |  | 37700 | 33100 | 30100 | 2.7 | 2.3 | 48000 | 3.34 | 2.08
Live | 200059289 |  |  |  | 9800 | 11300 | 8300 | 2.32 | 1.55 | 13200 | 2.46 | 2.06
Live | 206782491 |  |  |  | 47000 | 28200 | 23000 | 2.78 | 2.54 | 48000 | 3.18 | 1.94
Live | 8739928 |  |  |  | 12100 | 9444 | 7332 | 3.28 | 2.49 | 13289 | 3.67 | 2.11
Live | 208501700 |  |  |  | 22600 | 14600 | 11500 | 3.01 | 2.5 | 21600 | 3.31 | 2.09
Live | 8739929 |  |  |  | 12100 | 11225 | 8611 | 3.35 | 2.28 | 13764 | 3.57 | 1.83
Live | 8740671 |  |  |  | 18100 | 12000 | 9000 | 3.27 | 2.23 | 18465 | 3.22 | 1.88
Live | 200059297 |  |  |  | 18100 | 12500 | 10300 | 3.32 | 2.39 | 18900 | 3.04 | 1.95
Live | 10511335 |  |  |  | 37100 | 26600 | 20360 | 3.75 | 2.39 | 33400 | 4.01 | 1.9
Live | 206782489 |  |  |  | 47000 | 28200 | 23000 | 2.78 | 2.54 | 48000 | 3.18 | 1.94
Live | 8740676 |  |  |  | 36177 | 31769 | 28101 | 2.59 | 2.16 | 45683 | 3 | 1.97
Live | 208613098 |  |  |  | 22600 | 14600 | 11500 | 3.01 | 2.5 | 21600 | 3.31 | 2.09
Live | 8740672 |  |  |  | 18100 | 12709 | 10508 | 3.42 | 2.24 | 18510 | 3.15 | 1.94
Live | 206782490 |  |  |  | 47000 | 28200 | 23000 | 2.78 | 2.54 | 48000 | 3.18 | 1.94
Live | 8819860 |  |  |  | 48100 | 40834 | 36290 | 2.7 | 2.33 | 57072 | 3.05 | 1.91
Live | 208614014 |  |  |  | 22600 | 14600 | 11500 | 3.01 | 2.5 | 21600 | 3.31 | 2.09
Live | 8819859 |  |  |  | 48100 | 40862 | 35887 | 2.69 | 2.32 | 51957 | 3.09 | 1.95
Live | 206782488 |  |  |  | 47000 | 28200 | 23000 | 2.78 | 2.54 | 48000 | 3.18 | 1.94
Live | 208614017 |  |  |  | 22600 | 14600 | 11500 | 3.01 | 2.5 | 21600 | 3.31 | 2.09
Live | 200059287 |  |  |  | 54100 | 39128 | 33205 | 2.87 | 2.25 | 61098 | 3.17 | 1.86
Live | 206782492 |  |  |  | 47000 | 28200 | 23000 | 2.78 | 2.54 | 48000 | 3.18 | 1.94
Live | 201810029 |  |  |  | 44387 | 39296 | 35341 | 3.05 | 2.19 | 52626 | 2.83 | 1.85
Live | 202576816 |  |  |  | 11307 | 7599 | 6357 | 2.69 | 2.16 | 11900 | 2.58 | 1.94
Live | 206779545 |  |  |  | 47000 | 28200 | 23000 | 2.78 | 2.54 | 48000 | 3.18 | 1.94
Live | 208614030 |  |  |  | 22600 | 14600 | 11500 | 3.01 | 2.5 | 21600 | 3.31 | 2.09
Live | 207526463 |  |  |  | 36800 | 26700 | 20740 | 3.8 | 2.34 | 33300 | 3.87 | 1.9
Live | 202576820 |  |  |  | 18711 | 11041 | 10198 | 3.13 | 2.2 | 18278 | 2.79 | 1.97
Live | 206369507 |  |  |  | 18870 | 12500 | 10755 | 3.07 | 2.49 | 18960 | 3.19 | 2.02
Live | 206782493 |  |  |  | 47000 | 28200 | 23000 | 2.78 | 2.54 | 48000 | 3.18 | 1.94
Live | 208614033 |  |  |  | 22600 | 14600 | 11500 | 3.01 | 2.5 | 21600 | 3.31 | 2.09
Live | 206361865 |  |  |  | 11979 | 9543 | 8564 | 3.58 | 2.48 | 13071 | 3.33 | 2.22
Live | 206369506 |  |  |  | 13000 | 9170 | 8055 | 2.51 | 1.93 | 13494 | 2.67 | 1.8
Live | 206782496 |  |  |  | 47000 | 28200 | 23000 | 2.78 | 2.54 | 48000 | 3.18 | 1.94
Live | 207355993 |  |  |  | 22000 | 14500 | 11500 | 2.93 | 2.4 | 21400 | 3.17 | 2.03
Live | 206369560 |  |  |  | 19663 | 15934 | 12388 | 3.39 | 2.37 | 21191 | 3.25 | 2.24
Live | 206330135 |  |  |  | 25000 | 25545 | 24750 | 3.12 | 2.2 | 30900 | 3.22 | 1.78
Live | 206782495 |  |  |  | 47000 | 28200 | 23000 | 2.78 | 2.54 | 48000 | 3.18 | 1.94
Live | 201866484 |  |  |  | 44387 | 39296 | 35341 | 3.05 | 2.19 | 52626 | 2.83 | 1.85
Live | 207416618 |  |  |  | 22000 | 14500 | 11500 | 2.93 | 2.4 | 21400 | 3.17 | 2.03
Live | 206782494 |  |  |  | 47000 | 28200 | 23000 | 2.78 | 2.54 | 48000 | 3.18 | 1.94
Live | 202110997 |  |  |  | 9800 | 11300 | 8300 | 2.32 | 1.55 | 13200 | 2.46 | 2.06
Live | 202110998 |  |  |  | 12100 | 12400 | 11800 | 2.53 | 1.79 | 14700 | 2.76 | 1.78
Live | 206347316 |  |  |  | 14016 | 13136 | 10621 | 2.96 | 1.97 | 16015 | 3.21 | 1.75
Live | 206377754 |  |  |  | 15470 | 14845 | 13047 | 2.76 | 2.08 | 18817 | 3.03 | 1.91
Live | 206779546 |  |  |  | 47000 | 28200 | 23000 | 2.78 | 2.54 | 48000 | 3.18 | 1.94
Live | 207416619 |  |  |  | 22000 | 14500 | 11500 | 2.93 | 2.4 | 21400 | 3.17 | 2.03
Live | 206377757 |  |  |  | 16244 | 16012 | 13873 | 2.74 | 2.16 | 18817 | 3.03 | 2.03
Live | 206377756 |  |  |  | 16244 | 16012 | 13873 | 2.74 | 2.16 | 18817 | 3.03 | 2.03
Live | 206782497 |  |  |  | 47000 | 28200 | 23000 | 2.78 | 2.54 | 48000 | 3.18 | 1.94
Live | 207416620 |  |  |  | 22000 | 14500 | 11500 | 2.93 | 2.4 | 21400 | 3.17 | 2.03
Live | 206377755 |  |  |  | 15470 | 14845 | 13047 | 2.76 | 2.08 | 18817 | 3.03 | 1.91
Live | 201808865 |  |  |  | 36800 | 26700 | 20740 | 3.8 | 2.34 | 33300 | 3.87 | 1.9
Live | 203238005 |  |  |  | 14068 | 12259 | 12038 | 2.97 | 1.96 | 15702 | 3.17 | 1.79
Live | 206782498 |  |  |  | 47000 | 28200 | 23000 | 2.78 | 2.54 | 48000 | 3.18 | 1.94
Live | 207416621 |  |  |  | 22000 | 14500 | 11500 | 2.93 | 2.4 | 21400 | 3.17 | 2.03
Live | 204760849 |  |  |  | 48500 | 43500 | 38600 | 2.58 | 2.43 | 61000 | 3.31 | 2.1
Live | 204760848 |  |  |  | 37700 | 33100 | 30100 | 2.7 | 2.3 | 48000 | 3.34 | 2.08
Live | 206782500 |  |  |  | 47000 | 28200 | 23000 | 2.78 | 2.54 | 48000 | 3.18 | 1.94
Live | 204760846 |  |  |  | 18100 | 12500 | 10300 | 3.32 | 2.39 | 18900 | 3.04 | 1.95
Live | 207356384 |  |  |  | 22200 | 14600 | 11600 | 2.85 | 2.42 | 21400 | 3.2 | 2.05
Live | 10511289 |  |  |  | 36800 | 26700 | 20740 | 3.8 | 2.34 | 33300 | 3.87 | 1.9
Live | 204760844 |  |  |  | 10955 | 8639 | 7137 | 2.97 | 2.08 | 12075 | 2.72 | 1.87
Live | 206782499 |  |  |  | 47000 | 28200 | 23000 | 2.78 | 2.54 | 48000 | 3.18 | 1.94
Live | 204760835 |  |  |  | 18711 | 11041 | 10198 | 3.13 | 2.2 | 18278 | 2.79 | 1.97
Live | 207417421 |  |  |  | 22200 | 14600 | 11600 | 2.85 | 2.42 | 21400 | 3.2 | 2.05
Live | 204760838 |  |  |  | 12181 | 8005 | 6425 | 3.5 | 2.23 | 12389 | 3.03 | 1.88
Live | 204760847 |  |  |  | 26800 | 18900 | 18500 | 3.27 | 2.22 | 31400 | 3.5 | 2.04
Live | 206782501 |  |  |  | 47000 | 28200 | 23000 | 2.78 | 2.54 | 48000 | 3.18 | 1.94
Live | 204760841 |  |  |  | 19162 | 13597 | 10953 | 3.67 | 2.46 | 19080 | 3.29 | 1.9
Live | 206401450 |  |  |  | 25000 | 25545 | 24750 | 3.12 | 2.2 | 30900 | 3.22 | 1.78
Live | 204760831 |  |  |  | 11307 | 7599 | 6357 | 2.69 | 2.16 | 11900 | 2.58 | 1.94
Live | 206782506 |  |  |  | 47000 | 28200 | 23000 | 2.78 | 2.54 | 48000 | 3.18 | 1.94
Live | 207417422 |  |  |  | 22200 | 14600 | 11600 | 2.85 | 2.42 | 21400 | 3.2 | 2.05
Live | 206401444 |  |  |  | 25000 | 25545 | 24750 | 3.12 | 2.2 | 30900 | 3.22 | 1.78
Live | 202111000 |  |  |  | 25400 | 25200 | 28200 | 2.64 | 1.81 | 30200 | 2.86 | 1.86
Live | 206779547 |  |  |  | 47000 | 28200 | 23000 | 2.78 | 2.54 | 48000 | 3.18 | 1.94
Live | 207417423 |  |  |  | 22200 | 14600 | 11600 | 2.85 | 2.42 | 21400 | 3.2 | 2.05
Live | 206347318 |  |  |  | 25000 | 25545 | 24750 | 3.12 | 2.2 | 30900 | 3.22 | 1.78
Live | 10511269 |  |  |  | 36800 | 26700 | 20740 | 3.8 | 2.34 | 33300 | 3.87 | 1.9
Live | 205993851 |  |  |  | 12840 | 8910 | 5688 | 3.52 | 2.84 | 13200 | 3.55 | 2.01
Live | 202576838 |  |  |  | 18711 | 11041 | 10198 | 3.13 | 2.2 | 18278 | 2.79 | 1.97
Live | 206782502 |  |  |  | 47000 | 28200 | 23000 | 2.78 | 2.54 | 48000 | 3.18 | 1.94
Live | 207417424 |  |  |  | 22200 | 14600 | 11600 | 2.85 | 2.42 | 21400 | 3.2 | 2.05
Live | 8819849 |  |  |  | 11154 | 9229 | 7801 | 3.11 | 2.15 | 11710 | 2.96 | 1.91
Live | 206782503 |  |  |  | 47000 | 28200 | 23000 | 2.78 | 2.54 | 48000 | 3.18 | 1.94
Live | 207356385 |  |  |  | 22200 | 14600 | 11600 | 2.85 | 2.42 | 21400 | 3.2 | 2.05
Live | 207526473 |  |  |  | 36800 | 26700 | 20740 | 3.8 | 2.34 | 33300 | 3.87 | 1.9
Live | 202576834 |  |  |  | 11307 | 7599 | 6357 | 2.69 | 2.16 | 11900 | 2.58 | 1.94
Live | 206782504 |  |  |  | 47000 | 28200 | 23000 | 2.78 | 2.54 | 48000 | 3.18 | 1.94
Live | 207417425 |  |  |  | 22200 | 14600 | 11600 | 2.85 | 2.42 | 21400 | 3.2 | 2.05
Live | 8819851 |  |  |  | 19162 | 13597 | 10953 | 3.67 | 2.46 | 19080 | 3.29 | 1.9
Live | 206779548 |  |  |  | 47000 | 28200 | 23000 | 2.78 | 2.54 | 48000 | 3.18 | 1.94
Live | 8819848 |  |  |  | 12181 | 8005 | 6425 | 3.5 | 2.23 | 12389 | 3.03 | 1.88
Live | 207417426 |  |  |  | 22200 | 14600 | 11600 | 2.85 | 2.42 | 21400 | 3.2 | 2.05
Live | 8759415 |  |  |  | 37200 | 26700 | 20220 | 3.88 | 2.42 | 33300 | 4.08 | 1.9
Live | 207252578 |  |  |  | 60200 | 37000 | 29000 | 2.78 | 1.97 | 63100 | 3.09 | 1.8
Live | 206782505 |  |  |  | 47000 | 28200 | 23000 | 2.78 | 2.54 | 48000 | 3.18 | 1.94
Live | 207252577 |  |  |  | 48000 | 36800 | 27000 | 2.68 | 2 | 59000 | 2.91 | 1.75
Live | 207417427 |  |  |  | 22200 | 14600 | 11600 | 2.85 | 2.42 | 21400 | 3.2 | 2.05
Live | 207252576 |  |  |  | 38900 | 22000 | 18600 | 2.83 | 2.05 | 38300 | 2.94 | 1.8
Live | 207252574 |  |  |  | 26000 | 21500 | 17000 | 2.73 | 2.35 | 30000 | 3.14 | 1.75
Live | 206782507 |  |  |  | 47000 | 28200 | 23000 | 2.78 | 2.54 | 48000 | 3.18 | 1.94
Live | 207417428 |  |  |  | 22200 | 14600 | 11600 | 2.85 | 2.42 | 21400 | 3.2 | 2.05
Live | 207252573 |  |  |  | 18700 | 11900 | 9550 | 3.04 | 2.13 | 18700 | 3.4 | 1.85
Live | 207252575 |  |  |  | 33000 | 22030 | 20000 | 2.99 | 2.21 | 32000 | 3.04 | 1.95
Live | 206779549 |  |  |  | 47000 | 28200 | 23000 | 2.78 | 2.54 | 48000 | 3.18 | 1.94
Live | 206401439 |  |  |  | 18002 | 14016 | 16497 | 3.49 | 2.49 | 19592 | 3.36 | 1.9
Live | 207356387 |  |  |  | 22200 | 14600 | 11600 | 2.85 | 2.42 | 21400 | 3.2 | 2.05
Live | 206422438 |  |  |  | 18002 | 14016 | 16497 | 3.49 | 2.49 | 19592 | 3.36 | 1.9
Live | 8759509 |  |  |  | 37200 | 26700 | 20220 | 3.73 | 2.42 | 33300 | 4.08 | 1.9
Live | 206782508 |  |  |  | 47000 | 28200 | 23000 | 2.78 | 2.54 | 48000 | 3.18 | 1.94
Live | 206764064 |  |  |  | 18002 | 14016 | 16497 | 3.49 | 2.49 | 19592 | 3.36 | 1.9
Live | 207417429 |  |  |  | 22200 | 14600 | 11600 | 2.85 | 2.42 | 21400 | 3.2 | 2.05
Live | 206401445 |  |  |  | 18002 | 14016 | 16497 | 3.49 | 2.49 | 19592 | 3.36 | 1.9
Live | 205816491 |  |  |  | 18002 | 14016 | 16497 | 3.49 | 2.49 | 19592 | 3.36 | 1.9
Live | 206782509 |  |  |  | 47000 | 28200 | 23000 | 2.78 | 2.54 | 48000 | 3.18 | 1.94
Live | 205816493 |  |  |  | 18002 | 14016 | 16497 | 3.49 | 2.49 | 19592 | 3.36 | 1.9
Live | 207417430 |  |  |  | 22200 | 14600 | 11600 | 2.85 | 2.42 | 21400 | 3.2 | 2.05
Live | 205747696 |  |  |  | 18002 | 14016 | 16497 | 3.49 | 2.49 | 19592 | 3.36 | 1.9
Live | 205746254 |  |  |  | 18002 | 14016 | 16497 | 3.49 | 2.49 | 19592 | 3.36 | 1.9
Live | 206782510 |  |  |  | 47000 | 28200 | 23000 | 2.78 | 2.54 | 48000 | 3.18 | 1.94
Live | 207641328 |  |  |  | 60200 | 37000 | 29000 | 2.78 | 1.97 | 63100 | 3.09 | 1.8
Live | 201992972 |  |  |  | 10300 | 8900 | 7700 | 2.74 | 2.09 | 11800 | 2.81 | 1.82
Live | 207356389 |  |  |  | 22200 | 14600 | 11600 | 2.85 | 2.42 | 21400 | 3.2 | 2.05
Live | 205741612 |  |  |  | 11154 | 9229 | 7801 | 3.11 | 2.15 | 11710 | 2.96 | 1.91
Live | 206779550 |  |  |  | 47000 | 28200 | 23000 | 2.78 | 2.54 | 48000 | 3.18 | 1.94
Live | 207526880 |  |  |  | 35500 | 25300 | 19440 | 3.94 | 2.38 | 31900 | 3.98 | 1.9
Live | 206597270 |  |  |  | 25101 | 23388 | 26470 | 2.55 | 1.83 | 30708 | 3 | 1.83
Live | 207417431 |  |  |  | 22200 | 14600 | 11600 | 2.85 | 2.42 | 21400 | 3.2 | 2.05
Live | 206779551 |  |  |  | 47000 | 28200 | 23000 | 2.78 | 2.54 | 48000 | 3.18 | 1.94
Live | 206597269 |  |  |  | 25101 | 23388 | 26470 | 2.55 | 1.83 | 30708 | 3 | 1.83
Live | 205756420 |  |  |  | 11307 | 7599 | 6357 | 2.69 | 2.16 | 11900 | 2.58 | 1.94
Live | 201992974 |  |  |  | 18100 | 12500 | 10300 | 3.32 | 2.39 | 18900 | 3.04 | 1.95
Live | 207417432 |  |  |  | 22200 | 14600 | 11600 | 2.85 | 2.42 | 21400 | 3.2 | 2.05
Live | 206782511 |  |  |  | 47000 | 28200 | 23000 | 2.78 | 2.54 | 48000 | 3.18 | 1.94
Live | 205756424 |  |  |  | 18711 | 11041 | 10198 | 3.13 | 2.2 | 18278 | 2.79 | 1.97
Live | 207417433 |  |  |  | 22200 | 14600 | 11600 | 2.85 | 2.42 | 21400 | 3.2 | 2.05
Live | 206782512 |  |  |  | 47000 | 28200 | 23000 | 2.78 | 2.54 | 48000 | 3.18 | 1.94
Live | 10443491 |  |  |  | 37700 | 33100 | 30100 | 2.7 | 2.3 | 48000 | 3.34 | 2.08
Live | 205263864 |  |  |  | 50500 | 54000 | 49000 | 2.51 | 2.35 | 64000 | 3.03 | 2.17
Live | 201808836 |  |  |  | 36800 | 26700 | 20740 | 3.8 | 2.34 | 33300 | 3.87 | 1.9
Live | 207417434 |  |  |  | 22200 | 14600 | 11600 | 2.85 | 2.42 | 21400 | 3.2 | 2.05
Live | 206781714 |  |  |  | 46500 | 28000 | 22800 | 2.86 | 2.52 | 48000 | 3.14 | 1.89
Live | 205263863 |  |  |  | 49675 | 53974 | 50325 | 2.5 | 2.18 | 57594 | 2.99 | 1.92
Live | 205263860 |  |  |  | 49675 | 53974 | 50325 | 2.5 | 2.18 | 57594 | 2.99 | 1.92
Live | 205901586 |  |  |  | 37800 | 47500 | 43000 | 2.55 | 2.22 | 52000 | 3.08 | 2.1
Live | 206782513 |  |  |  | 47000 | 28200 | 23000 | 2.78 | 2.54 | 48000 | 3.18 | 1.94
Live | 207356391 |  |  |  | 22200 | 14600 | 11600 | 2.85 | 2.42 | 21400 | 3.2 | 2.05
Live | 207691816 |  |  |  | 47000 | 46000 | 42000 | 2.46 | 2.01 | 55000 | 2.83 | 1.82
Live | 207691814 |  |  |  | 27000 | 25000 | 24000 | 3.23 | 2 | 31000 | 3.13 | 1.9
Live | 207657605 |  |  |  | 42000 | 33500 | 36000 | 2.82 | 1.98 | 44000 | 2.9 | 1.8
Live | 206779329 |  |  |  | 46500 | 28000 | 22800 | 2.86 | 2.52 | 48000 | 3.14 | 1.89
Live | 207742582 |  |  |  | 26432 | 26548 | 24077 | 3.14 | 2.26 | 31507 | 3.52 | 1.89
Live | 207417435 |  |  |  | 22200 | 14600 | 11600 | 2.85 | 2.42 | 21400 | 3.2 | 2.05
Live | 207742581 |  |  |  | 25101 | 23388 | 26470 | 2.55 | 1.83 | 30708 | 3 | 1.83
Live | 206782514 |  |  |  | 47000 | 28200 | 23000 | 2.78 | 2.54 | 48000 | 3.18 | 1.94
Live | 206918569 |  |  |  | 35500 | 25300 | 19440 | 3.94 | 2.38 | 31900 | 3.98 | 1.9
Live | 207742580 |  |  |  | 26432 | 26548 | 24077 | 3.14 | 2.26 | 31507 | 3.52 | 1.89
Live | 207742579 |  |  |  | 25101 | 23388 | 26470 | 2.55 | 1.83 | 30708 | 3 | 1.83
Live | 207417436 |  |  |  | 22200 | 14600 | 11600 | 2.85 | 2.42 | 21400 | 3.2 | 2.05
Live | 206781709 |  |  |  | 46500 | 28000 | 22800 | 2.86 | 2.52 | 48000 | 3.14 | 1.89
Live | 207690464 |  |  |  | 47000 | 46000 | 42000 | 2.46 | 2.01 | 55000 | 2.83 | 1.82
Live | 207690461 |  |  |  | 21645 | 21400 | 18110 | 3.36 | 2.27 | 21200 | 3.24 | 2.08
Live | 206781710 |  |  |  | 46500 | 28000 | 22800 | 2.86 | 2.52 | 48000 | 3.14 | 1.89
Live | 207690462 |  |  |  | 27000 | 25000 | 24000 | 3.23 | 2 | 31000 | 3.13 | 1.9
Live | 207657623 |  |  |  | 42000 | 33500 | 36000 | 2.82 | 1.98 | 44000 | 2.9 | 1.8
Live | 207417437 |  |  |  | 22200 | 14600 | 11600 | 2.85 | 2.42 | 21400 | 3.2 | 2.05
Live | 207743792 |  |  |  | 42000 | 33500 | 36000 | 2.82 | 1.98 | 44000 | 2.9 | 1.8
Live | 206781711 |  |  |  | 46500 | 28000 | 22800 | 2.86 | 2.52 | 48000 | 3.14 | 1.89
Live | 207743783 |  |  |  | 50000 | 37000 | 36000 | 2.85 | 2.1 | 52000 | 3 | 1.8
Live | 207417438 |  |  |  | 22200 | 14600 | 11600 | 2.85 | 2.42 | 21400 | 3.2 | 2.05
Live | 206779330 |  |  |  | 46500 | 28000 | 22800 | 2.86 | 2.52 | 48000 | 3.14 | 1.89
Live | 207742482 |  |  |  | 50000 | 37000 | 36000 | 2.85 | 2.1 | 52000 | 3 | 1.8
Live | 206918561 |  |  |  | 35500 | 25300 | 19440 | 3.94 | 2.38 | 31900 | 3.98 | 1.9
Live | 207742467 |  |  |  | 42000 | 33500 | 36000 | 2.82 | 1.98 | 44000 | 2.9 | 1.8
Live | 207356392 |  |  |  | 22200 | 14600 | 11600 | 2.85 | 2.42 | 21400 | 3.2 | 2.05
Live | 206781713 |  |  |  | 46500 | 28000 | 22800 | 2.86 | 2.52 | 48000 | 3.14 | 1.89
Live | 207742548 |  |  |  | 42000 | 33500 | 36000 | 2.82 | 1.98 | 44000 | 2.9 | 1.8
Live | 207742539 |  |  |  | 50000 | 37000 | 36000 | 2.85 | 2.1 | 52000 | 3 | 1.8
Live | 207417439 |  |  |  | 22200 | 14600 | 11600 | 2.85 | 2.42 | 21400 | 3.2 | 2.05
Live | 206781712 |  |  |  | 46500 | 28000 | 22800 | 2.86 | 2.52 | 48000 | 3.14 | 1.89
Live | 207690472 |  |  |  | 21645 | 21400 | 18110 | 3.36 | 2.27 | 21200 | 3.24 | 2.08
Live | 207690477 |  |  |  | 60200 | 37000 | 29000 | 2.78 | 1.97 | 63100 | 3.09 | 1.8
Live | 207526389 |  |  |  | 24400 | 17300 | 13080 | 3.76 | 2.37 | 21700 | 3.83 | 1.9
Live | 206781715 |  |  |  | 46500 | 28000 | 22800 | 2.86 | 2.52 | 48000 | 3.14 | 1.89
Live | 207417440 |  |  |  | 22200 | 14600 | 11600 | 2.85 | 2.42 | 21400 | 3.2 | 2.05
Live | 207690473 |  |  |  | 27000 | 25000 | 24000 | 3.23 | 2 | 31000 | 3.13 | 1.9
Live | 207690475 |  |  |  | 47000 | 46000 | 42000 | 2.46 | 2.01 | 55000 | 2.83 | 1.82
Live | 206781716 |  |  |  | 46500 | 28000 | 22800 | 2.86 | 2.52 | 48000 | 3.14 | 1.89
Live | 207356399 |  |  |  | 21800 | 14200 | 11300 | 2.93 | 2.38 | 21000 | 3.11 | 2.02
Live | 207641339 |  |  |  | 50000 | 37000 | 36000 | 2.85 | 2.1 | 52000 | 3 | 1.8
Live | 205747697 |  |  |  | 18002 | 20400 | 17000 | 3.49 | 1.84 | 20900 | 2.99 | 1.76
Live | 206779332 |  |  |  | 46500 | 28000 | 22800 | 2.86 | 2.52 | 48000 | 3.14 | 1.89
Live | 207641289 |  |  |  | 50000 | 37000 | 36000 | 2.85 | 2.1 | 52000 | 3 | 1.8
Live | 207417453 |  |  |  | 21800 | 14200 | 11300 | 2.93 | 2.38 | 21000 | 3.11 | 2.02
Live | 207641298 |  |  |  | 42000 | 33500 | 36000 | 2.82 | 1.98 | 44000 | 2.9 | 1.8
Live | 10511244 |  |  |  | 24400 | 17300 | 13080 | 3.76 | 2.37 | 21700 | 3.83 | 1.9
Live | 206781717 |  |  |  | 46500 | 28000 | 22800 | 2.86 | 2.52 | 48000 | 3.14 | 1.89
Live | 207339182 |  |  |  | 35000 | 24000 | 23600 | 2.5 | 1.91 | 36200 | 2.53 | 1.96
Live | 207417454 |  |  |  | 21800 | 14200 | 11300 | 2.93 | 2.38 | 21000 | 3.11 | 2.02
Live | 206779331 |  |  |  | 46500 | 28000 | 22800 | 2.86 | 2.52 | 48000 | 3.14 | 1.89
Live | 207339178 |  |  |  | 37800 | 26800 | 20000 | 2.42 | 2.07 | 37360 | 2.94 | 1.76
Live | 206905357 |  |  |  | 51000 | 49000 | 48000 | 3.1 | 2.24 | 59000 | 3.22 | 2.01
Live | 207417455 |  |  |  | 21800 | 14200 | 11300 | 2.93 | 2.38 | 21000 | 3.11 | 2.02
Live | 206781718 |  |  |  | 46500 | 28000 | 22800 | 2.86 | 2.52 | 48000 | 3.14 | 1.89
Live | 202897338 |  |  |  | 18711 | 11041 | 10198 | 3.13 | 2.2 | 18278 | 2.79 | 1.97
Live | 202918812 |  |  |  | 44387 | 39296 | 35341 | 3.05 | 2.19 | 52626 | 2.83 | 1.85
Live | 207417456 |  |  |  | 21800 | 14200 | 11300 | 2.93 | 2.38 | 21000 | 3.11 | 2.02
Live | 206781720 |  |  |  | 46500 | 28000 | 22800 | 2.86 | 2.52 | 48000 | 3.14 | 1.89
Live | 207825583 |  |  |  | 42000 | 33500 | 36000 | 2.82 | 1.98 | 44000 | 2.9 | 1.8
Live | 207526367 |  |  |  | 24400 | 17300 | 13080 | 3.91 | 2.37 | 21700 | 3.83 | 1.9
Live | 206315637 |  |  |  | 26432 | 26548 | 24077 | 3.14 | 2.26 | 31507 | 3.52 | 1.89
Live | 206781719 |  |  |  | 46500 | 28000 | 22800 | 2.86 | 2.52 | 48000 | 3.14 | 1.89
Live | 207356401 |  |  |  | 21800 | 14200 | 11300 | 2.93 | 2.38 | 21000 | 3.11 | 2.02
Live | 206315633 |  |  |  | 18711 | 11041 | 10198 | 3.13 | 2.2 | 18278 | 2.79 | 1.97
Live | 207417457 |  |  |  | 21800 | 14200 | 11300 | 2.93 | 2.38 | 21000 | 3.11 | 2.02
Live | 206315631 |  |  |  | 11307 | 7599 | 6357 | 2.69 | 2.16 | 11900 | 2.58 | 1.94
Live | 206781721 |  |  |  | 46500 | 28000 | 22800 | 2.86 | 2.52 | 48000 | 3.14 | 1.89
Live | 207825571 |  |  |  | 42000 | 33500 | 36000 | 2.82 | 1.98 | 44000 | 2.9 | 1.8
Live | 207417458 |  |  |  | 21800 | 14200 | 11300 | 2.93 | 2.38 | 21000 | 3.11 | 2.02
Live | 206315646 |  |  |  | 26432 | 26548 | 24077 | 3.14 | 2.26 | 31507 | 3.52 | 1.89
Live | 207657342 |  |  |  | 42000 | 33500 | 36000 | 2.82 | 1.98 | 44000 | 2.9 | 1.8
Live | 206781722 |  |  |  | 46500 | 28000 | 22800 | 2.86 | 2.52 | 48000 | 3.14 | 1.89
Live | 207657357 |  |  |  | 50000 | 37000 | 36000 | 2.85 | 2.1 | 52000 | 3 | 1.8
Live | 207417459 |  |  |  | 21800 | 14200 | 11300 | 2.93 | 2.38 | 21000 | 3.11 | 2.02
Live | 10511155 |  |  |  | 24400 | 17300 | 13080 | 3.91 | 2.37 | 21700 | 3.83 | 1.9
Live | 206779333 |  |  |  | 46500 | 28000 | 22800 | 2.86 | 2.52 | 48000 | 3.14 | 1.89
Live | 207192280 |  |  |  | 25000 | 25545 | 24750 | 3.12 | 2.2 | 30900 | 3.22 | 1.78
Live | 207338159 |  |  |  | 18002 | 20400 | 17000 | 3.49 | 1.84 | 20900 | 2.99 | 1.76
Live | 207417460 |  |  |  | 21800 | 14200 | 11300 | 2.93 | 2.38 | 21000 | 3.11 | 2.02
Live | 207192285 |  |  |  | 14016 | 13136 | 10621 | 2.96 | 1.97 | 16015 | 3.21 | 1.75
Live | 207192289 |  |  |  | 12100 | 12400 | 11800 | 2.53 | 1.79 | 14700 | 2.76 | 1.78
Live | 206781725 |  |  |  | 46500 | 28000 | 22800 | 2.86 | 2.52 | 48000 | 3.14 | 1.89
Live | 207192288 |  |  |  | 9800 | 11300 | 8300 | 2.32 | 1.55 | 13200 | 2.46 | 2.06
Live | 207356267 |  |  |  | 22000 | 14400 | 11400 | 2.93 | 2.4 | 21200 | 3.15 | 2.02
Live | 207192283 |  |  |  | 19162 | 13597 | 10953 | 3.67 | 2.46 | 19080 | 3.29 | 1.9
Live | 206781723 |  |  |  | 46500 | 28000 | 22800 | 2.86 | 2.52 | 48000 | 3.14 | 1.89
Live | 207657369 |  |  |  | 50000 | 37000 | 36000 | 2.85 | 2.1 | 52000 | 3 | 1.8
Live | 207614052 |  |  |  | 15354 | 12737 | 9870 | 3.49 | 2.26 | 15852 | 3.42 | 1.88
Live | 207417185 |  |  |  | 22000 | 14400 | 11400 | 2.93 | 2.4 | 21200 | 3.15 | 2.02
Live | 205921403 |  |  |  | 14016 | 13136 | 10621 | 2.96 | 1.97 | 16015 | 3.21 | 1.75
Live | 206781726 |  |  |  | 46500 | 28000 | 22800 | 2.86 | 2.52 | 48000 | 3.14 | 1.89
Live | 206348120 |  |  |  | 9800 | 11300 | 8300 | 2.32 | 1.55 | 13200 | 2.46 | 2.06
Live | 205921401 |  |  |  | 25400 | 25200 | 28200 | 2.64 | 1.81 | 30200 | 2.86 | 1.86
Live | 205921404 |  |  |  | 12100 | 12400 | 11800 | 2.53 | 1.79 | 14700 | 2.76 | 1.78
Live | 207417186 |  |  |  | 22000 | 14400 | 11400 | 2.93 | 2.4 | 21200 | 3.15 | 2.02
Live | 206781724 |  |  |  | 46500 | 28000 | 22800 | 2.86 | 2.52 | 48000 | 3.14 | 1.89
Live | 208073221 |  |  |  | 60200 | 37000 | 29000 | 2.78 | 1.97 | 63100 | 3.09 | 1.8
Live | 8759418 |  |  |  | 37000 | 26900 | 20420 | 3.85 | 2.41 | 33400 | 4.06 | 1.89
Live | 206315642 |  |  |  | 18711 | 11041 | 10198 | 3.13 | 2.2 | 18278 | 2.79 | 1.97
Live | 207417187 |  |  |  | 22000 | 14400 | 11400 | 2.93 | 2.4 | 21200 | 3.15 | 2.02
Live | 206779334 |  |  |  | 46500 | 28000 | 22800 | 2.86 | 2.52 | 48000 | 3.14 | 1.89
Live | 206315640 |  |  |  | 11307 | 7599 | 6357 | 2.69 | 2.16 | 11900 | 2.58 | 1.94
Live | 207825595 |  |  |  | 42000 | 33500 | 36000 | 2.82 | 1.98 | 44000 | 2.9 | 1.8
Live | 207417188 |  |  |  | 22000 | 14400 | 11400 | 2.93 | 2.4 | 21200 | 3.15 | 2.02
Live | 206781727 |  |  |  | 46500 | 28000 | 22800 | 2.86 | 2.52 | 48000 | 3.14 | 1.89
Live | 206315628 |  |  |  | 26432 | 26548 | 24077 | 3.14 | 2.26 | 31507 | 3.52 | 1.89
Live | 206315624 |  |  |  | 18711 | 11041 | 10198 | 3.13 | 2.2 | 18278 | 2.79 | 1.97
Live | 206781728 |  |  |  | 46500 | 28000 | 22800 | 2.86 | 2.52 | 48000 | 3.14 | 1.89
Live | 207356269 |  |  |  | 22000 | 14400 | 11400 | 2.93 | 2.4 | 21200 | 3.15 | 2.02
Live | 206315622 |  |  |  | 11307 | 7599 | 6357 | 2.69 | 2.16 | 11900 | 2.58 | 1.94
Live | 205921395 |  |  |  | 10389 | 10085 | 7989 | 3.42 | 2.27 | 13357 | 3.56 | 2
Live | 205921396 |  |  |  | 12777 | 11116 | 8489 | 3.71 | 2.45 | 13660 | 3.64 | 1.87
Live | 207417189 |  |  |  | 22000 | 14400 | 11400 | 2.93 | 2.4 | 21200 | 3.15 | 2.02
Live | 206781730 |  |  |  | 46500 | 28000 | 22800 | 2.86 | 2.52 | 48000 | 3.14 | 1.89
Live | 205355555 |  |  |  | 18100 | 12500 | 10300 | 3.32 | 2.39 | 18900 | 3.04 | 1.95
Live | 8759478 |  |  |  | 36900 | 26400 | 20160 | 3.78 | 2.37 | 33000 | 3.96 | 1.89
Live | 207417190 |  |  |  | 22000 | 14400 | 11400 | 2.93 | 2.4 | 21200 | 3.15 | 2.02
Live | 205355570 |  |  |  | 11307 | 7599 | 6357 | 2.69 | 2.16 | 11900 | 2.58 | 1.94
Live | 206779335 |  |  |  | 46500 | 28000 | 22800 | 2.86 | 2.52 | 48000 | 3.14 | 1.89
Live | 205355574 |  |  |  | 18711 | 11041 | 10198 | 3.13 | 2.2 | 18278 | 2.79 | 1.97
Live | 207417191 |  |  |  | 22000 | 14400 | 11400 | 2.93 | 2.4 | 21200 | 3.15 | 2.02
Live | 205921398 |  |  |  | 27513 | 19036 | 15603 | 3.48 | 2.21 | 29742 | 3.28 | 1.75
Live | 205355553 |  |  |  | 10300 | 8900 | 7700 | 2.74 | 2.09 | 11800 | 2.81 | 1.82
Live | 206781729 |  |  |  | 46500 | 28000 | 22800 | 2.86 | 2.52 | 48000 | 3.14 | 1.89
Live | 205921397 |  |  |  | 18002 | 14016 | 11178 | 3.49 | 2.49 | 19592 | 3.36 | 2.02
Live | 205355559 |  |  |  | 10955 | 8639 | 7137 | 2.97 | 2.08 | 12075 | 2.72 | 1.87
Live | 207417192 |  |  |  | 22000 | 14400 | 11400 | 2.93 | 2.4 | 21200 | 3.15 | 2.02
Live | 205355561 |  |  |  | 18100 | 12000 | 9000 | 3.27 | 2.23 | 18465 | 3.22 | 1.88
Live | 205355556 |  |  |  | 26800 | 18900 | 18500 | 3.27 | 2.22 | 31400 | 3.5 | 2.04
Live | 206781732 |  |  |  | 46500 | 28000 | 22800 | 2.86 | 2.52 | 48000 | 3.14 | 1.89
Live | 205355558 |  |  |  | 48500 | 43500 | 38600 | 2.58 | 2.43 | 61000 | 3.31 | 2.1
Live | 207430569 |  |  |  | 22400 | 14300 | 11300 | 3.01 | 2.48 | 21200 | 3.29 | 2.08
Live | 205355557 |  |  |  | 37700 | 33100 | 30100 | 2.7 | 2.3 | 48000 | 3.34 | 2.08
Live | 206781731 |  |  |  | 46500 | 28000 | 22800 | 2.86 | 2.52 | 48000 | 3.14 | 1.89
Live | 205355562 |  |  |  | 24958 | 17841 | 16933 | 3.17 | 2.09 | 30998 | 3.18 | 1.95
Live | 207558975 |  |  |  | 37000 | 26900 | 20420 | 3.85 | 2.41 | 33400 | 4.06 | 1.89
Live | 205355564 |  |  |  | 48100 | 40862 | 35887 | 2.69 | 2.32 | 51957 | 3.09 | 1.95
Live | 207434642 |  |  |  | 22400 | 14300 | 11300 | 3.01 | 2.48 | 21200 | 3.29 | 2.08
Live | 206781734 |  |  |  | 46500 | 28000 | 22800 | 2.86 | 2.52 | 48000 | 3.14 | 1.89
Live | 205355563 |  |  |  | 36177 | 31769 | 28101 | 2.59 | 2.16 | 45683 | 3 | 1.97
Live | 205355566 |  |  |  | 18100 | 12709 | 10508 | 3.42 | 2.24 | 18510 | 3.15 | 1.94
Live | 205355567 |  |  |  | 26347 | 17858 | 17817 | 3.27 | 2.02 | 30960 | 3.08 | 1.9
Live | 207434651 |  |  |  | 22400 | 14300 | 11300 | 3.01 | 2.48 | 21200 | 3.29 | 2.08
Live | 206781733 |  |  |  | 46500 | 28000 | 22800 | 2.86 | 2.52 | 48000 | 3.14 | 1.89
Live | 205355565 |  |  |  | 12100 | 11225 | 8611 | 3.35 | 2.28 | 13764 | 3.57 | 1.83
Live | 205355560 |  |  |  | 12100 | 9444 | 7332 | 3.28 | 2.49 | 13289 | 3.67 | 2.11
Live | 205355569 |  |  |  | 48100 | 40834 | 36290 | 2.7 | 2.33 | 57072 | 3.05 | 1.91
Live | 206779336 |  |  |  | 46500 | 28000 | 22800 | 2.86 | 2.52 | 48000 | 3.14 | 1.89
Live | 207434654 |  |  |  | 22400 | 14300 | 11300 | 3.01 | 2.48 | 21200 | 3.29 | 2.08
Live | 207691810 |  |  |  | 26000 | 21500 | 17000 | 2.73 | 2.35 | 30000 | 3.14 | 1.75
Live | 207691812 |  |  |  | 48000 | 36800 | 27000 | 2.68 | 2 | 59000 | 2.91 | 1.75
Live | 206781735 |  |  |  | 46500 | 28000 | 22800 | 2.86 | 2.52 | 48000 | 3.14 | 1.89
Live | 207434663 |  |  |  | 22400 | 14300 | 11300 | 3.01 | 2.48 | 21200 | 3.29 | 2.08
Live | 207691811 |  |  |  | 38900 | 22000 | 18600 | 2.83 | 2.05 | 38300 | 2.94 | 1.8
Live | 207691813 |  |  |  | 60200 | 37000 | 29000 | 2.78 | 1.97 | 63100 | 3.09 | 1.8
Live | 207430570 |  |  |  | 22400 | 14300 | 11300 | 3.01 | 2.48 | 21200 | 3.29 | 2.08
Live | 206781736 |  |  |  | 46500 | 28000 | 22800 | 2.86 | 2.52 | 48000 | 3.14 | 1.89
Live | 207827131 |  |  |  | 50000 | 37000 | 36000 | 2.85 | 2.1 | 52000 | 3 | 1.8
Live | 205129432 |  |  |  | 18711 | 11041 | 10198 | 3.13 | 2.2 | 18278 | 2.79 | 1.97
Live | 205129429 |  |  |  | 11307 | 7599 | 6357 | 2.69 | 2.16 | 11900 | 2.58 | 1.94
Live | 206781737 |  |  |  | 46500 | 28000 | 22800 | 2.86 | 2.52 | 48000 | 3.14 | 1.89
Live | 207434644 |  |  |  | 22400 | 14300 | 11300 | 3.01 | 2.48 | 21200 | 3.29 | 2.08
Live | 207526458 |  |  |  | 23500 | 16600 | 12660 | 3.74 | 2.38 | 20500 | 3.8 | 1.89
Live | 207743717 |  |  |  | 50000 | 37000 | 36000 | 2.85 | 2.1 | 52000 | 3 | 1.8
Live | 207339168 |  |  |  | 13350 | 9300 | 7940 | 2.56 | 2 | 13900 | 2.93 | 1.79
Live | 206779337 |  |  |  | 46500 | 28000 | 22800 | 2.86 | 2.52 | 48000 | 3.14 | 1.89
Live | 207434649 |  |  |  | 22400 | 14300 | 11300 | 3.01 | 2.48 | 21200 | 3.29 | 2.08
Live | 207434656 |  |  |  | 22400 | 14300 | 11300 | 3.01 | 2.48 | 21200 | 3.29 | 2.08
Live | 205788778 |  |  |  | 11307 | 7599 | 6357 | 2.69 | 2.16 | 11900 | 2.58 | 1.94
Live | 206781738 |  |  |  | 46500 | 28000 | 22800 | 2.86 | 2.52 | 48000 | 3.14 | 1.89
Live | 205788782 |  |  |  | 18711 | 11041 | 10198 | 3.13 | 2.2 | 18278 | 2.79 | 1.97
Live | 208121939 |  |  |  | 42000 | 33500 | 36000 | 2.82 | 1.98 | 44000 | 2.9 | 1.8
Live | 207434661 |  |  |  | 22400 | 14300 | 11300 | 3.01 | 2.48 | 21200 | 3.29 | 2.08
Live | 206781740 |  |  |  | 46500 | 28000 | 22800 | 2.86 | 2.52 | 48000 | 3.14 | 1.89
Live | 206902026 |  |  |  | 18100 | 12500 | 10300 | 3.32 | 2.39 | 18900 | 3.04 | 1.95
Live | 208197852 |  |  |  | 21600 | 14200 | 11300 | 2.85 | 2.36 | 21000 | 3.12 | 2.01
Live | 206781739 |  |  |  | 46500 | 28000 | 22800 | 2.86 | 2.52 | 48000 | 3.14 | 1.89
Live | 206902023 |  |  |  | 19162 | 13597 | 10953 | 3.67 | 2.46 | 19080 | 3.29 | 1.9
Live | 206223111 |  |  |  | 35000 | 26200 | 20200 | 3.77 | 2.36 | 32900 | 3.9 | 1.9
Live | 208213801 |  |  |  | 21600 | 14200 | 11300 | 2.85 | 2.36 | 21000 | 3.12 | 2.01
Live | 206902024 |  |  |  | 10300 | 8900 | 7700 | 2.74 | 2.09 | 11800 | 2.81 | 1.82
Live | 206902020 |  |  |  | 18711 | 11041 | 10198 | 3.13 | 2.2 | 18278 | 2.79 | 1.97
Live | 206781741 |  |  |  | 46500 | 28000 | 22800 | 2.86 | 2.52 | 48000 | 3.14 | 1.89
Live | 207641323 |  |  |  | 42000 | 33500 | 36000 | 2.82 | 1.98 | 44000 | 2.9 | 1.8
Live | 208213827 |  |  |  | 21600 | 14200 | 11300 | 2.85 | 2.36 | 21000 | 3.12 | 2.01
Live | 207641314 |  |  |  | 50000 | 37000 | 36000 | 2.85 | 2.1 | 52000 | 3 | 1.8
Live | 206779338 |  |  |  | 46500 | 28000 | 22800 | 2.86 | 2.52 | 48000 | 3.14 | 1.89
Live | 208213859 |  |  |  | 21600 | 14200 | 11300 | 2.85 | 2.36 | 21000 | 3.12 | 2.01
Live | 205921399 |  |  |  | 25101 | 23388 | 26470 | 2.55 | 1.83 | 30708 | 3 | 1.83
Live | 206781743 |  |  |  | 46500 | 28000 | 22800 | 2.86 | 2.52 | 48000 | 3.14 | 1.89
Live | 208213892 |  |  |  | 21600 | 14200 | 11300 | 2.85 | 2.36 | 21000 | 3.12 | 2.01
Live | 208119825 |  |  |  | 15354 | 12737 | 9870 | 3.49 | 2.26 | 15852 | 3.42 | 1.88
Live | 207526410 |  |  |  | 23300 | 16600 | 12660 | 3.75 | 2.38 | 20500 | 3.8 | 1.89
Live | 208119824 |  |  |  | 13729 | 12436 | 9898 | 3.44 | 2.22 | 15794 | 3.28 | 1.9
Live | 206781742 |  |  |  | 46500 | 28000 | 22800 | 2.86 | 2.52 | 48000 | 3.14 | 1.89
Live | 208197854 |  |  |  | 21600 | 14200 | 11300 | 2.85 | 2.36 | 21000 | 3.12 | 2.01
Live | 207131748 |  |  |  | 26432 | 26548 | 24077 | 3.14 | 2.26 | 31507 | 3.52 | 1.89
Live | 206779339 |  |  |  | 46500 | 28000 | 22800 | 2.86 | 2.52 | 48000 | 3.14 | 1.89
Live | 208213794 |  |  |  | 21600 | 14200 | 11300 | 2.85 | 2.36 | 21000 | 3.12 | 2.01
Live | 206781744 |  |  |  | 46500 | 28000 | 22800 | 2.86 | 2.52 | 48000 | 3.14 | 1.89
Live | 208119826 |  |  |  | 18002 | 20400 | 17000 | 3.49 | 1.84 | 20900 | 2.99 | 1.76
Live | 208128298 |  |  |  | 42000 | 33500 | 36000 | 2.82 | 1.98 | 44000 | 2.9 | 1.8
Live | 208213831 |  |  |  | 21600 | 14200 | 11300 | 2.85 | 2.36 | 21000 | 3.12 | 2.01
Live | 201808822 |  |  |  | 23500 | 16600 | 12660 | 3.74 | 2.38 | 20500 | 3.8 | 1.89
Live | 208128292 |  |  |  | 50000 | 37000 | 36000 | 2.85 | 2.1 | 52000 | 3 | 1.8
Live | 206781745 |  |  |  | 46500 | 28000 | 22800 | 2.86 | 2.52 | 48000 | 3.14 | 1.89
Live | 208213856 |  |  |  | 21600 | 14200 | 11300 | 2.85 | 2.36 | 21000 | 3.12 | 2.01
Live | 208128287 |  |  |  | 31744 | 20076 | 17130 | 3.01 | 2.16 | 31983 | 3.41 | 1.85
Live | 208128286 |  |  |  | 30697 | 21608 | 17790 | 2.73 | 2.25 | 33700 | 3.38 | 1.83
Live | 207862105 |  |  |  | 42000 | 33500 | 36000 | 2.82 | 1.98 | 44000 | 2.9 | 1.8
Live | 206781746 |  |  |  | 46500 | 28000 | 22800 | 2.86 | 2.52 | 48000 | 3.14 | 1.89
Live | 208213897 |  |  |  | 21600 | 14200 | 11300 | 2.85 | 2.36 | 21000 | 3.12 | 2.01
Live | 207862096 |  |  |  | 50000 | 37000 | 36000 | 2.85 | 2.1 | 52000 | 3 | 1.8
Live | 208197856 |  |  |  | 21600 | 14200 | 11300 | 2.85 | 2.36 | 21000 | 3.12 | 2.01
Live | 207742380 |  |  |  | 42000 | 33500 | 36000 | 2.82 | 1.98 | 44000 | 2.9 | 1.8
Live | 206779340 |  |  |  | 46500 | 28000 | 22800 | 2.86 | 2.52 | 48000 | 3.14 | 1.89
Live | 207742371 |  |  |  | 50000 | 37000 | 36000 | 2.85 | 2.1 | 52000 | 3 | 1.8
Live | 207740517 |  |  |  | 37800 | 26800 | 20000 | 2.42 | 2.07 | 37360 | 2.94 | 1.76
Live | 208213784 |  |  |  | 21600 | 14200 | 11300 | 2.85 | 2.36 | 21000 | 3.12 | 2.01
Live | 206781748 |  |  |  | 46500 | 28000 | 22800 | 2.86 | 2.52 | 48000 | 3.14 | 1.89
Live | 207252580 |  |  |  | 48000 | 36800 | 27000 | 2.68 | 2 | 59000 | 2.91 | 1.75
Live | 207252581 |  |  |  | 60200 | 37000 | 29000 | 2.78 | 1.97 | 63100 | 3.09 | 1.8
Live | 10511162 |  |  |  | 23500 | 16600 | 12660 | 3.89 | 2.38 | 20500 | 3.8 | 1.89
Live | 206779341 |  |  |  | 46500 | 28000 | 22800 | 2.86 | 2.52 | 48000 | 3.14 | 1.89
Live | 208213837 |  |  |  | 21600 | 14200 | 11300 | 2.85 | 2.36 | 21000 | 3.12 | 2.01
Live | 207252579 |  |  |  | 38900 | 22000 | 18600 | 2.83 | 2.05 | 38300 | 2.94 | 1.8
Live | 206314612 |  |  |  | 48500 | 43500 | 38600 | 2.58 | 2.43 | 61000 | 3.31 | 2.1
Live | 206781749 |  |  |  | 46500 | 28000 | 22800 | 2.86 | 2.52 | 48000 | 3.14 | 1.89
Live | 207356011 |  |  |  | 22000 | 14600 | 11600 | 2.85 | 2.38 | 21400 | 3.14 | 2.01
Live | 206314610 |  |  |  | 26800 | 18900 | 18500 | 3.27 | 2.22 | 31400 | 3.5 | 2.04
Live | 206314611 |  |  |  | 37700 | 33100 | 30100 | 2.7 | 2.3 | 48000 | 3.34 | 2.08
Live | 206781747 |  |  |  | 46500 | 28000 | 22800 | 2.86 | 2.52 | 48000 | 3.14 | 1.89
Live | 207416654 |  |  |  | 22000 | 14600 | 11600 | 2.85 | 2.38 | 21400 | 3.14 | 2.01
Live | 205355547 |  |  |  | 11307 | 7599 | 6357 | 2.69 | 2.16 | 11900 | 2.58 | 1.94
Live | 205355550 |  |  |  | 18711 | 11041 | 10198 | 3.13 | 2.2 | 18278 | 2.79 | 1.97
Live | 206781750 |  |  |  | 46500 | 28000 | 22800 | 2.86 | 2.52 | 48000 | 3.14 | 1.89
Live | 9038619 |  |  |  | 12830 | 14140 | 12010 | 3.36 | 2.2 | 15570 | 3.26 | 1.8
Live | 207416655 |  |  |  | 22000 | 14600 | 11600 | 2.85 | 2.38 | 21400 | 3.14 | 2.01
Live | 10511252 |  |  |  | 23500 | 16600 | 12660 | 3.74 | 2.38 | 20500 | 3.8 | 1.89
Live | 206781751 |  |  |  | 46500 | 28000 | 22800 | 2.86 | 2.52 | 48000 | 3.14 | 1.89
Live | 9038618 |  |  |  | 12580 | 12575 | 11680 | 4.14 | 1.99 | 15365 | 3.17 | 1.76
Live | 207416656 |  |  |  | 22000 | 14600 | 11600 | 2.85 | 2.38 | 21400 | 3.14 | 2.01
Live | 206781757 |  |  |  | 46500 | 28000 | 22800 | 2.86 | 2.52 | 48000 | 3.14 | 1.89
Live | 9038626 |  |  |  | 12030 | 7979 | 6700 | 3.46 | 2.15 | 11602 | 2.88 | 1.94
Live | 9038621 |  |  |  | 24000 | 25710 | 24590 | 3.45 | 1.95 | 29680 | 2.72 | 1.81
Live | 202415591 |  |  |  | 28985 | 22843 | 17920 | 2.96 | 2.47 | 25686 | 2.76 | 2.13
Live | 206781752 |  |  |  | 46500 | 28000 | 22800 | 2.86 | 2.52 | 48000 | 3.14 | 1.89
Live | 202160451 |  |  |  | 12455 | 8034 | 6327 | 3.41 | 2.53 | 12805 | 3.51 | 1.77
Live | 207416657 |  |  |  | 22000 | 14600 | 11600 | 2.85 | 2.38 | 21400 | 3.14 | 2.01
Live | 9038629 |  |  |  | 26000 | 18330 | 15815 | 3.16 | 1.92 | 27303 | 2.24 | 1.76
Live | 206779342 |  |  |  | 46500 | 28000 | 22800 | 2.86 | 2.52 | 48000 | 3.14 | 1.89
Live | 206853242 |  |  |  | 37800 | 47500 | 43000 | 2.55 | 2.22 | 52000 | 3.08 | 2.1
Live | 207356408 |  |  |  | 22200 | 14400 | 11500 | 2.93 | 2.43 | 21200 | 3.2 | 2.06
Live | 206853243 |  |  |  | 50500 | 54000 | 49000 | 2.51 | 2.35 | 64000 | 3.03 | 2.17
Live | 206781753 |  |  |  | 46500 | 28000 | 22800 | 2.86 | 2.52 | 48000 | 3.14 | 1.89
Live | 206853240 |  |  |  | 37800 | 47500 | 43000 | 2.55 | 2.22 | 52000 | 3.08 | 2.1
Live | 201808675 |  |  |  | 23300 | 16600 | 12660 | 3.75 | 2.38 | 20500 | 3.8 | 1.89
Live | 207417470 |  |  |  | 22200 | 14400 | 11500 | 2.93 | 2.43 | 21200 | 3.2 | 2.06
Live | 206853241 |  |  |  | 50500 | 54000 | 49000 | 2.51 | 2.35 | 64000 | 3.03 | 2.17
Live | 206781754 |  |  |  | 46500 | 28000 | 22800 | 2.86 | 2.52 | 48000 | 3.14 | 1.89
Live | 206764063 |  |  |  | 15354 | 12737 | 9870 | 3.49 | 2.26 | 15852 | 3.42 | 1.88
Live | 207417471 |  |  |  | 22200 | 14400 | 11500 | 2.93 | 2.43 | 21200 | 3.2 | 2.06
Live | 202100689 |  |  |  | 46500 | 28000 | 22800 | 2.86 | 2.52 | 48000 | 3.14 | 1.89
Live | 206422437 |  |  |  | 15354 | 12737 | 9870 | 3.49 | 2.26 | 15852 | 3.42 | 1.88
Live | 206764062 |  |  |  | 13729 | 12436 | 9898 | 3.44 | 2.22 | 15794 | 3.28 | 1.9
Live | 205993853 |  |  |  | 15354 | 12737 | 9870 | 3.49 | 2.26 | 15852 | 3.42 | 1.88
Live | 205993852 |  |  |  | 13729 | 12436 | 9898 | 3.44 | 2.22 | 15794 | 3.28 | 1.9
Live | 207417472 |  |  |  | 22200 | 14400 | 11500 | 2.93 | 2.43 | 21200 | 3.2 | 2.06
Live | 206781758 |  |  |  | 46500 | 28000 | 22800 | 2.86 | 2.52 | 48000 | 3.14 | 1.89
Live | 206422436 |  |  |  | 13729 | 12436 | 9898 | 3.44 | 2.22 | 15794 | 3.28 | 1.9
Live | 207417473 |  |  |  | 22200 | 14400 | 11500 | 2.93 | 2.43 | 21200 | 3.2 | 2.06
Live | 206781755 |  |  |  | 46500 | 28000 | 22800 | 2.86 | 2.52 | 48000 | 3.14 | 1.89
Live | 207526575 |  |  |  | 35600 | 25800 | 20520 | 3.77 | 2.28 | 31600 | 3.63 | 1.89
Live | 206781756 |  |  |  | 46500 | 28000 | 22800 | 2.86 | 2.52 | 48000 | 3.14 | 1.89
Live | 207356410 |  |  |  | 22200 | 14400 | 11500 | 2.93 | 2.43 | 21200 | 3.2 | 2.06
Live | 206779343 |  |  |  | 46500 | 28000 | 22800 | 2.86 | 2.52 | 48000 | 3.14 | 1.89
Live | 202100687 |  |  |  | 46500 | 28000 | 22800 | 2.86 | 2.52 | 48000 | 3.14 | 1.89
Live | 207417474 |  |  |  | 22200 | 14400 | 11500 | 2.93 | 2.43 | 21200 | 3.2 | 2.06
Live | 205313424 |  |  |  | 51000 | 49000 | 48000 | 3.1 | 2.24 | 59000 | 3.22 | 2.01
Live | 202098758 |  |  |  | 46500 | 28000 | 22800 | 2.86 | 2.52 | 48000 | 3.14 | 1.89
Live | 207417475 |  |  |  | 22200 | 14400 | 11500 | 2.93 | 2.43 | 21200 | 3.2 | 2.06
Live | 207657616 |  |  |  | 42000 | 33500 | 36000 | 2.82 | 1.98 | 44000 | 2.9 | 1.8
Live | 202100686 |  |  |  | 46500 | 28000 | 22800 | 2.86 | 2.52 | 48000 | 3.14 | 1.89
Live | 204012243 |  |  |  | 13556 | 13890 | 11669 | 3.15 | 2.1 | 15125 | 3.12 | 1.78
Live | 204012248 |  |  |  | 18711 | 11041 | 10198 | 3.13 | 2.2 | 18278 | 2.79 | 1.97
Live | 207417476 |  |  |  | 22200 | 14400 | 11500 | 2.93 | 2.43 | 21200 | 3.2 | 2.06
Live | 204012244 |  |  |  | 14068 | 12259 | 12038 | 2.97 | 1.96 | 15702 | 3.17 | 1.79
Live | 202100688 |  |  |  | 46500 | 28000 | 22800 | 2.86 | 2.52 | 48000 | 3.14 | 1.89
Live | 207645903 |  |  |  | 49675 | 53974 | 50325 | 2.5 | 2.18 | 57594 | 2.99 | 1.92
Live | 8759408 |  |  |  | 36500 | 27700 | 21080 | 3.71 | 2.23 | 34500 | 3.73 | 1.77
Live | 207645901 |  |  |  | 49675 | 53974 | 50325 | 2.5 | 2.18 | 57594 | 2.99 | 1.92
Live | 207417477 |  |  |  | 22200 | 14400 | 11500 | 2.93 | 2.43 | 21200 | 3.2 | 2.06
Live | 206779351 |  |  |  | 46500 | 28000 | 22800 | 2.86 | 2.52 | 48000 | 3.14 | 1.89
Live | 9150139 |  |  |  | 19162 | 13597 | 10953 | 3.67 | 2.46 | 19080 | 3.29 | 1.9
Live | 206781799 |  |  |  | 46500 | 28000 | 22800 | 2.86 | 2.52 | 48000 | 3.14 | 1.89
Live | 207430577 |  |  |  | 22000 | 14100 | 11100 | 3 | 2.4 | 21000 | 3.14 | 2.03
Live | 208119830 |  |  |  | 18002 | 20400 | 17000 | 3.49 | 1.84 | 20900 | 2.99 | 1.76
Live | 208119828 |  |  |  | 13729 | 12436 | 9898 | 3.44 | 2.22 | 15794 | 3.28 | 1.9
Live | 206781802 |  |  |  | 46500 | 28000 | 22800 | 2.86 | 2.52 | 48000 | 3.14 | 1.89
Live | 208119829 |  |  |  | 15354 | 12737 | 9870 | 3.49 | 2.26 | 15852 | 3.42 | 1.88
Live | 207434646 |  |  |  | 22000 | 14100 | 11100 | 3 | 2.4 | 21000 | 3.14 | 2.03
Live | 207339190 |  |  |  | 35000 | 24000 | 23600 | 2.5 | 1.91 | 36200 | 2.53 | 1.96
Live | 206781800 |  |  |  | 46500 | 28000 | 22800 | 2.86 | 2.52 | 48000 | 3.14 | 1.89
Live | 205415980 |  |  |  | 11307 | 7599 | 6357 | 2.69 | 2.16 | 11900 | 2.58 | 1.94
Live | 207434647 |  |  |  | 22000 | 14100 | 11100 | 3 | 2.4 | 21000 | 3.14 | 2.03
Live | 203401044 |  |  |  | 18100 | 12500 | 10300 | 3.32 | 2.39 | 18900 | 3.04 | 1.95
Live | 207526886 |  |  |  | 35100 | 25100 | 19480 | 3.77 | 2.34 | 31600 | 3.89 | 1.89
Live | 206779350 |  |  |  | 46500 | 28000 | 22800 | 2.86 | 2.52 | 48000 | 3.14 | 1.89
Live | 203401050 |  |  |  | 37700 | 33100 | 30100 | 2.7 | 2.3 | 48000 | 3.34 | 2.08
Live | 207434658 |  |  |  | 22000 | 14100 | 11100 | 3 | 2.4 | 21000 | 3.14 | 2.03
Live | 206781801 |  |  |  | 46500 | 28000 | 22800 | 2.86 | 2.52 | 48000 | 3.14 | 1.89
Live | 203401043 |  |  |  | 26800 | 18900 | 18500 | 3.27 | 2.22 | 31400 | 3.5 | 2.04
Live | 203401047 |  |  |  | 19162 | 13597 | 10953 | 3.67 | 2.46 | 19080 | 3.29 | 1.9
Live | 207434659 |  |  |  | 22000 | 14100 | 11100 | 3 | 2.4 | 21000 | 3.14 | 2.03
Live | 206781803 |  |  |  | 46500 | 28000 | 22800 | 2.86 | 2.52 | 48000 | 3.14 | 1.89
Live | 203401048 |  |  |  | 11154 | 9229 | 7801 | 3.11 | 2.15 | 11710 | 2.96 | 1.91
Live | 206781805 |  |  |  | 46500 | 28000 | 22800 | 2.86 | 2.52 | 48000 | 3.14 | 1.89
Live | 8759454 |  |  |  | 36300 | 26600 | 20640 | 3.68 | 2.36 | 33300 | 3.9 | 1.89
Live | 207430578 |  |  |  | 22000 | 14100 | 11100 | 3 | 2.4 | 21000 | 3.14 | 2.03
Live | 207698038 |  |  |  | 38900 | 22000 | 18600 | 2.83 | 2.05 | 38300 | 2.94 | 1.8
Live | 207804188 |  |  |  | 37800 | 26800 | 20000 | 2.42 | 2.07 | 37360 | 2.94 | 1.76
Live | 206781804 |  |  |  | 46500 | 28000 | 22800 | 2.86 | 2.52 | 48000 | 3.14 | 1.89
Live | 207658983 |  |  |  | 42000 | 33500 | 36000 | 2.82 | 1.98 | 44000 | 2.9 | 1.8
Live | 207434645 |  |  |  | 22000 | 14100 | 11100 | 3 | 2.4 | 21000 | 3.14 | 2.03
Live | 207658974 |  |  |  | 50000 | 37000 | 36000 | 2.85 | 2.1 | 52000 | 3 | 1.8
Live | 206781809 |  |  |  | 46500 | 28000 | 22800 | 2.86 | 2.52 | 48000 | 3.14 | 1.89
Live | 207434648 |  |  |  | 22000 | 14100 | 11100 | 3 | 2.4 | 21000 | 3.14 | 2.03
Live | 207658920 |  |  |  | 37800 | 26800 | 20000 | 2.42 | 2.07 | 37360 | 2.94 | 1.76
Live | 206779352 |  |  |  | 46500 | 28000 | 22800 | 2.86 | 2.52 | 48000 | 3.14 | 1.89
Live | 207690471 |  |  |  | 60200 | 37000 | 29000 | 2.78 | 1.97 | 63100 | 3.09 | 1.8
Live | 207434657 |  |  |  | 22000 | 14100 | 11100 | 3 | 2.4 | 21000 | 3.14 | 2.03
Live | 204780362 |  |  |  | 35600 | 25800 | 20520 | 3.77 | 2.28 | 31600 | 3.63 | 1.89
Live | 206781807 |  |  |  | 46500 | 28000 | 22800 | 2.86 | 2.52 | 48000 | 3.14 | 1.89
Live | 207690468 |  |  |  | 33000 | 22030 | 20000 | 2.99 | 2.21 | 32000 | 3.04 | 1.95
Live | 207434660 |  |  |  | 22000 | 14100 | 11100 | 3 | 2.4 | 21000 | 3.14 | 2.03
Live | 207690469 |  |  |  | 38900 | 22000 | 18600 | 2.83 | 2.05 | 38300 | 2.94 | 1.8
Live | 206781806 |  |  |  | 46500 | 28000 | 22800 | 2.86 | 2.52 | 48000 | 3.14 | 1.89
Live | 207690470 |  |  |  | 48000 | 36800 | 27000 | 2.68 | 2 | 59000 | 2.91 | 1.75
Live | 208500017 |  |  |  | 21800 | 13900 | 11000 | 2.93 | 2.4 | 21000 | 3.14 | 2.01
Live | 207690466 |  |  |  | 18700 | 11900 | 9550 | 3.04 | 2.13 | 18700 | 3.4 | 1.85
Live | 206781808 |  |  |  | 46500 | 28000 | 22800 | 2.86 | 2.52 | 48000 | 3.14 | 1.89
Live | 207690467 |  |  |  | 26000 | 21500 | 17000 | 2.73 | 2.35 | 30000 | 3.14 | 1.75
Live | 208501673 |  |  |  | 21800 | 13900 | 11000 | 2.93 | 2.4 | 21000 | 3.14 | 2.01
Live | 206779353 |  |  |  | 46500 | 28000 | 22800 | 2.86 | 2.52 | 48000 | 3.14 | 1.89
Live | 207658924 |  |  |  | 19663 | 15934 | 12388 | 3.39 | 2.37 | 21191 | 3.25 | 2.24
Live | 208501674 |  |  |  | 21800 | 13900 | 11000 | 2.93 | 2.4 | 21000 | 3.14 | 2.01
Live | 202098768 |  |  |  | 46500 | 28000 | 22800 | 2.86 | 2.52 | 48000 | 3.14 | 1.89
Live | 207683242 |  |  |  | 42000 | 33500 | 36000 | 2.82 | 1.98 | 44000 | 2.9 | 1.8
Live | 207526246 |  |  |  | 36300 | 26600 | 20640 | 3.68 | 2.36 | 33300 | 3.9 | 1.89
Live | 208501676 |  |  |  | 21800 | 13900 | 11000 | 2.93 | 2.4 | 21000 | 3.14 | 2.01
Live | 202100727 |  |  |  | 46500 | 28000 | 22800 | 2.86 | 2.52 | 48000 | 3.14 | 1.89
Live | 206597271 |  |  |  | 18002 | 20400 | 17000 | 3.49 | 1.84 | 20900 | 2.99 | 1.76
Live | 208501678 |  |  |  | 21800 | 13900 | 11000 | 2.93 | 2.4 | 21000 | 3.14 | 2.01
Live | 206779354 |  |  |  | 46500 | 28000 | 22800 | 2.86 | 2.52 | 48000 | 3.14 | 1.89
Live | 208073247 |  |  |  | 31300 | 20570 | 16590 | 3.01 | 2.2 | 34500 | 3.23 | 1.88
Live | 208073239 |  |  |  | 22500 | 16100 | 13000 | 3.2 | 2.47 | 23500 | 3.39 | 1.9
Live | 206781810 |  |  |  | 46500 | 28000 | 22800 | 2.86 | 2.52 | 48000 | 3.14 | 1.89
Live | 205921390 |  |  |  | 9800 | 11300 | 8300 | 2.32 | 1.55 | 13200 | 2.46 | 2.06
Live | 205921393 |  |  |  | 25400 | 25200 | 28200 | 2.64 | 1.81 | 30200 | 2.86 | 1.86
Live | 208197563 |  |  |  | 21600 | 14300 | 11400 | 2.79 | 2.38 | 21000 | 3.14 | 2.01
Live | 205921391 |  |  |  | 12100 | 12400 | 11800 | 2.53 | 1.79 | 14700 | 2.76 | 1.78
Live | 202100726 |  |  |  | 46500 | 28000 | 22800 | 2.86 | 2.52 | 48000 | 3.14 | 1.89
Live | 206918567 |  |  |  | 35100 | 25100 | 19480 | 3.77 | 2.34 | 31600 | 3.89 | 1.89
Live | 208136302 |  |  |  | 33000 | 22030 | 20000 | 2.99 | 2.21 | 32000 | 3.17 | 1.95
Live | 208213800 |  |  |  | 21600 | 14300 | 11400 | 2.79 | 2.38 | 21000 | 3.14 | 2.01
Live | 208136317 |  |  |  | 57000 | 38000 | 34500 | 2.78 | 2.22 | 61500 | 3.25 | 1.83
Live | 202100728 |  |  |  | 46500 | 28000 | 22800 | 2.86 | 2.52 | 48000 | 3.14 | 1.89
Live | 208142954 |  |  |  | 33000 | 22030 | 20000 | 2.99 | 2.21 | 32000 | 3.17 | 1.95
Live | 208213824 |  |  |  | 21600 | 14300 | 11400 | 2.79 | 2.38 | 21000 | 3.14 | 2.01
Live | 202100729 |  |  |  | 46500 | 28000 | 22800 | 2.86 | 2.52 | 48000 | 3.14 | 1.89
Live | 208121915 |  |  |  | 50000 | 37000 | 36000 | 2.85 | 2.1 | 52000 | 3 | 1.8
Live | 208130387 |  |  |  | 33000 | 22030 | 20000 | 2.99 | 2.21 | 32000 | 3.17 | 1.95
Live | 208121895 |  |  |  | 35000 | 24000 | 23600 | 2.5 | 1.91 | 36200 | 2.53 | 1.96
Live | 206782173 |  |  |  | 46500 | 28000 | 22800 | 2.86 | 2.52 | 48000 | 3.14 | 1.89
Live | 208213862 |  |  |  | 21600 | 14300 | 11400 | 2.79 | 2.38 | 21000 | 3.14 | 2.01
Live | 208121887 |  |  |  | 37800 | 26800 | 20000 | 2.42 | 2.07 | 37360 | 2.94 | 1.76
Live | 208121898 |  |  |  | 19663 | 15934 | 12388 | 3.39 | 2.37 | 21191 | 3.25 | 2.24
Live | 207590657 |  |  |  | 36500 | 27700 | 21080 | 3.71 | 2.23 | 34500 | 3.73 | 1.77
Live | 206782174 |  |  |  | 46500 | 28000 | 22800 | 2.86 | 2.52 | 48000 | 3.14 | 1.89
Live | 208121878 |  |  |  | 50000 | 37000 | 36000 | 2.85 | 2.1 | 52000 | 3 | 1.8
Live | 208213894 |  |  |  | 21600 | 14300 | 11400 | 2.79 | 2.38 | 21000 | 3.14 | 2.01
Live | 208121858 |  |  |  | 35000 | 24000 | 23600 | 2.5 | 1.91 | 36200 | 2.53 | 1.96
Live | 206782175 |  |  |  | 46500 | 28000 | 22800 | 2.86 | 2.52 | 48000 | 3.14 | 1.89
Live | 208121861 |  |  |  | 19663 | 15934 | 12388 | 3.39 | 2.37 | 21191 | 3.25 | 2.24
Live | 208197566 |  |  |  | 21600 | 14300 | 11400 | 2.79 | 2.38 | 21000 | 3.14 | 2.01
Live | 205281385 |  |  |  | 24958 | 17841 | 16933 | 3.17 | 2.09 | 30998 | 3.18 | 1.95
Live | 206782176 |  |  |  | 46500 | 28000 | 22800 | 2.86 | 2.52 | 48000 | 3.14 | 1.89
Live | 205281383 |  |  |  | 18100 | 12000 | 9000 | 3.27 | 2.23 | 18465 | 3.22 | 1.88
Live | 208213792 |  |  |  | 21600 | 14300 | 11400 | 2.79 | 2.38 | 21000 | 3.14 | 2.01
Live | 205281380 |  |  |  | 14016 | 13136 | 10621 | 2.96 | 1.97 | 16015 | 3.21 | 1.75
Live | 206782177 |  |  |  | 46500 | 28000 | 22800 | 2.86 | 2.52 | 48000 | 3.14 | 1.89
Live | 207526895 |  |  |  | 24000 | 16800 | 12760 | 3.93 | 2.39 | 21000 | 3.85 | 1.89
Live | 205281392 |  |  |  | 25400 | 25200 | 28200 | 2.64 | 1.81 | 30200 | 2.86 | 1.86
Live | 206782179 |  |  |  | 46500 | 28000 | 22800 | 2.86 | 2.52 | 48000 | 3.14 | 1.89
Live | 208213833 |  |  |  | 21600 | 14300 | 11400 | 2.79 | 2.38 | 21000 | 3.14 | 2.01
Live | 205281386 |  |  |  | 9800 | 11300 | 8300 | 2.32 | 1.55 | 13200 | 2.46 | 2.06
Live | 205281393 |  |  |  | 26800 | 18900 | 18500 | 3.27 | 2.22 | 31400 | 3.5 | 2.04
Live | 205281391 |  |  |  | 18100 | 12500 | 10300 | 3.32 | 2.39 | 18900 | 3.04 | 1.95
Live | 206782178 |  |  |  | 46500 | 28000 | 22800 | 2.86 | 2.52 | 48000 | 3.14 | 1.89
Live | 208213854 |  |  |  | 21600 | 14300 | 11400 | 2.79 | 2.38 | 21000 | 3.14 | 2.01
Live | 205281388 |  |  |  | 12100 | 12400 | 11800 | 2.53 | 1.79 | 14700 | 2.76 | 1.78
Live | 206782180 |  |  |  | 46500 | 28000 | 22800 | 2.86 | 2.52 | 48000 | 3.14 | 1.89
Live | 205281379 |  |  |  | 10955 | 8639 | 7137 | 2.97 | 2.08 | 12075 | 2.72 | 1.87
Live | 206918615 |  |  |  | 24000 | 16800 | 12760 | 3.93 | 2.39 | 21000 | 3.85 | 1.89
Live | 208213899 |  |  |  | 21600 | 14300 | 11400 | 2.79 | 2.38 | 21000 | 3.14 | 2.01
Live | 205281387 |  |  |  | 10300 | 8900 | 7700 | 2.74 | 2.09 | 11800 | 2.81 | 1.82
Live | 206779355 |  |  |  | 46500 | 28000 | 22800 | 2.86 | 2.52 | 48000 | 3.14 | 1.89
Live | 208121850 |  |  |  | 37800 | 26800 | 20000 | 2.42 | 2.07 | 37360 | 2.94 | 1.76
Live | 208130398 |  |  |  | 33000 | 22030 | 20000 | 2.99 | 2.21 | 32000 | 3.17 | 1.95
Live | 208197569 |  |  |  | 21600 | 14300 | 11400 | 2.79 | 2.38 | 21000 | 3.14 | 2.01
Live | 206782182 |  |  |  | 46500 | 28000 | 22800 | 2.86 | 2.52 | 48000 | 3.14 | 1.89
Live | 208141195 |  |  |  | 18002 | 20400 | 17000 | 3.49 | 1.84 | 20900 | 2.99 | 1.76
Live | 206913572 |  |  |  | 18002 | 20400 | 17000 | 3.49 | 1.84 | 20900 | 2.99 | 1.76
Live | 208213786 |  |  |  | 21600 | 14300 | 11400 | 2.79 | 2.38 | 21000 | 3.14 | 2.01
Live | 206782181 |  |  |  | 46500 | 28000 | 22800 | 2.86 | 2.52 | 48000 | 3.14 | 1.89
Live | 208141194 |  |  |  | 15354 | 12737 | 9870 | 3.49 | 2.26 | 15852 | 3.42 | 1.88
Live | 208141193 |  |  |  | 13729 | 12436 | 9898 | 3.44 | 2.22 | 15794 | 3.28 | 1.9
Live | 206782183 |  |  |  | 46500 | 28000 | 22800 | 2.86 | 2.52 | 48000 | 3.14 | 1.89
Live | 207526427 |  |  |  | 37000 | 26700 | 20460 | 3.96 | 2.36 | 33500 | 3.94 | 1.89
Live | 208213835 |  |  |  | 21600 | 14300 | 11400 | 2.79 | 2.38 | 21000 | 3.14 | 2.01
Live | 206061624 |  |  |  | 30834 | 27903 | 26000 | 3.37 | 2.28 | 30208 | 3.3 | 2.07
Live | 206913037 |  |  |  | 18002 | 20400 | 17000 | 3.49 | 1.84 | 20900 | 2.99 | 1.76
Live | 202098778 |  |  |  | 46500 | 28000 | 22800 | 2.86 | 2.52 | 48000 | 3.14 | 1.89
Live | 208136311 |  |  |  | 57000 | 38000 | 34500 | 2.78 | 2.22 | 61500 | 3.25 | 1.83
Live | 207356394 |  |  |  | 22200 | 14300 | 11300 | 2.93 | 2.42 | 21000 | 3.17 | 2.04
Live | 206900423 |  |  |  | 10955 | 8639 | 7137 | 2.97 | 2.08 | 12075 | 2.72 | 1.87
Live | 206782184 |  |  |  | 46500 | 28000 | 22800 | 2.86 | 2.52 | 48000 | 3.14 | 1.89
Live | 208141174 |  |  |  | 15354 | 12737 | 9870 | 3.49 | 2.26 | 15852 | 3.42 | 1.88
Live | 208141181 |  |  |  | 13729 | 12436 | 9898 | 3.44 | 2.22 | 15794 | 3.28 | 1.9
Live | 208141173 |  |  |  | 13729 | 12436 | 9898 | 3.44 | 2.22 | 15794 | 3.28 | 1.9
Live | 207417441 |  |  |  | 22200 | 14300 | 11300 | 2.93 | 2.42 | 21000 | 3.17 | 2.04
Live | 208141182 |  |  |  | 15354 | 12737 | 9870 | 3.49 | 2.26 | 15852 | 3.42 | 1.88
Live | 202100760 |  |  |  | 46500 | 28000 | 22800 | 2.86 | 2.52 | 48000 | 3.14 | 1.89
Live | 208141169 |  |  |  | 18002 | 20400 | 17000 | 3.49 | 1.84 | 20900 | 2.99 | 1.76
Live | 207417442 |  |  |  | 22200 | 14300 | 11300 | 2.93 | 2.42 | 21000 | 3.17 | 2.04
Live | 206781812 |  |  |  | 46500 | 28000 | 22800 | 2.86 | 2.52 | 48000 | 3.14 | 1.89
Live | 208141183 |  |  |  | 18002 | 20400 | 17000 | 3.49 | 1.84 | 20900 | 2.99 | 1.76
Live | 207526428 |  |  |  | 37000 | 26700 | 20460 | 3.96 | 2.37 | 33500 | 3.94 | 1.89
Live | 206913570 |  |  |  | 18002 | 20400 | 17000 | 3.49 | 1.84 | 20900 | 2.99 | 1.76
Live | 208141168 |  |  |  | 15354 | 12737 | 9870 | 3.49 | 2.26 | 15852 | 3.42 | 1.88
Live | 208141167 |  |  |  | 13729 | 12436 | 9898 | 3.44 | 2.22 | 15794 | 3.28 | 1.9
Live | 206779356 |  |  |  | 46500 | 28000 | 22800 | 2.86 | 2.52 | 48000 | 3.14 | 1.89
Live | 207417443 |  |  |  | 22200 | 14300 | 11300 | 2.93 | 2.42 | 21000 | 3.17 | 2.04
Live | 206913035 |  |  |  | 18002 | 20400 | 17000 | 3.49 | 1.84 | 20900 | 2.99 | 1.76
Live | 205288546 |  |  |  | 14068 | 12259 | 12038 | 2.97 | 1.96 | 15702 | 3.17 | 1.79
Live | 207417444 |  |  |  | 22200 | 14300 | 11300 | 2.93 | 2.42 | 21000 | 3.17 | 2.04
Live | 206781811 |  |  |  | 46500 | 28000 | 22800 | 2.86 | 2.52 | 48000 | 3.14 | 1.89
Live | 205288547 |  |  |  | 13556 | 13890 | 11669 | 3.15 | 2.1 | 15125 | 3.12 | 1.78
Live | 207641229 |  |  |  | 42000 | 33500 | 36000 | 2.82 | 1.98 | 44000 | 2.9 | 1.8
Live | 202100761 |  |  |  | 46500 | 28000 | 22800 | 2.86 | 2.52 | 48000 | 3.14 | 1.89
Live | 208132548 |  |  |  | 57000 | 38000 | 34500 | 2.78 | 2.22 | 61500 | 3.25 | 1.83
Live | 207430568 |  |  |  | 22400 | 14300 | 11300 | 3.08 | 2.49 | 21200 | 3.3 | 2.11
Live | 208132546 |  |  |  | 57000 | 38000 | 34500 | 2.78 | 2.22 | 61500 | 3.25 | 1.83
Live | 206781813 |  |  |  | 46500 | 28000 | 22800 | 2.86 | 2.52 | 48000 | 3.14 | 1.89
Live | 207618262 |  |  |  | 45000 | 45000 | 48000 | 3.19 | 2.25 | 58000 | 2.93 | 2
Live | 207434641 |  |  |  | 22400 | 14300 | 11300 | 3.08 | 2.49 | 21200 | 3.3 | 2.11
Live | 207617659 |  |  |  | 45000 | 45000 | 48000 | 3.18 | 2.25 | 58000 | 2.93 | 1.99
Live | 206779357 |  |  |  | 46500 | 28000 | 22800 | 2.86 | 2.52 | 48000 | 3.14 | 1.89
Live | 207641248 |  |  |  | 42000 | 33500 | 36000 | 2.82 | 1.98 | 44000 | 2.9 | 1.8
Live | 210467558 |  | 11 | 17 | 31800 | 30600 | 24200 | 3.22 | 2.48 | 47500 | 3.12 | 1.94 | 8.1 | 7
Live | 207434652 |  |  |  | 22400 | 14300 | 11300 | 3.08 | 2.49 | 21200 | 3.3 | 2.11
Live | 210467559 |  | 11 | 17 | 31800 | 30600 | 24200 | 3.22 | 2.48 | 47500 | 3.12 | 1.94 | 8.1 | 7
Live | 207645875 |  | 12.5 | 23.1 | 13712 | 9543 | 8414 | 3.32 | 2.39 | 12500 | 2.91 | 2.09 | 9.3 | 7.1
Live | 207641260 |  |  |  | 50000 | 37000 | 36000 | 2.85 | 2.1 | 52000 | 3 | 1.8
Live | 210467560 |  | 11 | 17 | 31800 | 30600 | 24200 | 3.22 | 2.48 | 47500 | 3.12 | 1.94 | 8.1 | 7
Live | 206779170 |  |  |  | 34400 | 22400 | 18200 | 3.15 | 2.7 | 35000 | 3.5 | 2.34
Live | 210467568 |  | 11 | 17 | 32200 | 31000 | 24400 | 3.22 | 2.5 | 47500 | 3.18 | 1.96 | 8.1 | 7.05
Live | 210467569 |  | 11 | 17 | 32200 | 31000 | 24400 | 3.22 | 2.5 | 47500 | 3.18 | 1.96 | 8.1 | 7.05
Live | 206781814 |  |  |  | 46500 | 28000 | 22800 | 2.86 | 2.52 | 48000 | 3.14 | 1.89
Live | 210467570 |  | 11 | 17 | 32200 | 31000 | 24400 | 3.22 | 2.5 | 47500 | 3.18 | 1.96 | 8.1 | 7.05
Live | 210467571 |  | 11 | 17 | 32200 | 31000 | 24400 | 3.22 | 2.5 | 47500 | 3.18 | 1.96 | 8.1 | 7.05
Live | 210467590 |  | 11 | 16.5 | 32000 | 31000 | 24400 | 3.22 | 2.48 | 48000 | 3.16 | 1.94 | 8.1 | 7
Live | 210467591 |  | 11 | 16.5 | 32000 | 31000 | 24400 | 3.22 | 2.48 | 48000 | 3.16 | 1.94 | 8.1 | 7
Live | 210467592 |  | 11 | 16.5 | 32000 | 31000 | 24400 | 3.22 | 2.48 | 48000 | 3.16 | 1.94 | 8.1 | 7
Live | 210467593 |  | 11 | 16.5 | 32000 | 31000 | 24400 | 3.22 | 2.48 | 48000 | 3.16 | 1.94 | 8.1 | 7
Live | 207699080 |  | 12.5 | 23.1 | 13712 | 9543 | 8414 | 3.32 | 2.39 | 12500 | 2.91 | 2.09 | 9.3 | 7.1
Live | 205544042 |  |  |  | 34600 | 22400 | 18200 | 3.15 | 2.7 | 34800 | 3.54 | 2.36
Live | 210467657 |  | 11 | 16.5 | 32000 | 31000 | 24600 | 3.22 | 2.48 | 48000 | 3.16 | 1.94 | 8.1 | 7
Live | 210467658 |  | 11 | 16.5 | 32000 | 31000 | 24600 | 3.22 | 2.48 | 48000 | 3.16 | 1.94 | 8.1 | 7
Live | 207641227 |  |  |  | 50000 | 37000 | 36000 | 2.85 | 2.1 | 52000 | 3 | 1.8
Live | 210467659 |  | 11 | 16.5 | 32000 | 31000 | 24600 | 3.22 | 2.48 | 48000 | 3.16 | 1.94 | 8.1 | 7
Live | 210467660 |  | 11 | 16.5 | 32000 | 31000 | 24600 | 3.22 | 2.48 | 48000 | 3.16 | 1.94 | 8.1 | 7
Live | 207618260 |  |  |  | 39650 | 26743 | 22778 | 3.03 | 2.11 | 42300 | 3.12 | 1.75
Live | 210467668 |  | 11 | 16.5 | 32000 | 31000 | 24400 | 3.22 | 2.48 | 47500 | 3.14 | 1.94 | 8.1 | 7
Live | 210467669 |  | 11 | 16.5 | 32000 | 31000 | 24400 | 3.22 | 2.48 | 47500 | 3.14 | 1.94 | 8.1 | 7
Live | 210467670 |  | 11 | 16.5 | 32000 | 31000 | 24400 | 3.22 | 2.48 | 47500 | 3.14 | 1.94 | 8.1 | 7
Live | 207434653 |  |  |  | 22400 | 14300 | 11300 | 3.08 | 2.49 | 21200 | 3.3 | 2.11
Live | 207825491 |  | 12.5 | 23.1 | 13712 | 9543 | 8414 | 3.32 | 2.39 | 12500 | 2.91 | 2.09 | 9.3 | 7.1
Live | 210467671 |  | 11 | 16.5 | 32000 | 31000 | 24400 | 3.22 | 2.48 | 47500 | 3.14 | 1.94 | 8.1 | 7
Live | 205544039 |  |  |  | 34600 | 22400 | 18200 | 3.15 | 2.7 | 34800 | 3.54 | 2.36
Live | 210467679 |  | 11 | 16 | 32200 | 31000 | 24400 | 3.22 | 2.5 | 48000 | 3.18 | 1.96 | 8.1 | 7.05
Live | 207526418 |  |  |  | 37000 | 26700 | 20460 | 3.96 | 2.37 | 33500 | 3.94 | 1.89
Live | 210467680 |  | 11 | 16 | 32200 | 31000 | 24400 | 3.22 | 2.5 | 48000 | 3.18 | 1.96 | 8.1 | 7.05
Live | 210467681 |  | 11 | 16 | 32200 | 31000 | 24400 | 3.22 | 2.5 | 48000 | 3.18 | 1.96 | 8.1 | 7.05
Live | 210467682 |  | 11 | 16 | 32200 | 31000 | 24400 | 3.22 | 2.5 | 48000 | 3.18 | 1.96 | 8.1 | 7.05
Live | 210467690 |  | 11 | 17 | 32200 | 31000 | 24400 | 3.22 | 2.5 | 48000 | 3.22 | 1.96 | 8.1 | 7.05
Live | 210467691 |  | 11 | 17 | 32200 | 31000 | 24400 | 3.22 | 2.5 | 48000 | 3.22 | 1.96 | 8.1 | 7.05
Live | 210467692 |  | 11 | 17 | 32200 | 31000 | 24400 | 3.22 | 2.5 | 48000 | 3.22 | 1.96 | 8.1 | 7.05
Live | 206781816 |  |  |  | 46500 | 28000 | 22800 | 2.86 | 2.52 | 48000 | 3.14 | 1.89
Live | 208119662 |  | 12.5 | 23.1 | 13712 | 9543 | 8414 | 3.32 | 2.39 | 12500 | 2.91 | 2.09 | 9.3 | 7.1
Live | 210467693 |  | 11 | 17 | 32200 | 31000 | 24400 | 3.22 | 2.5 | 48000 | 3.22 | 1.96 | 8.1 | 7.05
Live | 207641242 |  |  |  | 31744 | 20076 | 17130 | 3.01 | 2.16 | 31983 | 3.41 | 1.85
Live | 210467701 |  | 11 | 16.5 | 32000 | 30800 | 24200 | 3.22 | 2.48 | 47500 | 3.14 | 1.94 | 8.1 | 7
Live | 205544037 |  |  |  | 34600 | 22400 | 18200 | 3.15 | 2.7 | 34800 | 3.54 | 2.36
Live | 210467702 |  | 11 | 16.5 | 32000 | 30800 | 24200 | 3.22 | 2.48 | 47500 | 3.14 | 1.94 | 8.1 | 7
Live | 210467703 |  | 11 | 16.5 | 32000 | 30800 | 24200 | 3.22 | 2.48 | 47500 | 3.14 | 1.94 | 8.1 | 7
Live | 210467704 |  | 11 | 16.5 | 32000 | 30800 | 24200 | 3.22 | 2.48 | 47500 | 3.14 | 1.94 | 8.1 | 7
Live | 207434664 |  |  |  | 22400 | 14300 | 11300 | 3.08 | 2.49 | 21200 | 3.3 | 2.11
Live | 210467712 |  | 11.5 | 16.5 | 32000 | 30600 | 24200 | 3.37 | 2.5 | 47500 | 3.14 | 1.94 | 8.1 | 7
Live | 210467713 |  | 11.5 | 16.5 | 32000 | 30600 | 24200 | 3.37 | 2.5 | 47500 | 3.14 | 1.94 | 8.1 | 7
Live | 210467714 |  | 11.5 | 16.5 | 32000 | 30600 | 24200 | 3.37 | 2.5 | 47500 | 3.14 | 1.94 | 8.1 | 7
Live | 210467715 |  | 11.5 | 16.5 | 32000 | 30600 | 24200 | 3.37 | 2.5 | 47500 | 3.14 | 1.94 | 8.1 | 7
Live | 207641241 |  |  |  | 30697 | 21608 | 17790 | 2.73 | 2.25 | 33700 | 3.38 | 1.83
Live | 205537260 |  |  |  | 34600 | 22400 | 18200 | 3.15 | 2.7 | 34800 | 3.54 | 2.36
Live | 210467723 |  | 11 | 16.5 | 32000 | 31000 | 24400 | 3.22 | 2.48 | 48000 | 3.16 | 1.94 | 8.1 | 7
Live | 210467724 |  | 11 | 16.5 | 32000 | 31000 | 24400 | 3.22 | 2.48 | 48000 | 3.16 | 1.94 | 8.1 | 7
Live | 210467725 |  | 11 | 16.5 | 32000 | 31000 | 24400 | 3.22 | 2.48 | 48000 | 3.16 | 1.94 | 8.1 | 7
Live | 207825915 |  |  |  | 33000 | 22030 | 20000 | 2.99 | 2.21 | 32000 | 3.17 | 1.95
Live | 210467726 |  | 11 | 16.5 | 32000 | 31000 | 24400 | 3.22 | 2.48 | 48000 | 3.16 | 1.94 | 8.1 | 7
Live | 203430774 |  |  |  | 34600 | 22400 | 18200 | 3.15 | 2.7 | 34800 | 3.54 | 2.36
Live | 210467738 |  | 11 | 17 | 32200 | 31000 | 24400 | 3.22 | 2.5 | 48000 | 3.22 | 1.96 | 8.1 | 7.05
Live | 210467739 |  | 11 | 17 | 32200 | 31000 | 24400 | 3.22 | 2.5 | 48000 | 3.22 | 1.96 | 8.1 | 7.05
Live | 210467740 |  | 11 | 17 | 32200 | 31000 | 24400 | 3.22 | 2.5 | 48000 | 3.22 | 1.96 | 8.1 | 7.05
Live | 203430773 |  |  |  | 34600 | 22400 | 18200 | 3.15 | 2.7 | 34800 | 3.54 | 2.36
Live | 206779358 |  |  |  | 46500 | 28000 | 22800 | 2.86 | 2.52 | 48000 | 3.14 | 1.89
Live | 210467741 |  | 11 | 17 | 32200 | 31000 | 24400 | 3.22 | 2.5 | 48000 | 3.22 | 1.96 | 8.1 | 7.05
Live | 210467752 |  | 11 | 16.5 | 32000 | 31000 | 24400 | 3.22 | 2.48 | 48000 | 3.16 | 1.94 | 8.1 | 7
Live | 203430777 |  |  |  | 34600 | 22400 | 18200 | 3.15 | 2.7 | 34800 | 3.54 | 2.36
Live | 210467753 |  | 11 | 16.5 | 32000 | 31000 | 24400 | 3.22 | 2.48 | 48000 | 3.16 | 1.94 | 8.1 | 7
Live | 207338223 |  |  |  | 35000 | 24000 | 23600 | 2.5 | 1.91 | 36200 | 2.53 | 1.96
Live | 210467754 |  | 11 | 16.5 | 32000 | 31000 | 24400 | 3.22 | 2.48 | 48000 | 3.16 | 1.94 | 8.1 | 7
Live | 208500335 |  |  |  | 22200 | 14200 | 11200 | 3 | 2.43 | 21000 | 3.22 | 2.05
Live | 210467755 |  | 11 | 16.5 | 32000 | 31000 | 24400 | 3.22 | 2.48 | 48000 | 3.16 | 1.94 | 8.1 | 7
Live | 203430775 |  |  |  | 34600 | 22400 | 18200 | 3.15 | 2.7 | 34800 | 3.54 | 2.36
Live | 211274988 |  | 9.5 | 15.2 | 52400 | 31670 | 34200 | 3.04 | 2.41 | 50000 | 3.08 | 1.96 | 7.8 | 6.65
Live | 210467764 |  | 11 | 16.5 | 31800 | 30800 | 24200 | 3.22 | 2.48 | 47500 | 3.12 | 1.94 | 8.1 | 7
Live | 207201641 |  |  |  | 60200 | 37000 | 29000 | 2.78 | 1.97 | 63100 | 3.09 | 1.8
Live | 210467765 |  | 11 | 16.5 | 31800 | 30800 | 24200 | 3.22 | 2.48 | 47500 | 3.12 | 1.94 | 8.1 | 7
Live | 211274987 |  | 9.5 | 15.2 | 52400 | 31670 | 34200 | 3.04 | 2.41 | 50000 | 3.08 | 1.96 | 7.8 | 6.65
Live | 210467766 |  | 11 | 16.5 | 31800 | 30800 | 24200 | 3.22 | 2.48 | 47500 | 3.12 | 1.94 | 8.1 | 7
Live | 203422914 |  |  |  | 34600 | 22400 | 18200 | 3.15 | 2.7 | 34800 | 3.54 | 2.36
Live | 210467767 |  | 11 | 16.5 | 31800 | 30800 | 24200 | 3.22 | 2.48 | 47500 | 3.12 | 1.94 | 8.1 | 7
Live | 207178567 |  |  |  | 37800 | 26800 | 20000 | 2.42 | 2.07 | 37360 | 2.94 | 1.76
Live | 211274986 |  | 9.5 | 15.2 | 52400 | 31670 | 34200 | 3.04 | 2.41 | 50000 | 3.08 | 1.96 | 7.8 | 6.65
Live | 210467775 |  | 11 | 17 | 32200 | 31000 | 24400 | 3.22 | 2.5 | 48000 | 3.2 | 1.96 | 8.1 | 7.05
Live | 206779359 |  |  |  | 48000 | 29800 | 24600 | 2.86 | 2.68 | 46500 | 3.3 | 2.26
Live | 210467776 |  | 11 | 17 | 32200 | 31000 | 24400 | 3.22 | 2.5 | 48000 | 3.2 | 1.96 | 8.1 | 7.05
Live | 205544034 |  |  |  | 34600 | 22400 | 18200 | 3.15 | 2.7 | 34800 | 3.54 | 2.36
Live | 210467777 |  | 11 | 17 | 32200 | 31000 | 24400 | 3.22 | 2.5 | 48000 | 3.2 | 1.96 | 8.1 | 7.05
Live | 205544031 |  |  |  | 34600 | 22400 | 18200 | 3.15 | 2.7 | 34800 | 3.54 | 2.36
Live | 207201639 |  |  |  | 38900 | 22000 | 18600 | 2.83 | 2.05 | 38300 | 2.94 | 1.8
Live | 211274985 |  | 9.5 | 15.2 | 52400 | 31670 | 34200 | 3.04 | 2.41 | 50000 | 3.08 | 1.96 | 7.8 | 6.65
Live | 210467778 |  | 11 | 17 | 32200 | 31000 | 24400 | 3.22 | 2.5 | 48000 | 3.2 | 1.96 | 8.1 | 7.05
Live | 210467963 |  | 11 | 16.5 | 31800 | 31000 | 24400 | 3.22 | 2.46 | 47500 | 3.1 | 1.92 | 8.1 | 6.95
Live | 208502615 |  |  |  | 22200 | 14200 | 11200 | 3 | 2.43 | 21000 | 3.22 | 2.05
Live | 210467964 |  | 11 | 16.5 | 31800 | 31000 | 24400 | 3.22 | 2.46 | 47500 | 3.1 | 1.92 | 8.1 | 6.95
Live | 211274984 |  | 9.5 | 15.2 | 52400 | 31670 | 34200 | 3.04 | 2.41 | 50000 | 3.08 | 1.96 | 7.8 | 6.65
Live | 205544026 |  |  |  | 34600 | 22400 | 18200 | 3.15 | 2.7 | 34800 | 3.54 | 2.36
Live | 210467965 |  | 11 | 16.5 | 31800 | 31000 | 24400 | 3.22 | 2.46 | 47500 | 3.1 | 1.92 | 8.1 | 6.95
Live | 210467966 |  | 11 | 16.5 | 31800 | 31000 | 24400 | 3.22 | 2.46 | 47500 | 3.1 | 1.92 | 8.1 | 6.95
Live | 207201640 |  |  |  | 48000 | 36800 | 27000 | 2.68 | 2 | 59000 | 2.91 | 1.75
Live | 210467974 |  | 11 | 17 | 32200 | 31000 | 24400 | 3.22 | 2.5 | 48000 | 3.18 | 1.96 | 8.1 | 7
Live | 211274983 |  | 9.5 | 15.2 | 52400 | 31670 | 34200 | 3.04 | 2.41 | 50000 | 3.08 | 1.96 | 7.8 | 6.65
Live | 210467975 |  | 11 | 17 | 32200 | 31000 | 24400 | 3.22 | 2.5 | 48000 | 3.18 | 1.96 | 8.1 | 7
Live | 210467976 |  | 11 | 17 | 32200 | 31000 | 24400 | 3.22 | 2.5 | 48000 | 3.18 | 1.96 | 8.1 | 7
Live | 210467977 |  | 11 | 17 | 32200 | 31000 | 24400 | 3.22 | 2.5 | 48000 | 3.18 | 1.96 | 8.1 | 7
Live | 211274982 |  | 9.5 | 15.2 | 52400 | 31670 | 34200 | 3.04 | 2.41 | 50000 | 3.08 | 1.96 | 7.8 | 6.65
Live | 205544029 |  |  |  | 34600 | 22400 | 18200 | 3.15 | 2.7 | 34800 | 3.54 | 2.36
Live | 206781815 |  |  |  | 46500 | 28000 | 22800 | 2.86 | 2.52 | 48000 | 3.14 | 1.89
Live | 210467985 |  | 11 | 17 | 32000 | 31000 | 24400 | 3.22 | 2.5 | 47500 | 3.16 | 1.96 | 8.1 | 7
Live | 210467986 |  | 11 | 17 | 32000 | 31000 | 24400 | 3.22 | 2.5 | 47500 | 3.16 | 1.96 | 8.1 | 7
Live | 207201637 |  |  |  | 26000 | 21500 | 17000 | 2.73 | 2.35 | 30000 | 3.14 | 1.75
Live | 211274981 |  | 9.5 | 15.2 | 52400 | 31670 | 34200 | 3.04 | 2.41 | 50000 | 3.08 | 1.96 | 7.8 | 6.65
Live | 210467987 |  | 11 | 17 | 32000 | 31000 | 24400 | 3.22 | 2.5 | 47500 | 3.16 | 1.96 | 8.1 | 7
Live | 210467988 |  | 11 | 17 | 32000 | 31000 | 24400 | 3.22 | 2.5 | 47500 | 3.16 | 1.96 | 8.1 | 7
Live | 210468095 |  | 11 | 16.5 | 32400 | 30800 | 24600 | 3.22 | 2.48 | 47000 | 3.16 | 1.96 | 8.1 | 7
Live | 203430770 |  |  |  | 34600 | 22400 | 18200 | 3.15 | 2.7 | 34800 | 3.54 | 2.36
Live | 211274980 |  | 9.5 | 15.2 | 52400 | 31670 | 34200 | 3.04 | 2.41 | 50000 | 3.08 | 1.96 | 7.8 | 6.65
Live | 210468096 |  | 11 | 16.5 | 32400 | 30800 | 24600 | 3.22 | 2.48 | 47000 | 3.16 | 1.96 | 8.1 | 7
Live | 208502617 |  |  |  | 22200 | 14200 | 11200 | 3 | 2.43 | 21000 | 3.22 | 2.05
Live | 210468097 |  | 11 | 16.5 | 32400 | 30800 | 24600 | 3.22 | 2.48 | 47000 | 3.16 | 1.96 | 8.1 | 7
Live | 210468098 |  | 11 | 16.5 | 32400 | 30800 | 24600 | 3.22 | 2.48 | 47000 | 3.16 | 1.96 | 8.1 | 7
Live | 211275048 |  | 10 | 16.5 | 52950 | 31260 | 33800 | 3.2 | 2.5 | 49000 | 3.14 | 2 | 8 | 6.7
Live | 210468139 |  | 11 | 16.5 | 32200 | 30800 | 24600 | 3.22 | 2.48 | 47000 | 3.14 | 1.96 | 8.1 | 7
Live | 210468140 |  | 11 | 16.5 | 32200 | 30800 | 24600 | 3.22 | 2.48 | 47000 | 3.14 | 1.96 | 8.1 | 7
Live | 207201638 |  |  |  | 33000 | 22030 | 20000 | 2.99 | 2.21 | 32000 | 3.04 | 1.95
Live | 210468141 |  | 11 | 16.5 | 32200 | 30800 | 24600 | 3.22 | 2.48 | 47000 | 3.14 | 1.96 | 8.1 | 7
Live | 211275047 |  | 9.5 | 15.5 | 51860 | 31670 | 34200 | 3.04 | 2.44 | 50000 | 3.08 | 1.96 | 7.8 | 6.65
Live | 210468142 |  | 11 | 16.5 | 32200 | 30800 | 24600 | 3.22 | 2.48 | 47000 | 3.14 | 1.96 | 8.1 | 7
Live | 206781817 |  |  |  | 48000 | 29800 | 24600 | 2.86 | 2.68 | 46500 | 3.3 | 2.26
Live | 210468194 |  | 11 | 16.5 | 32400 | 30800 | 24400 | 3.22 | 2.48 | 47000 | 3.16 | 1.96 | 8.1 | 7
Live | 210468195 |  | 11 | 16.5 | 32400 | 30800 | 24400 | 3.22 | 2.48 | 47000 | 3.16 | 1.96 | 8.1 | 7
Live | 203430771 |  |  |  | 34600 | 22400 | 18200 | 3.15 | 2.7 | 34800 | 3.54 | 2.36
Live | 207526417 |  |  |  | 37000 | 26700 | 20460 | 3.96 | 2.36 | 33500 | 3.94 | 1.89
Live | 210468196 |  | 11 | 16.5 | 32400 | 30800 | 24400 | 3.22 | 2.48 | 47000 | 3.16 | 1.96 | 8.1 | 7
Live | 210468197 |  | 11 | 16.5 | 32400 | 30800 | 24400 | 3.22 | 2.48 | 47000 | 3.16 | 1.96 | 8.1 | 7
Live | 210468206 |  | 11.7 | 17 | 32600 | 30600 | 24200 | 3.42 | 2.52 | 47000 | 3.2 | 1.98 | 8.1 | 7.05
Live | 207201636 |  |  |  | 18700 | 11900 | 9550 | 3.04 | 2.13 | 18700 | 3.4 | 1.85
Live | 210468207 |  | 11.7 | 17 | 32600 | 30600 | 24200 | 3.42 | 2.52 | 47000 | 3.2 | 1.98 | 8.1 | 7.05
Live | 210468208 |  | 11.7 | 17 | 32600 | 30600 | 24200 | 3.42 | 2.52 | 47000 | 3.2 | 1.98 | 8.1 | 7.05
Live | 210468209 |  | 11.7 | 17 | 32600 | 30600 | 24200 | 3.42 | 2.52 | 47000 | 3.2 | 1.98 | 8.1 | 7.05
Live | 211274990 |  | 10 | 16 | 52950 | 31260 | 34000 | 3.2 | 2.5 | 49000 | 3.16 | 2 | 8 | 6.7
Live | 210468261 |  | 11 | 16.5 | 32400 | 30800 | 24600 | 3.22 | 2.48 | 47000 | 3.16 | 1.96 | 8.1 | 7
Live | 208502619 |  |  |  | 22200 | 14200 | 11200 | 3 | 2.43 | 21000 | 3.22 | 2.05
Live | 205537258 |  |  |  | 34600 | 22400 | 18200 | 3.15 | 2.7 | 34800 | 3.54 | 2.36
Live | 210468262 |  | 11 | 16.5 | 32400 | 30800 | 24600 | 3.22 | 2.48 | 47000 | 3.16 | 1.96 | 8.1 | 7
Live | 211274989 |  | 10 | 16 | 52950 | 31260 | 34000 | 3.2 | 2.5 | 49000 | 3.16 | 2 | 8 | 6.7
Live | 210468263 |  | 11 | 16.5 | 32400 | 30800 | 24600 | 3.22 | 2.48 | 47000 | 3.16 | 1.96 | 8.1 | 7
Live | 210468264 |  | 11 | 16.5 | 32400 | 30800 | 24600 | 3.22 | 2.48 | 47000 | 3.16 | 1.96 | 8.1 | 7
Live | 211274979 |  | 9.5 | 15.2 | 52400 | 31670 | 34200 | 3.04 | 2.41 | 50000 | 3.08 | 1.96 | 7.8 | 6.65
Live | 206900418 |  |  |  | 11154 | 9229 | 7801 | 3.11 | 2.15 | 11710 | 2.96 | 1.91
Live | 210468272 |  | 11 | 17 | 32400 | 30600 | 24400 | 3.22 | 2.48 | 47000 | 3.16 | 1.96 | 8.1 | 7
Live | 203430769 |  |  |  | 34600 | 22400 | 18200 | 3.15 | 2.7 | 34800 | 3.54 | 2.36
Live | 210468273 |  | 11 | 17 | 32400 | 30600 | 24400 | 3.22 | 2.48 | 47000 | 3.16 | 1.96 | 8.1 | 7
Live | 210468274 |  | 11 | 17 | 32400 | 30600 | 24400 | 3.22 | 2.48 | 47000 | 3.16 | 1.96 | 8.1 | 7
Live | 211274978 |  | 9.5 | 15.2 | 52400 | 31670 | 34200 | 3.04 | 2.41 | 50000 | 3.08 | 1.96 | 7.8 | 6.65
Live | 210468275 |  | 11 | 17 | 32400 | 30600 | 24400 | 3.22 | 2.48 | 47000 | 3.16 | 1.96 | 8.1 | 7
Live | 206781818 |  |  |  | 48000 | 29800 | 24600 | 2.86 | 2.68 | 46500 | 3.3 | 2.26
Live | 210468283 |  | 11.5 | 16.5 | 32200 | 30400 | 24200 | 3.37 | 2.48 | 46500 | 3.12 | 1.96 | 8.1 | 7
Live | 211274977 |  | 9.5 | 15.2 | 52400 | 31670 | 34200 | 3.04 | 2.41 | 50000 | 3.08 | 1.96 | 7.8 | 6.65
Live | 210468284 |  | 11.5 | 16.5 | 32200 | 30400 | 24200 | 3.37 | 2.48 | 46500 | 3.12 | 1.96 | 8.1 | 7
Live | 211623693 |  | 9 | 15 | 51040 | 33280 | 28400 | 2.86 | 8.41 | 51530 | 10.79 | 1.98 | 7.7 | 6.55
Live | 210468285 |  | 11.5 | 16.5 | 32200 | 30400 | 24200 | 3.37 | 2.48 | 46500 | 3.12 | 1.96 | 8.1 | 7
Live | 203430767 |  |  |  | 34600 | 22400 | 18200 | 3.15 | 2.7 | 34800 | 3.54 | 2.36
Live | 211274965 |  | 10 | 16.5 | 52950 | 31260 | 33800 | 3.2 | 2.5 | 49000 | 3.14 | 2 | 8 | 6.7
Live | 211623692 |  | 9 | 15 | 51040 | 33280 | 28400 | 2.86 | 8.41 | 51530 | 10.79 | 1.98 | 7.7 | 6.55
Live | 210468286 |  | 11.5 | 16.5 | 32200 | 30400 | 24200 | 3.37 | 2.48 | 46500 | 3.12 | 1.96 | 8.1 | 7
Live | 211623691 |  | 9 | 15 | 51040 | 33280 | 28400 | 2.86 | 8.41 | 51530 | 10.79 | 1.98 | 7.7 | 6.55
Live | 210468316 |  | 11.7 | 17 | 32400 | 30400 | 24200 | 3.43 | 2.5 | 46500 | 3.16 | 1.98 | 8.1 | 7.05
Live | 210468317 |  | 11.7 | 17 | 32400 | 30400 | 24200 | 3.43 | 2.5 | 46500 | 3.16 | 1.98 | 8.1 | 7.05
Live | 211623690 |  | 9 | 15 | 51040 | 33280 | 28400 | 2.86 | 8.41 | 51530 | 10.79 | 1.98 | 7.7 | 6.55
Live | 210468318 |  | 11.7 | 17 | 32400 | 30400 | 24200 | 3.43 | 2.5 | 46500 | 3.16 | 1.98 | 8.1 | 7.05
Live | 210468319 |  | 11.7 | 17 | 32400 | 30400 | 24200 | 3.43 | 2.5 | 46500 | 3.16 | 1.98 | 8.1 | 7.05
Live | 211623689 |  | 9 | 15 | 51040 | 33280 | 28400 | 2.86 | 8.41 | 51530 | 10.79 | 1.98 | 7.7 | 6.55
Live | 210468327 |  | 11 | 16.5 | 32400 | 30800 | 24600 | 3.22 | 2.48 | 47000 | 3.16 | 1.96 | 8.1 | 7
Live | 205544023 |  |  |  | 34600 | 22400 | 18200 | 3.15 | 2.7 | 34800 | 3.54 | 2.36
Live | 211623688 |  | 9 | 15 | 51040 | 33280 | 28400 | 2.86 | 8.41 | 51530 | 10.79 | 1.98 | 7.7 | 6.55
Live | 211274964 |  | 9.5 | 15.5 | 51860 | 31670 | 34200 | 3.04 | 2.44 | 50000 | 3.08 | 1.96 | 7.8 | 6.65
Live | 210468328 |  | 11 | 16.5 | 32400 | 30800 | 24600 | 3.22 | 2.48 | 47000 | 3.16 | 1.96 | 8.1 | 7
Live | 211623687 |  | 9 | 15 | 51040 | 33280 | 28400 | 2.86 | 8.41 | 51530 | 10.79 | 1.98 | 7.7 | 6.55
Live | 210468329 |  | 11 | 16.5 | 32400 | 30800 | 24600 | 3.22 | 2.48 | 47000 | 3.16 | 1.96 | 8.1 | 7
Live | 211623686 |  | 9 | 15 | 51040 | 33280 | 28400 | 2.86 | 8.41 | 51530 | 10.79 | 1.98 | 7.7 | 6.55
Live | 210468330 |  | 11 | 16.5 | 32400 | 30800 | 24600 | 3.22 | 2.48 | 47000 | 3.16 | 1.96 | 8.1 | 7
Live | 211274958 |  | 10 | 16 | 52950 | 31260 | 34000 | 3.2 | 2.5 | 49000 | 3.16 | 2 | 8 | 6.7
Live | 211623685 |  | 9 | 15 | 51040 | 33280 | 28400 | 2.86 | 8.41 | 51530 | 10.79 | 1.98 | 7.7 | 6.55
Live | 210468356 |  | 11 | 16.5 | 32400 | 30800 | 24400 | 3.22 | 2.48 | 47000 | 3.16 | 1.96 | 8.1 | 7
Live | 206900413 |  |  |  | 18711 | 11041 | 10198 | 3.13 | 2.2 | 18278 | 2.79 | 1.97
Live | 203422911 |  |  |  | 34600 | 22400 | 18200 | 3.15 | 2.7 | 34800 | 3.54 | 2.36
Live | 211623696 |  | 9.5 | 15.5 | 51580 | 33080 | 28400 | 3.02 | 8.58 | 50520 | 11.05 | 2.04 | 7.8 | 6.6
Live | 211274957 |  | 9.5 | 15.2 | 52400 | 31670 | 34200 | 3.04 | 2.41 | 50000 | 3.08 | 1.96 | 7.8 | 6.65
Live | 211623695 |  | 9.5 | 15.5 | 51580 | 33080 | 28400 | 3.02 | 8.58 | 50520 | 11.05 | 2.04 | 7.8 | 6.6
Live | 210468357 |  | 11 | 16.5 | 32400 | 30800 | 24400 | 3.22 | 2.48 | 47000 | 3.16 | 1.96 | 8.1 | 7
Live | 211623694 |  | 9.5 | 15.5 | 51580 | 33080 | 28400 | 3.02 | 8.58 | 50520 | 11.05 | 2.04 | 7.8 | 6.6
Live | 210468358 |  | 11 | 16.5 | 32400 | 30800 | 24400 | 3.22 | 2.48 | 47000 | 3.16 | 1.96 | 8.1 | 7
Live | 211623684 |  | 9 | 15 | 51040 | 33280 | 28400 | 2.86 | 8.41 | 51530 | 10.79 | 1.98 | 7.7 | 6.55
Live | 212404680 |  | 10 | 16 | 54000 | 49000 | 41000 | 2.93 | 2.02 | 58500 | 3.43 | 1.81 | 8.5 | 6.7
Live | 210468359 |  | 11 | 16.5 | 32400 | 30800 | 24400 | 3.22 | 2.48 | 47000 | 3.16 | 1.96 | 8.1 | 7
Live | 211623683 |  | 9 | 15 | 51040 | 33280 | 28400 | 2.86 | 8.41 | 51530 | 10.79 | 1.98 | 7.7 | 6.55
Live | 210468567 |  | 11 | 16.5 | 32200 | 30800 | 24400 | 3.22 | 2.46 | 47000 | 3.1 | 1.94 | 8.1 | 6.95
Live | 208502620 |  |  |  | 22200 | 14200 | 11200 | 3 | 2.43 | 21000 | 3.22 | 2.05
Live | 211623682 |  | 9 | 15 | 51040 | 33280 | 28400 | 2.86 | 8.41 | 51530 | 10.79 | 1.98 | 7.7 | 6.55
Live | 210468568 |  | 11 | 16.5 | 32200 | 30800 | 24400 | 3.22 | 2.46 | 47000 | 3.1 | 1.94 | 8.1 | 6.95
Live | 211623681 |  | 9 | 15 | 51040 | 33280 | 28400 | 2.86 | 8.41 | 51530 | 10.79 | 1.98 | 7.7 | 6.55
Live | 210468569 |  | 11 | 16.5 | 32200 | 30800 | 24400 | 3.22 | 2.46 | 47000 | 3.1 | 1.94 | 8.1 | 6.95
Live | 205544017 |  |  |  | 34600 | 22400 | 18200 | 3.15 | 2.7 | 34800 | 3.54 | 2.36
Live | 210468570 |  | 11 | 16.5 | 32200 | 30800 | 24400 | 3.22 | 2.46 | 47000 | 3.1 | 1.94 | 8.1 | 6.95
Live | 210468578 |  | 11 | 17 | 32600 | 30800 | 24400 | 3.23 | 2.5 | 47000 | 3.2 | 1.98 | 8.1 | 7
Live | 211623680 |  | 9.5 | 15.5 | 51580 | 33080 | 28200 | 3.02 | 8.58 | 50520 | 11.05 | 2.04 | 7.8 | 6.55
Live | 210468579 |  | 11 | 17 | 32600 | 30800 | 24400 | 3.23 | 2.5 | 47000 | 3.2 | 1.98 | 8.1 | 7
Live | 211623679 |  | 9.5 | 15.5 | 51580 | 33080 | 28200 | 3.02 | 8.58 | 50520 | 11.05 | 2.04 | 7.8 | 6.55
Live | 210468580 |  | 11 | 17 | 32600 | 30800 | 24400 | 3.23 | 2.5 | 47000 | 3.2 | 1.98 | 8.1 | 7
Live | 206779360 |  |  |  | 48000 | 29800 | 24600 | 2.86 | 2.68 | 46500 | 3.3 | 2.26
Live | 211623678 |  | 9 | 15.2 | 51040 | 33280 | 28400 | 2.86 | 8.41 | 51030 | 10.76 | 1.98 | 7.7 | 6.55
Live | 210468581 |  | 11 | 17 | 32600 | 30800 | 24400 | 3.23 | 2.5 | 47000 | 3.2 | 1.98 | 8.1 | 7
Live | 211623677 |  | 9 | 15.2 | 51040 | 33280 | 28400 | 2.86 | 8.41 | 51030 | 10.76 | 1.98 | 7.7 | 6.55
Live | 205544012 |  |  |  | 34600 | 22400 | 18200 | 3.15 | 2.7 | 34800 | 3.54 | 2.36
Live | 210468589 |  | 11.5 | 17 | 32600 | 30800 | 24400 | 3.38 | 2.5 | 47000 | 3.18 | 1.98 | 8.1 | 7
Live | 210468590 |  | 11.5 | 17 | 32600 | 30800 | 24400 | 3.38 | 2.5 | 47000 | 3.18 | 1.98 | 8.1 | 7
Live | 210468591 |  | 11.5 | 17 | 32600 | 30800 | 24400 | 3.38 | 2.5 | 47000 | 3.18 | 1.98 | 8.1 | 7
Live | 210468592 |  | 11.5 | 17 | 32600 | 30800 | 24400 | 3.38 | 2.5 | 47000 | 3.18 | 1.98 | 8.1 | 7
Live | 210457424 |  | 10.5 | 16.5 | 30800 | 30600 | 23800 | 3.08 | 2.36 | 47500 | 2.98 | 1.84 | 8.1 | 6.75
Live | 210457468 |  | 11 | 16.5 | 30800 | 30400 | 23800 | 3.22 | 2.38 | 47500 | 3 | 1.84 | 8.1 | 6.8
Live | 210457501 |  | 10.5 | 16.5 | 30800 | 30600 | 23800 | 3.08 | 2.38 | 47500 | 3 | 1.84 | 8.1 | 6.75
Live | 205544015 |  |  |  | 34600 | 22400 | 18200 | 3.15 | 2.7 | 34800 | 3.54 | 2.36
Live | 210457523 |  | 10.5 | 16.5 | 30800 | 30400 | 23800 | 3.08 | 2.38 | 47500 | 3 | 1.84 | 8.1 | 6.75
Live | 210457539 |  | 11 | 16.5 | 30800 | 30400 | 23800 | 3.22 | 2.38 | 47500 | 3 | 1.84 | 8.1 | 6.8
Live | 206900416 |  |  |  | 19162 | 13597 | 10953 | 3.67 | 2.46 | 19080 | 3.29 | 1.9
Live | 210457550 |  | 11 | 17 | 31000 | 30400 | 23800 | 3.22 | 2.4 | 47500 | 3.02 | 1.86 | 8.1 | 6.8
Live | 210457727 |  | 11 | 17 | 30800 | 30200 | 23600 | 3.22 | 2.4 | 47500 | 3 | 1.84 | 8.1 | 6.8
Live | 205537256 |  |  |  | 34600 | 22400 | 18200 | 3.15 | 2.7 | 34800 | 3.54 | 2.36
Live | 210457738 |  | 11 | 17 | 30800 | 30200 | 23600 | 3.22 | 2.4 | 47500 | 3 | 1.84 | 8.1 | 6.8
Live | 210457760 |  | 11 | 16.5 | 31000 | 30600 | 23800 | 3.22 | 2.38 | 48000 | 3.02 | 1.84 | 8.1 | 6.8
Live | 208613157 |  |  |  | 22200 | 14200 | 11200 | 3 | 2.43 | 21000 | 3.22 | 2.05
Live | 210457772 |  | 11 | 17 | 31000 | 30400 | 23600 | 3.22 | 2.4 | 47500 | 3.04 | 1.86 | 8.1 | 6.8
Live | 210457827 |  | 10.5 | 16.5 | 30800 | 30600 | 23800 | 3.08 | 2.38 | 48000 | 3 | 1.84 | 8.1 | 6.8
Live | 203086874 |  |  |  | 34600 | 22400 | 18200 | 3.15 | 2.7 | 34800 | 3.54 | 2.36
Live | 210457838 |  | 11 | 17 | 30800 | 30400 | 23800 | 3.22 | 2.38 | 47500 | 3 | 1.84 | 8.1 | 6.8
Live | 210457849 |  | 11 | 16.5 | 30800 | 30200 | 23600 | 3.22 | 2.38 | 47500 | 2.98 | 1.84 | 8.1 | 6.8
Live | 206781820 |  |  |  | 48000 | 29800 | 24600 | 2.86 | 2.68 | 46500 | 3.3 | 2.26
Live | 210457860 |  | 11 | 17 | 30800 | 30200 | 23600 | 3.22 | 2.38 | 47500 | 2.98 | 1.84 | 8.1 | 6.8
Live | 210457873 |  | 11 | 17 | 30800 | 30200 | 23600 | 3.22 | 2.38 | 47500 | 2.98 | 1.84 | 8.1 | 6.8
Live | 206900441 |  |  |  | 18100 | 12500 | 10300 | 3.32 | 2.39 | 18900 | 3.04 | 1.95
Live | 210457896 |  | 11 | 16.5 | 31000 | 30600 | 23800 | 3.22 | 2.38 | 48000 | 3.02 | 1.84 | 8.1 | 6.8
Live | 207645873 |  | 12.5 | 22.7 | 12150 | 8448 | 6725 | 3.3 | 2.27 | 12900 | 3.15 | 2.07 | 10 | 7.6
Live | 210457907 |  | 11 | 17 | 31000 | 30600 | 23800 | 3.22 | 2.4 | 48000 | 3.04 | 1.86 | 8.1 | 6.8
Live | 203086878 |  |  |  | 34600 | 22400 | 18200 | 3.15 | 2.7 | 34800 | 3.54 | 2.36
Live | 210458062 |  | 11 | 17 | 31000 | 30600 | 23800 | 3.22 | 2.4 | 48000 | 3.04 | 1.86 | 8.1 | 6.8
Live | 210458073 |  | 11 | 17 | 31000 | 30400 | 23800 | 3.22 | 2.4 | 47500 | 3.02 | 1.86 | 8.1 | 6.8
Live | 210458139 |  | 11 | 16.5 | 31800 | 31000 | 24400 | 3.22 | 2.44 | 48000 | 3.1 | 1.92 | 8.1 | 6.95
Live | 210458161 |  | 11 | 16.5 | 31600 | 31000 | 24400 | 3.23 | 2.44 | 48000 | 3.08 | 1.92 | 8.1 | 6.9
Live | 210458172 |  | 10.5 | 16 | 31600 | 31400 | 24800 | 3.08 | 2.42 | 48500 | 3.1 | 1.9 | 8.1 | 6.95
Live | 210458183 |  | 11 | 17 | 31800 | 31000 | 24400 | 3.22 | 2.46 | 48000 | 3.1 | 1.92 | 8.1 | 6.95
Live | 203086865 |  |  |  | 34600 | 22400 | 18200 | 3.15 | 2.7 | 34800 | 3.54 | 2.36
Live | 210458216 |  | 11 | 16.5 | 31800 | 31000 | 24400 | 3.22 | 2.44 | 48000 | 3.1 | 1.92 | 8.1 | 6.95
Live | 206900442 |  |  |  | 26800 | 18900 | 18500 | 3.27 | 2.22 | 31400 | 3.5 | 2.04
Live | 207645872 |  | 12.5 | 22.7 | 12150 | 8448 | 6725 | 3.3 | 2.27 | 12900 | 3.15 | 2.07 | 10 | 7.6
Live | 208614013 |  |  |  | 22200 | 14200 | 11200 | 3 | 2.43 | 21000 | 3.22 | 2.05
Live | 210458227 |  | 11 | 17 | 31800 | 31000 | 24600 | 3.22 | 2.46 | 48000 | 3.14 | 1.92 | 8.1 | 6.95
Live | 210458238 |  | 11 | 17 | 31800 | 31000 | 24400 | 3.22 | 2.46 | 48000 | 3.1 | 1.92 | 8.1 | 6.95
Live | 210458254 |  | 11 | 17 | 31800 | 31000 | 24400 | 3.22 | 2.46 | 48000 | 3.1 | 1.92 | 8.1 | 6.95
Live | 210458265 |  | 11 | 17 | 31800 | 31000 | 24400 | 3.22 | 2.48 | 48000 | 3.12 | 1.94 | 8.1 | 6.95
Live | 210458276 |  | 10.5 | 16 | 31600 | 31400 | 24800 | 3.08 | 2.42 | 48500 | 3.1 | 1.9 | 8.1 | 6.95
Live | 210458354 |  | 10.5 | 17 | 32000 | 31600 | 25000 | 3.07 | 2.44 | 48500 | 3.16 | 1.92 | 8.1 | 6.95
Live | 206781819 |  |  |  | 48000 | 29800 | 24600 | 2.86 | 2.68 | 46500 | 3.3 | 2.26
Live | 203086871 |  |  |  | 34600 | 22400 | 18200 | 3.15 | 2.7 | 34800 | 3.54 | 2.36
Live | 210458442 |  | 11 | 17 | 32000 | 31000 | 24600 | 3.22 | 2.48 | 47500 | 3.14 | 1.96 | 8.1 | 7
Live | 210458475 |  | 11 | 17 | 32200 | 31000 | 24600 | 3.22 | 2.5 | 47500 | 3.16 | 1.96 | 8.1 | 7.05
Live | 207699078 |  | 12.5 | 22.7 | 12150 | 8448 | 6725 | 3.3 | 2.27 | 12900 | 3.15 | 2.07 | 10 | 7.6
Live | 201808912 |  |  |  | 37000 | 26700 | 20460 | 3.96 | 2.36 | 33500 | 3.94 | 1.89
Live | 210458487 |  | 11.7 | 17.5 | 32200 | 30800 | 24400 | 3.43 | 2.52 | 47500 | 3.16 | 1.98 | 8.5 | 7.05
Live | 210458542 |  | 11 | 17 | 32200 | 31000 | 24600 | 3.22 | 2.48 | 47500 | 3.16 | 1.96 | 8.1 | 7
Live | 210458600 |  | 11 | 17 | 32200 | 31000 | 24600 | 3.22 | 2.5 | 47500 | 3.16 | 1.96 | 8.1 | 7.05
Live | 203112420 |  |  |  | 34600 | 22400 | 18200 | 3.15 | 2.7 | 34800 | 3.54 | 2.36
Live | 210458755 |  | 10.5 | 17 | 32400 | 31600 | 25000 | 3.07 | 2.48 | 48500 | 3.22 | 1.96 | 8.5 | 7.05
Live | 206900439 |  |  |  | 10300 | 8900 | 7700 | 2.74 | 2.09 | 11800 | 2.81 | 1.82
Live | 210458898 |  | 10.5 | 16.5 | 31000 | 30800 | 24000 | 3.08 | 2.4 | 48000 | 3.04 | 1.86 | 8.1 | 6.85
Live | 210458909 |  | 11 | 17 | 31200 | 30400 | 23800 | 3.22 | 2.42 | 47500 | 3.04 | 1.88 | 8.1 | 6.85
Live | 210458920 |  | 11 | 17 | 31000 | 30400 | 23800 | 3.22 | 2.42 | 47500 | 3.02 | 1.88 | 8.1 | 6.85
Live | 208119671 |  | 12.5 | 22.7 | 12150 | 8448 | 6725 | 3.3 | 2.27 | 12900 | 3.15 | 2.07 | 10 | 7.6
Live | 205544009 |  |  |  | 34600 | 22400 | 18200 | 3.15 | 2.7 | 34800 | 3.54 | 2.36
Live | 210458942 |  | 11 | 16.5 | 31200 | 30600 | 24000 | 3.22 | 2.42 | 48000 | 3.06 | 1.88 | 8.1 | 6.85
Live | 210458954 |  | 11 | 17.5 | 31400 | 30400 | 23800 | 3.23 | 2.44 | 47500 | 3.08 | 1.88 | 8.1 | 6.9
Live | 208614018 |  |  |  | 22200 | 14200 | 11200 | 3 | 2.43 | 21000 | 3.22 | 2.05
Live | 210459009 |  | 11 | 16.5 | 31200 | 30800 | 24000 | 3.22 | 2.4 | 48000 | 3.04 | 1.86 | 8.1 | 6.85
Live | 210459020 |  | 11 | 17 | 31200 | 30600 | 24000 | 3.22 | 2.42 | 47500 | 3.04 | 1.88 | 8.1 | 6.85
Live | 206781821 |  |  |  | 48000 | 29800 | 24600 | 2.86 | 2.68 | 46500 | 3.3 | 2.26
Live | 210459031 |  | 11 | 16.5 | 31400 | 30600 | 24000 | 3.23 | 2.42 | 48000 | 3.08 | 1.88 | 8.1 | 6.9
Live | 210459042 |  | 11 | 17 | 31000 | 30400 | 23800 | 3.22 | 2.42 | 47500 | 3.02 | 1.88 | 8.1 | 6.85
Live | 205544004 |  |  |  | 34600 | 22400 | 18200 | 3.15 | 2.7 | 34800 | 3.54 | 2.36
Live | 210459055 |  | 11 | 17 | 31000 | 30400 | 23800 | 3.22 | 2.42 | 47500 | 3.02 | 1.88 | 8.1 | 6.85
Live | 210459078 |  | 11 | 16.5 | 31200 | 30600 | 24000 | 3.22 | 2.42 | 48000 | 3.06 | 1.88 | 8.1 | 6.85
Live | 207683253 |  | 10.5 | 19 | 18900 | 14370 | 12050 | 3.04 | 2.49 | 20570 | 3.21 | 2.18 | 8.7 | 6.8
Live | 210459089 |  | 11 | 17 | 31400 | 30600 | 24000 | 3.23 | 2.42 | 48000 | 3.08 | 1.88 | 8.1 | 6.9
Live | 210459233 |  | 10.5 | 16.5 | 31000 | 30600 | 24000 | 3.08 | 2.4 | 47500 | 3 | 1.86 | 8.1 | 6.8
Live | 210459244 |  | 11 | 17 | 31400 | 30800 | 24000 | 3.23 | 2.42 | 48000 | 3.08 | 1.88 | 8.1 | 6.85
Live | 205544001 |  |  |  | 34600 | 22400 | 18200 | 3.15 | 2.7 | 34800 | 3.54 | 2.36
Live | 210459255 |  | 11 | 17 | 31200 | 30600 | 24000 | 3.22 | 2.42 | 47500 | 3.06 | 1.88 | 8.1 | 6.85
Live | 210459699 |  | 11 | 17 | 32000 | 31000 | 24600 | 3.22 | 2.48 | 47500 | 3.14 | 1.96 | 8.1 | 7
Live | 210459732 |  | 11 | 17 | 32200 | 31000 | 24600 | 3.22 | 2.5 | 47500 | 3.16 | 1.96 | 8.1 | 7.05
Live | 206900443 |  |  |  | 37700 | 33100 | 30100 | 2.7 | 2.3 | 48000 | 3.34 | 2.08
Live | 210459744 |  | 11.7 | 17.5 | 32200 | 30800 | 24400 | 3.43 | 2.52 | 47500 | 3.16 | 1.98 | 8.5 | 7.05
Live | 210459799 |  | 11 | 17 | 32200 | 31000 | 24600 | 3.22 | 2.48 | 47500 | 3.16 | 1.96 | 8.1 | 7
Live | 207645887 |  | 10.5 | 19 | 18900 | 14370 | 12050 | 3.04 | 2.49 | 20570 | 3.21 | 2.18 | 8.7 | 6.8
Live | 210459857 |  | 11 | 17 | 32200 | 31000 | 24600 | 3.22 | 2.5 | 47500 | 3.16 | 1.96 | 8.1 | 7.05
Live | 210460012 |  | 11 | 16.5 | 32000 | 31000 | 24600 | 3.22 | 2.48 | 47500 | 3.12 | 1.94 | 8.1 | 7
Live | 210460144 |  | 11 | 16.5 | 31600 | 30800 | 24600 | 3.23 | 2.46 | 47000 | 3.08 | 1.94 | 8.1 | 7
Live | 205543999 |  |  |  | 34600 | 22400 | 18200 | 3.15 | 2.7 | 34800 | 3.54 | 2.36
Live | 210460177 |  | 11 | 17 | 31800 | 30800 | 24400 | 3.22 | 2.46 | 47000 | 3.1 | 1.94 | 8.1 | 7
Live | 208614029 |  |  |  | 22200 | 14200 | 11200 | 3 | 2.43 | 21000 | 3.22 | 2.05
Live | 210460244 |  | 11 | 17 | 31800 | 30800 | 24600 | 3.22 | 2.46 | 47000 | 3.1 | 1.94 | 8.1 | 7
Live | 210460255 |  | 11 | 17 | 31800 | 30800 | 24400 | 3.22 | 2.46 | 47000 | 3.1 | 1.94 | 8.1 | 7
Live | 210460266 |  | 11 | 17 | 32000 | 30800 | 24400 | 3.22 | 2.48 | 47000 | 3.14 | 1.96 | 8.5 | 7.05
Live | 206781822 |  |  |  | 48000 | 29800 | 24600 | 2.86 | 2.68 | 46500 | 3.3 | 2.26
Live | 210460302 |  | 11 | 17 | 31800 | 30800 | 24400 | 3.22 | 2.46 | 47000 | 3.1 | 1.94 | 8.1 | 7
Live | 207699093 |  | 10.5 | 19 | 18900 | 14370 | 12050 | 3.04 | 2.49 | 20570 | 3.21 | 2.18 | 8.7 | 6.8
Live | 210460313 |  | 11 | 17.5 | 32000 | 30800 | 24400 | 3.22 | 2.48 | 47000 | 3.14 | 1.96 | 8.1 | 7.05
Live | 210460470 |  | 11 | 17 | 31400 | 30800 | 24400 | 3.23 | 2.44 | 47000 | 3.06 | 1.94 | 8.1 | 6.95
Live | 210460491 |  | 11 | 17.5 | 32000 | 30800 | 24600 | 3.22 | 2.48 | 47000 | 3.14 | 1.96 | 8.1 | 7
Live | 210460513 |  | 11 | 17.5 | 31800 | 30800 | 24400 | 3.22 | 2.48 | 47000 | 3.12 | 1.96 | 8.1 | 7
Live | 206900444 |  |  |  | 48500 | 43500 | 38600 | 2.58 | 2.43 | 61000 | 3.31 | 2.1
Live | 203086860 |  |  |  | 34600 | 22400 | 18200 | 3.15 | 2.7 | 34800 | 3.54 | 2.36
Live | 210460866 |  | 11 | 17.5 | 32000 | 30800 | 24600 | 3.22 | 2.48 | 47000 | 3.16 | 1.96 | 8.1 | 7
Live | 210460877 |  | 11 | 17.5 | 31800 | 30800 | 24400 | 3.22 | 2.48 | 47000 | 3.14 | 1.96 | 8.1 | 7
Live | 201808910 |  |  |  | 37000 | 26700 | 20460 | 3.96 | 2.37 | 33500 | 3.94 | 1.89
Live | 210460965 |  | 11.7 | 17.5 | 32200 | 30200 | 24000 | 3.43 | 2.46 | 46000 | 3.1 | 1.96 | 8.1 | 6.95
Live | 207825489 |  | 10.5 | 19 | 18900 | 14370 | 12050 | 3.04 | 2.49 | 20570 | 3.21 | 2.18 | 8.7 | 6.8
Live | 210460976 |  | 11.7 | 17.5 | 32600 | 30400 | 24200 | 3.42 | 2.48 | 46500 | 3.16 | 1.96 | 8.1 | 7
Live | 210460988 |  | 11.7 | 18 | 32400 | 30400 | 24200 | 3.43 | 2.48 | 46000 | 3.14 | 1.96 | 8.1 | 6.95
Live | 210461032 |  | 11.7 | 17.5 | 32200 | 30200 | 24000 | 3.43 | 2.46 | 46000 | 3.08 | 1.94 | 8.1 | 6.95
Live | 210461043 |  | 11.7 | 17.5 | 32200 | 30200 | 24000 | 3.43 | 2.48 | 46000 | 3.1 | 1.96 | 8.1 | 6.95
Live | 203086855 |  |  |  | 34600 | 22400 | 18200 | 3.15 | 2.7 | 34800 | 3.54 | 2.36
Live | 206900431 |  |  |  | 10955 | 8639 | 7137 | 2.97 | 2.08 | 12075 | 2.72 | 1.87
Live | 210461054 |  | 11.7 | 17.5 | 32400 | 30200 | 24000 | 3.43 | 2.48 | 46000 | 3.12 | 1.96 | 8.1 | 7
Live | 210461065 |  | 11.7 | 17.5 | 32200 | 30200 | 24000 | 3.43 | 2.46 | 46000 | 3.08 | 1.94 | 8.1 | 6.95
Live | 210461288 |  | 11 | 17 | 32600 | 30600 | 24400 | 3.23 | 2.46 | 46500 | 3.12 | 1.94 | 8.1 | 6.95
Live | 208614034 |  |  |  | 22200 | 14200 | 11200 | 3 | 2.43 | 21000 | 3.22 | 2.05
Live | 210461299 |  | 11.7 | 17.5 | 32600 | 30400 | 24200 | 3.42 | 2.48 | 46500 | 3.12 | 1.96 | 8.1 | 6.95
Live | 205537253 |  |  |  | 34600 | 22400 | 18200 | 3.15 | 2.7 | 34800 | 3.54 | 2.36
Live | 210461310 |  | 11.7 | 17.5 | 32400 | 30200 | 24200 | 3.43 | 2.48 | 46000 | 3.12 | 1.96 | 8.1 | 6.95
Live | 206781828 |  |  |  | 48000 | 29800 | 24600 | 2.86 | 2.68 | 46500 | 3.3 | 2.26
Live | 210461333 |  | 11.7 | 18 | 32800 | 30400 | 24200 | 3.43 | 2.5 | 46500 | 3.16 | 1.96 | 8.1 | 6.95
Live | 210461410 |  | 11.7 | 17 | 32800 | 30600 | 24400 | 3.43 | 2.48 | 47000 | 3.18 | 1.96 | 8.1 | 7
Live | 210461421 |  | 11.7 | 18 | 33000 | 30600 | 24400 | 3.43 | 2.5 | 47000 | 3.2 | 1.98 | 8.1 | 7
Live | 210461434 |  | 11.7 | 18 | 33000 | 30600 | 24400 | 3.43 | 2.5 | 47000 | 3.2 | 1.98 | 8.1 | 7
Live | 210461457 |  | 11.7 | 17.5 | 32800 | 30600 | 24400 | 3.43 | 2.5 | 46500 | 3.18 | 1.96 | 8.1 | 7
Live | 210461601 |  | 11 | 17 | 32400 | 30600 | 24400 | 3.22 | 2.44 | 46500 | 3.1 | 1.94 | 8.1 | 6.9
Live | 210461623 |  | 11.7 | 17.5 | 32600 | 30600 | 24200 | 3.42 | 2.48 | 46500 | 3.16 | 1.96 | 8.1 | 6.95
Live | 203086850 |  |  |  | 34600 | 22400 | 18200 | 3.15 | 2.7 | 34800 | 3.54 | 2.36
Live | 210461733 |  | 11.7 | 17.5 | 32600 | 30400 | 24200 | 3.42 | 2.48 | 46500 | 3.14 | 1.96 | 8.1 | 6.95
Live | 210461744 |  | 11.7 | 18 | 32600 | 30400 | 24200 | 3.42 | 2.48 | 46500 | 3.12 | 1.96 | 8.1 | 6.95
Live | 210461755 |  | 11.7 | 18 | 32800 | 30600 | 24200 | 3.43 | 2.5 | 46500 | 3.18 | 1.98 | 8.1 | 7
Live | 206900446 |  |  |  | 12100 | 9444 | 7332 | 3.28 | 2.49 | 13289 | 3.67 | 2.11
Live | 210461767 |  | 11.7 | 18 | 32800 | 30400 | 24200 | 3.43 | 2.5 | 46500 | 3.18 | 1.98 | 8.1 | 7
Live | 210461800 |  | 11.7 | 17 | 32800 | 30600 | 24400 | 3.43 | 2.5 | 47000 | 3.18 | 1.96 | 8.5 | 7
Live | 210461811 |  | 11.7 | 18 | 33000 | 30600 | 24400 | 3.43 | 2.5 | 47000 | 3.22 | 1.98 | 8.1 | 7
Live | 210461822 |  | 11.7 | 17.5 | 32600 | 30400 | 24200 | 3.42 | 2.48 | 46500 | 3.14 | 1.96 | 8.1 | 7
Live | 210461833 |  | 11.7 | 17.5 | 32600 | 30400 | 24000 | 3.42 | 2.5 | 46500 | 3.14 | 1.96 | 8.5 | 7
Live | 203112418 |  |  |  | 34600 | 22400 | 18200 | 3.15 | 2.7 | 34800 | 3.54 | 2.36
Live | 210461844 |  | 11.7 | 18 | 33000 | 30600 | 24400 | 3.43 | 2.5 | 47000 | 3.22 | 1.98 | 8.1 | 7
Live | 210461858 |  | 11.7 | 18 | 32600 | 30400 | 24200 | 3.42 | 2.48 | 46500 | 3.12 | 1.96 | 8.1 | 6.95
Live | 208500337 |  |  |  | 22200 | 14200 | 11200 | 3 | 2.43 | 21000 | 3.22 | 2.05
Live | 210461968 |  | 11.7 | 18 | 32800 | 30600 | 24400 | 3.43 | 2.5 | 47000 | 3.18 | 1.98 | 8.1 | 7
Live | 210461979 |  | 11.7 | 18 | 32800 | 30600 | 24400 | 3.43 | 2.48 | 46500 | 3.16 | 1.96 | 8.1 | 6.95
Live | 205543962 |  |  |  | 34600 | 22400 | 18200 | 3.15 | 2.7 | 34800 | 3.54 | 2.36
Live | 210462023 |  | 11.7 | 18 | 33000 | 30800 | 24400 | 3.43 | 2.52 | 47000 | 3.24 | 1.98 | 8.1 | 7.05
Live | 210464131 |  | 11.7 | 17.5 | 31800 | 30800 | 24200 | 3.43 | 2.48 | 47500 | 3.14 | 1.94 | 8.1 | 7
Live | 206781824 |  |  |  | 48000 | 29800 | 24600 | 2.86 | 2.68 | 46500 | 3.3 | 2.26
Live | 210464142 |  | 11.7 | 17.5 | 31800 | 30600 | 24200 | 3.43 | 2.48 | 47500 | 3.14 | 1.94 | 8.1 | 7
Live | 210464176 |  | 12 | 17.5 | 32000 | 30800 | 24200 | 3.51 | 2.5 | 47500 | 3.18 | 1.96 | 8.1 | 7
Live | 210464242 |  | 11.7 | 17 | 31800 | 30800 | 24400 | 3.43 | 2.48 | 48000 | 3.14 | 1.94 | 8.1 | 7
Live | 206900447 |  |  |  | 18100 | 12000 | 9000 | 3.27 | 2.23 | 18465 | 3.22 | 1.88
Live | 210464253 |  | 11.7 | 17 | 31600 | 30600 | 24200 | 3.43 | 2.48 | 47500 | 3.12 | 1.94 | 8.1 | 7
Live | 210464264 |  | 11.7 | 17.5 | 31600 | 30600 | 24200 | 3.43 | 2.48 | 47500 | 3.12 | 1.94 | 8.1 | 7
Live | 210464277 |  | 11.7 | 17.5 | 31600 | 30600 | 24200 | 3.43 | 2.48 | 47500 | 3.12 | 1.94 | 8.1 | 7
Live | 210464311 |  | 11.7 | 17.5 | 32000 | 31000 | 24400 | 3.42 | 2.5 | 48000 | 3.18 | 1.94 | 8.1 | 7.05
Live | 210464466 |  | 11.7 | 17.5 | 32000 | 31000 | 24400 | 3.42 | 2.5 | 48000 | 3.18 | 1.94 | 8.1 | 7
Live | 205543965 |  |  |  | 34600 | 22400 | 18200 | 3.15 | 2.7 | 34800 | 3.54 | 2.36
Live | 210464477 |  | 11.7 | 17.5 | 32000 | 31000 | 24400 | 3.42 | 2.48 | 48000 | 3.16 | 1.94 | 8.1 | 7
Live | 208284492 |  |  |  | 42000 | 33500 | 36000 | 2.82 | 1.98 | 44000 | 2.9 | 1.8
Live | 210464587 |  | 11.7 | 17.5 | 31800 | 30800 | 24200 | 3.43 | 2.48 | 47500 | 3.14 | 1.94 | 8.1 | 7
Live | 210464598 |  | 11.7 | 17.5 | 31800 | 30600 | 24200 | 3.43 | 2.48 | 47500 | 3.14 | 1.94 | 8.1 | 7
Live | 210464609 |  | 11.7 | 17.5 | 32000 | 31000 | 24400 | 3.42 | 2.5 | 48000 | 3.2 | 1.96 | 8.1 | 7.05
Live | 208502622 |  |  |  | 22200 | 14200 | 11200 | 3 | 2.43 | 21000 | 3.22 | 2.05
Live | 210464621 |  | 12 | 17.5 | 32000 | 30800 | 24200 | 3.51 | 2.5 | 47500 | 3.18 | 1.96 | 8.1 | 7
Live | 210464654 |  | 11.7 | 17 | 31600 | 30600 | 24200 | 3.43 | 2.48 | 47500 | 3.12 | 1.94 | 8.1 | 7
Live | 205543960 |  |  |  | 34600 | 22400 | 18200 | 3.15 | 2.7 | 34800 | 3.54 | 2.36
Live | 210464665 |  | 11.7 | 17.5 | 31600 | 30600 | 24200 | 3.43 | 2.48 | 47500 | 3.12 | 1.94 | 8.1 | 7
Live | 210464676 |  | 11.7 | 17 | 31800 | 30800 | 24200 | 3.43 | 2.48 | 47500 | 3.14 | 1.94 | 8.1 | 7
Live | 206781823 |  |  |  | 48000 | 29800 | 24600 | 2.86 | 2.68 | 46500 | 3.3 | 2.26
Live | 210464687 |  | 12 | 17.5 | 31800 | 30600 | 24200 | 3.52 | 2.5 | 47500 | 3.16 | 1.94 | 8.1 | 7.05
Live | 210464698 |  | 11.7 | 17.5 | 31600 | 30600 | 24200 | 3.43 | 2.48 | 47500 | 3.12 | 1.94 | 8.1 | 7
Live | 210464712 |  | 11.7 | 17.5 | 31800 | 30800 | 24200 | 3.43 | 2.48 | 47500 | 3.14 | 1.94 | 8.1 | 7
Live | 203086846 |  |  |  | 34600 | 22400 | 18200 | 3.15 | 2.7 | 34800 | 3.54 | 2.36
Live | 210464822 |  | 11.7 | 17.5 | 32000 | 31000 | 24400 | 3.42 | 2.5 | 48000 | 3.18 | 1.94 | 8.1 | 7
Live | 201808890 |  |  |  | 37000 | 26700 | 20460 | 3.96 | 2.36 | 33500 | 3.94 | 1.89
Live | 210464833 |  | 11.7 | 17.5 | 32000 | 31000 | 24400 | 3.42 | 2.48 | 48000 | 3.16 | 1.94 | 8.1 | 7
Live | 210464910 |  | 12 | 17.5 | 32200 | 30600 | 24200 | 3.52 | 2.48 | 47000 | 3.16 | 1.94 | 8.1 | 7
Live | 210464921 |  | 12 | 17.5 | 32200 | 30400 | 24000 | 3.52 | 2.48 | 47000 | 3.14 | 1.94 | 8.1 | 7
Live | 210464932 |  | 12 | 17.5 | 32200 | 30400 | 24000 | 3.52 | 2.48 | 47000 | 3.14 | 1.94 | 8.1 | 6.95
Live | 208284483 |  |  |  | 50000 | 37000 | 36000 | 2.85 | 2.1 | 52000 | 3 | 1.8
Live | 210464944 |  | 12 | 18 | 32200 | 30400 | 24000 | 3.52 | 2.48 | 47000 | 3.14 | 1.94 | 8.1 | 6.95
Live | 210464977 |  | 12 | 17 | 32200 | 30600 | 24000 | 3.52 | 2.48 | 47000 | 3.14 | 1.94 | 8.1 | 7
Live | 210464988 |  | 12 | 17.5 | 32200 | 30400 | 24000 | 3.52 | 2.48 | 47000 | 3.14 | 1.94 | 8.1 | 6.95
Live | 210464999 |  | 12 | 18 | 32200 | 30600 | 24200 | 3.52 | 2.48 | 47000 | 3.16 | 1.96 | 8.1 | 7
Live | 210465010 |  | 12 | 17.5 | 32400 | 30600 | 24000 | 3.52 | 2.5 | 47000 | 3.16 | 1.96 | 8.1 | 7
Live | 210465021 |  | 12 | 17.5 | 32200 | 30400 | 24000 | 3.52 | 2.48 | 47000 | 3.14 | 1.94 | 8.1 | 6.95
Live | 207683251 |  | 12.6 | 21.7 | 10200 | 7500 | 6400 | 3.18 | 2.02 | 10200 | 2.58 | 1.95 | 9.1 | 6.9
Live | 210465035 |  | 12 | 17.5 | 32200 | 30600 | 24000 | 3.52 | 2.48 | 47000 | 3.14 | 1.94 | 8.1 | 6.95
Live | 210465145 |  | 11.7 | 17.5 | 32400 | 30800 | 24400 | 3.43 | 2.48 | 47500 | 3.2 | 1.96 | 8.1 | 7
Live | 208284010 |  |  |  | 33000 | 22030 | 20000 | 2.99 | 2.21 | 32000 | 3.17 | 1.95
Live | 210465156 |  | 12 | 17.5 | 32400 | 30800 | 24200 | 3.52 | 2.48 | 47500 | 3.18 | 1.96 | 8.1 | 7
Live | 205543956 |  |  |  | 34600 | 22400 | 18200 | 3.15 | 2.7 | 34800 | 3.54 | 2.36
Live | 210466364 |  | 11 | 16.5 | 31800 | 30800 | 24200 | 3.22 | 2.46 | 48000 | 3.14 | 1.92 | 8.1 | 6.95
Live | 206779361 |  |  |  | 48000 | 29800 | 24600 | 2.86 | 2.68 | 46500 | 3.3 | 2.26
Live | 210466375 |  | 11 | 16.5 | 31600 | 30800 | 24200 | 3.23 | 2.46 | 48000 | 3.12 | 1.92 | 8.1 | 6.95
Live | 210466486 |  | 11 | 16 | 31800 | 30800 | 24200 | 3.22 | 2.46 | 48000 | 3.12 | 1.9 | 8.1 | 6.95
Live | 208502624 |  |  |  | 22200 | 14200 | 11200 | 3 | 2.43 | 21000 | 3.22 | 2.05
Live | 210466497 |  | 11 | 16.5 | 31800 | 31000 | 24200 | 3.22 | 2.46 | 48000 | 3.16 | 1.92 | 8.1 | 6.95
Live | 210466508 |  | 11 | 16.5 | 32000 | 31000 | 24200 | 3.22 | 2.48 | 48000 | 3.16 | 1.92 | 8.1 | 7
Live | 205537248 |  |  |  | 34600 | 22400 | 18200 | 3.15 | 2.7 | 34800 | 3.54 | 2.36
Live | 210466519 |  | 11 | 16.5 | 32000 | 31000 | 24200 | 3.22 | 2.48 | 48000 | 3.18 | 1.94 | 8.1 | 7
Live | 210466545 |  | 11 | 16.5 | 31800 | 31000 | 24200 | 3.22 | 2.46 | 48000 | 3.16 | 1.92 | 8.1 | 6.95
Live | 210466571 |  | 11 | 16.5 | 31600 | 30800 | 24200 | 3.23 | 2.46 | 48000 | 3.12 | 1.92 | 8.1 | 6.95
Live | 210466582 |  | 11 | 16.5 | 31800 | 30800 | 24200 | 3.22 | 2.46 | 48000 | 3.14 | 1.92 | 8.1 | 6.95
Live | 207645885 |  | 12.6 | 21.7 | 10200 | 7500 | 6400 | 3.18 | 2.02 | 10200 | 2.58 | 1.95 | 9.1 | 6.9
Live | 210466781 |  | 11 | 16.5 | 31800 | 31000 | 24200 | 3.22 | 2.46 | 48000 | 3.14 | 1.92 | 8.1 | 6.95
Live | 208280042 |  |  |  | 37800 | 26800 | 20000 | 2.42 | 2.07 | 37360 | 2.94 | 1.76
Live | 210466895 |  | 11 | 16 | 31800 | 31000 | 24400 | 3.22 | 2.46 | 48000 | 3.12 | 1.92 | 8.1 | 6.95
Live | 205543952 |  |  |  | 34600 | 22400 | 18200 | 3.15 | 2.7 | 34800 | 3.54 | 2.36
Live | 210466939 |  | 11 | 16 | 31800 | 31000 | 24400 | 3.22 | 2.46 | 48000 | 3.12 | 1.92 | 8.1 | 6.95
Live | 210466950 |  | 11 | 16.5 | 31800 | 30600 | 24200 | 3.22 | 2.48 | 47500 | 3.12 | 1.94 | 8.1 | 6.95
Live | 210466961 |  | 11 | 16.5 | 31800 | 30600 | 24200 | 3.22 | 2.48 | 47500 | 3.1 | 1.94 | 8.1 | 6.95
Live | 210466972 |  | 11 | 16.5 | 32000 | 30800 | 24200 | 3.22 | 2.48 | 48000 | 3.16 | 1.94 | 8.1 | 7
Live | 206781825 |  |  |  | 48000 | 29800 | 24600 | 2.86 | 2.68 | 46500 | 3.3 | 2.26
Live | 210466994 |  | 11 | 16.5 | 31800 | 31000 | 24400 | 3.22 | 2.46 | 48000 | 3.14 | 1.92 | 8.1 | 6.95
Live | 210467006 |  | 11.5 | 17 | 32000 | 30800 | 24200 | 3.37 | 2.5 | 47500 | 3.16 | 1.94 | 8.1 | 7
Live | 205543938 |  |  |  | 34600 | 22400 | 18200 | 3.15 | 2.7 | 34800 | 3.54 | 2.36
Live | 210467061 |  | 11 | 16 | 31800 | 31000 | 24400 | 3.22 | 2.46 | 48000 | 3.14 | 1.92 | 8.1 | 6.95
Live | 210467072 |  | 11 | 16.5 | 31800 | 30800 | 24400 | 3.22 | 2.46 | 47500 | 3.12 | 1.92 | 8.1 | 6.95
Live | 207699091 |  | 12.6 | 21.7 | 10200 | 7500 | 6400 | 3.18 | 2.02 | 10200 | 2.58 | 1.95 | 9.1 | 6.9
Live | 210467083 |  | 11 | 16 | 32000 | 31000 | 24400 | 3.22 | 2.48 | 48000 | 3.16 | 1.94 | 8.1 | 7
Live | 208502626 |  |  |  | 22200 | 14200 | 11200 | 3 | 2.43 | 21000 | 3.22 | 2.05
Live | 210467094 |  | 11 | 17 | 32200 | 31000 | 24400 | 3.22 | 2.5 | 48000 | 3.2 | 1.96 | 8.1 | 7
Live | 205543934 |  |  |  | 34600 | 22200 | 18000 | 3.23 | 2.7 | 35000 | 3.5 | 2.31
Live | 210467105 |  | 11 | 16.5 | 31800 | 30600 | 24200 | 3.22 | 2.48 | 47500 | 3.12 | 1.92 | 8.1 | 7
Live | 210467116 |  | 11 | 16.5 | 31800 | 30600 | 24000 | 3.22 | 2.48 | 47500 | 3.12 | 1.94 | 8.1 | 7
Live | 210467127 |  | 11 | 16.5 | 31800 | 31000 | 24400 | 3.22 | 2.46 | 48000 | 3.14 | 1.92 | 8.1 | 6.95
Live | 208280053 |  |  |  | 19663 | 15934 | 12388 | 3.39 | 2.37 | 21191 | 3.25 | 2.24
Live | 210467142 |  | 11 | 17 | 32200 | 31000 | 24400 | 3.22 | 2.5 | 48000 | 3.2 | 1.96 | 8.1 | 7
Live | 210467156 |  | 11 | 16.5 | 31800 | 31000 | 24400 | 3.22 | 2.46 | 48000 | 3.14 | 1.92 | 8.1 | 6.95
Live | 210467168 |  | 11 | 17 | 32000 | 30800 | 24400 | 3.22 | 2.48 | 48000 | 3.16 | 1.94 | 8.1 | 7
Live | 210467179 |  | 11 | 16.5 | 32000 | 31000 | 24400 | 3.22 | 2.48 | 48000 | 3.18 | 1.94 | 8.1 | 7
Live | 210467378 |  | 11 | 16.5 | 32000 | 31000 | 24400 | 3.22 | 2.48 | 48000 | 3.18 | 1.94 | 8.1 | 7
Live | 210467389 |  | 11 | 16.5 | 31800 | 30800 | 24400 | 3.22 | 2.48 | 48000 | 3.14 | 1.94 | 8.1 | 6.95
Live | 210467499 |  | 11 | 16 | 32000 | 31000 | 24600 | 3.22 | 2.48 | 48000 | 3.16 | 1.94 | 8.1 | 7
Live | 205537247 |  |  |  | 34600 | 22400 | 18200 | 3.15 | 2.7 | 34800 | 3.54 | 2.36
Live | 207825487 |  | 12.6 | 21.7 | 10200 | 7500 | 6400 | 3.18 | 2.02 | 10200 | 2.58 | 1.95 | 9.1 | 6.9
Live | 210467543 |  | 11 | 16 | 31800 | 31000 | 24600 | 3.22 | 2.46 | 48000 | 3.14 | 1.94 | 8.1 | 7
Live | 210467554 |  | 11 | 16.5 | 31800 | 30800 | 24200 | 3.22 | 2.48 | 47500 | 3.14 | 1.94 | 8.1 | 7
Live | 210467565 |  | 11 | 17 | 31800 | 30600 | 24200 | 3.22 | 2.48 | 47500 | 3.12 | 1.94 | 8.1 | 7
Live | 205132636 |  |  |  | 23884 | 34256 | 17500 | 2.74 | 1.49 | 37000 | 3.01 | 1.83
Live | 210467576 |  | 11 | 17 | 32200 | 31000 | 24400 | 3.22 | 2.5 | 47500 | 3.18 | 1.96 | 8.1 | 7.05
Live | 210467598 |  | 11 | 16.5 | 32000 | 31000 | 24400 | 3.22 | 2.48 | 48000 | 3.16 | 1.94 | 8.1 | 7
Live | 210467665 |  | 11 | 16.5 | 32000 | 31000 | 24600 | 3.22 | 2.48 | 48000 | 3.16 | 1.94 | 8.1 | 7
Live | 206781826 |  |  |  | 48000 | 29800 | 24600 | 2.86 | 2.68 | 46500 | 3.3 | 2.26
Live | 210467676 |  | 11 | 16.5 | 32000 | 31000 | 24400 | 3.22 | 2.48 | 47500 | 3.14 | 1.94 | 8.1 | 7
Live | 205543930 |  |  |  | 34600 | 22200 | 18000 | 3.23 | 2.7 | 35000 | 3.5 | 2.31
Live | 210467687 |  | 11 | 16 | 32200 | 31000 | 24400 | 3.22 | 2.5 | 48000 | 3.18 | 1.96 | 8.1 | 7.05
Live | 210467698 |  | 11 | 17 | 32200 | 31000 | 24400 | 3.22 | 2.5 | 48000 | 3.22 | 1.96 | 8.1 | 7.05
Live | 210467709 |  | 11 | 16.5 | 32000 | 30800 | 24200 | 3.22 | 2.48 | 47500 | 3.14 | 1.94 | 8.1 | 7
Live | 210467720 |  | 11.5 | 16.5 | 32000 | 30600 | 24200 | 3.37 | 2.5 | 47500 | 3.14 | 1.94 | 8.1 | 7
Live | 207826044 |  | 12.6 | 21.7 | 10200 | 7500 | 6400 | 3.18 | 2.02 | 10200 | 2.58 | 1.95 | 9.1 | 6.9
Live | 210467731 |  | 11 | 16.5 | 32000 | 31000 | 24400 | 3.22 | 2.48 | 48000 | 3.16 | 1.94 | 8.1 | 7
Live | 210467746 |  | 11 | 17 | 32200 | 31000 | 24400 | 3.22 | 2.5 | 48000 | 3.22 | 1.96 | 8.1 | 7.05
Live | 208502628 |  |  |  | 22200 | 14200 | 11200 | 3 | 2.43 | 21000 | 3.22 | 2.05
Live | 210467760 |  | 11 | 16.5 | 32000 | 31000 | 24400 | 3.22 | 2.48 | 48000 | 3.16 | 1.94 | 8.1 | 7
Live | 210467772 |  | 11 | 16.5 | 31800 | 30800 | 24200 | 3.22 | 2.48 | 47500 | 3.12 | 1.94 | 8.1 | 7
Live | 210467783 |  | 11 | 17 | 32200 | 31000 | 24400 | 3.22 | 2.5 | 48000 | 3.2 | 1.96 | 8.1 | 7.05
Live | 201808892 |  |  |  | 37000 | 26700 | 20460 | 3.96 | 2.37 | 33500 | 3.94 | 1.89
Live | 210467971 |  | 11 | 16.5 | 31800 | 31000 | 24400 | 3.22 | 2.46 | 47500 | 3.1 | 1.92 | 8.1 | 6.95
Live | 205132629 |  |  |  | 15000 | 24187 | 13100 | 3.26 | 1.67 | 21500 | 3.07 | 2.02
Live | 210467982 |  | 11 | 17 | 32200 | 31000 | 24400 | 3.22 | 2.5 | 48000 | 3.18 | 1.96 | 8.1 | 7
Live | 210467993 |  | 11 | 17 | 32000 | 31000 | 24400 | 3.22 | 2.5 | 47500 | 3.16 | 1.96 | 8.1 | 7
Live | 210468103 |  | 11 | 16.5 | 32400 | 30800 | 24600 | 3.22 | 2.48 | 47000 | 3.16 | 1.96 | 8.1 | 7
Live | 210468147 |  | 11 | 16.5 | 32200 | 30800 | 24600 | 3.22 | 2.48 | 47000 | 3.14 | 1.96 | 8.1 | 7
Live | 205543948 |  |  |  | 34600 | 22400 | 18200 | 3.15 | 2.7 | 34800 | 3.54 | 2.36
Live | 210468202 |  | 11 | 16.5 | 32400 | 30800 | 24400 | 3.22 | 2.48 | 47000 | 3.16 | 1.96 | 8.1 | 7
Live | 210468214 |  | 11.7 | 17 | 32600 | 30600 | 24200 | 3.42 | 2.52 | 47000 | 3.2 | 1.98 | 8.1 | 7.05
Live | 208447935 |  | 12.5 | 22.7 | 12304 | 9018 | 6858 | 3.57 | 2.4 | 12570 | 3.04 | 2.07 | 10.4 | 7.6
Live | 210468269 |  | 11 | 16.5 | 32400 | 30800 | 24600 | 3.22 | 2.48 | 47000 | 3.16 | 1.96 | 8.1 | 7
Live | 210468280 |  | 11 | 17 | 32400 | 30600 | 24400 | 3.22 | 2.48 | 47000 | 3.16 | 1.96 | 8.1 | 7
Live | 210468291 |  | 11.5 | 16.5 | 32200 | 30400 | 24200 | 3.37 | 2.48 | 46500 | 3.12 | 1.96 | 8.1 | 7
Live | 206779362 |  |  |  | 48000 | 29800 | 24600 | 2.86 | 2.68 | 46500 | 3.3 | 2.26
Live | 210468324 |  | 11.7 | 17 | 32400 | 30400 | 24200 | 3.43 | 2.5 | 46500 | 3.16 | 1.98 | 8.1 | 7.05
Live | 210468335 |  | 11 | 16.5 | 32400 | 30800 | 24600 | 3.22 | 2.48 | 47000 | 3.16 | 1.96 | 8.1 | 7
Live | 205132630 |  |  |  | 13000 | 25530 | 11700 | 3.46 | 1.57 | 21000 | 3 | 2.02
Live | 210468364 |  | 11 | 16.5 | 32400 | 30800 | 24400 | 3.22 | 2.48 | 47000 | 3.16 | 1.96 | 8.1 | 7
Live | 205537245 |  |  |  | 34600 | 22200 | 18000 | 3.23 | 2.7 | 35000 | 3.5 | 2.31
Live | 210468575 |  | 11 | 16.5 | 32200 | 30800 | 24400 | 3.22 | 2.46 | 47000 | 3.1 | 1.94 | 8.1 | 6.95
Live | 208500432 |  |  |  | 22200 | 14200 | 11200 | 3 | 2.43 | 21000 | 3.22 | 2.05
Live | 210468586 |  | 11 | 17 | 32600 | 30800 | 24400 | 3.23 | 2.5 | 47000 | 3.2 | 1.98 | 8.1 | 7
Live | 210468597 |  | 11.5 | 17 | 32600 | 30800 | 24400 | 3.38 | 2.5 | 47000 | 3.18 | 1.98 | 8.1 | 7
Live | 203430760 |  |  |  | 34600 | 22200 | 18000 | 3.23 | 2.7 | 35000 | 3.5 | 2.31
Live | 210457420 |  | 10.5 | 16.5 | 30800 | 30600 | 23800 | 3.08 | 2.36 | 47500 | 2.98 | 1.84 | 8.1 | 6.75
Live | 207683249 |  | 12.5 | 21.5 | 11184 | 8044 | 6601 | 2.73 | 2.12 | 11186 | 2.73 | 1.92 | 9 | 6.9
Live | 203430759 |  |  |  | 34600 | 22200 | 18000 | 3.23 | 2.7 | 35000 | 3.5 | 2.31
Live | 210457421 |  | 10.5 | 16.5 | 30800 | 30600 | 23800 | 3.08 | 2.36 | 47500 | 2.98 | 1.84 | 8.1 | 6.75
Live | 210457422 |  | 10.5 | 16.5 | 30800 | 30600 | 23800 | 3.08 | 2.36 | 47500 | 2.98 | 1.84 | 8.1 | 6.75
Live | 205132635 |  |  |  | 23884 | 36159 | 22100 | 2.74 | 1.44 | 40000 | 3.01 | 2.31
Live | 210457464 |  | 11 | 16.5 | 30800 | 30400 | 23800 | 3.22 | 2.38 | 47500 | 3 | 1.84 | 8.1 | 6.8
Live | 210457465 |  | 11 | 16.5 | 30800 | 30400 | 23800 | 3.22 | 2.38 | 47500 | 3 | 1.84 | 8.1 | 6.8
Live | 210457466 |  | 11 | 16.5 | 30800 | 30400 | 23800 | 3.22 | 2.38 | 47500 | 3 | 1.84 | 8.1 | 6.8
Live | 210457497 |  | 10.5 | 16.5 | 30800 | 30600 | 23800 | 3.08 | 2.38 | 47500 | 3 | 1.84 | 8.1 | 6.75
Live | 203430756 |  |  |  | 34600 | 22200 | 18000 | 3.23 | 2.7 | 35000 | 3.5 | 2.31
Live | 206781829 |  |  |  | 48000 | 29800 | 24600 | 2.86 | 2.68 | 46500 | 3.3 | 2.26
Live | 210457498 |  | 10.5 | 16.5 | 30800 | 30600 | 23800 | 3.08 | 2.38 | 47500 | 3 | 1.84 | 8.1 | 6.75
Live | 210457499 |  | 10.5 | 16.5 | 30800 | 30600 | 23800 | 3.08 | 2.38 | 47500 | 3 | 1.84 | 8.1 | 6.75
Live | 210457519 |  | 10.5 | 16.5 | 30800 | 30400 | 23800 | 3.08 | 2.38 | 47500 | 3 | 1.84 | 8.1 | 6.75
Live | 210457520 |  | 10.5 | 16.5 | 30800 | 30400 | 23800 | 3.08 | 2.38 | 47500 | 3 | 1.84 | 8.1 | 6.75
Live | 205543943 |  |  |  | 34600 | 22400 | 18200 | 3.15 | 2.7 | 34800 | 3.54 | 2.36
Live | 208503242 |  |  |  | 22200 | 14200 | 11200 | 3 | 2.43 | 21000 | 3.22 | 2.05
Live | 207645883 |  | 12.5 | 21.5 | 11184 | 8044 | 6601 | 2.73 | 2.12 | 11186 | 2.73 | 1.92 | 9 | 6.9
Live | 210457521 |  | 10.5 | 16.5 | 30800 | 30400 | 23800 | 3.08 | 2.38 | 47500 | 3 | 1.84 | 8.1 | 6.75
Live | 203422909 |  |  |  | 34600 | 22200 | 18000 | 3.23 | 2.7 | 35000 | 3.5 | 2.31
Live | 207698063 |  |  |  | 21000 | 20000 | 16500 | 3.16 | 1.95 | 16500 | 2.42 | 1.93
Live | 210457535 |  | 11 | 16.5 | 30800 | 30400 | 23800 | 3.22 | 2.38 | 47500 | 3 | 1.84 | 8.1 | 6.8
Live | 205543916 |  |  |  | 34600 | 22200 | 18000 | 3.23 | 2.7 | 35000 | 3.5 | 2.31
Live | 210457536 |  | 11 | 16.5 | 30800 | 30400 | 23800 | 3.22 | 2.38 | 47500 | 3 | 1.84 | 8.1 | 6.8
Live | 205543924 |  |  |  | 34600 | 22200 | 18000 | 3.23 | 2.7 | 35000 | 3.5 | 2.31
Live | 210457537 |  | 11 | 16.5 | 30800 | 30400 | 23800 | 3.22 | 2.38 | 47500 | 3 | 1.84 | 8.1 | 6.8
Live | 210457546 |  | 11 | 17 | 31000 | 30400 | 23800 | 3.22 | 2.4 | 47500 | 3.02 | 1.86 | 8.1 | 6.8
Live | 210457547 |  | 11 | 17 | 31000 | 30400 | 23800 | 3.22 | 2.4 | 47500 | 3.02 | 1.86 | 8.1 | 6.8
Live | 206781827 |  |  |  | 48000 | 29800 | 24600 | 2.86 | 2.68 | 46500 | 3.3 | 2.26
Live | 210457548 |  | 11 | 17 | 31000 | 30400 | 23800 | 3.22 | 2.4 | 47500 | 3.02 | 1.86 | 8.1 | 6.8
Live | 205132627 |  |  |  | 15000 | 27504 | 13100 | 3.26 | 1.54 | 21500 | 3.07 | 2.02
Live | 210457723 |  | 11 | 17 | 30800 | 30200 | 23600 | 3.22 | 2.4 | 47500 | 3 | 1.84 | 8.1 | 6.8
Live | 210457724 |  | 11 | 17 | 30800 | 30200 | 23600 | 3.22 | 2.4 | 47500 | 3 | 1.84 | 8.1 | 6.8
Live | 208503244 |  |  |  | 22200 | 14200 | 11200 | 3 | 2.43 | 21000 | 3.22 | 2.05
Live | 210457725 |  | 11 | 17 | 30800 | 30200 | 23600 | 3.22 | 2.4 | 47500 | 3 | 1.84 | 8.1 | 6.8
Live | 207699089 |  | 12.5 | 21.5 | 11184 | 8044 | 6601 | 2.73 | 2.12 | 11186 | 2.73 | 1.92 | 9 | 6.9
Live | 201808729 |  |  |  | 37000 | 26700 | 20460 | 3.96 | 2.37 | 33500 | 3.94 | 1.89
Live | 208447939 |  | 13 | 21 | 27841 | 23471 | 19542 | 3.14 | 2.29 | 30356 | 2.97 | 2.22 | 8.5 | 6.3
Live | 210457734 |  | 11 | 17 | 30800 | 30200 | 23600 | 3.22 | 2.4 | 47500 | 3 | 1.84 | 8.1 | 6.8
Live | 205543993 |  |  |  | 34600 | 22200 | 18000 | 3.23 | 2.7 | 35000 | 3.5 | 2.31
Live | 210457735 |  | 11 | 17 | 30800 | 30200 | 23600 | 3.22 | 2.4 | 47500 | 3 | 1.84 | 8.1 | 6.8
Live | 210457736 |  | 11 | 17 | 30800 | 30200 | 23600 | 3.22 | 2.4 | 47500 | 3 | 1.84 | 8.1 | 6.8
Live | 205132628 |  |  |  | 13000 | 25530 | 11700 | 3.46 | 1.57 | 21000 | 3 | 2.02
Live | 210457756 |  | 11 | 16.5 | 31000 | 30600 | 23800 | 3.22 | 2.38 | 48000 | 3.02 | 1.84 | 8.1 | 6.8
Live | 210457757 |  | 11 | 16.5 | 31000 | 30600 | 23800 | 3.22 | 2.38 | 48000 | 3.02 | 1.84 | 8.1 | 6.8
Live | 210457758 |  | 11 | 16.5 | 31000 | 30600 | 23800 | 3.22 | 2.38 | 48000 | 3.02 | 1.84 | 8.1 | 6.8
Live | 205543984 |  |  |  | 34600 | 22200 | 18000 | 3.23 | 2.7 | 35000 | 3.5 | 2.31
Live | 208447947 |  | 13 | 21 | 27841 | 23471 | 19542 | 3.14 | 2.29 | 30356 | 2.97 | 2.22 | 8.5 | 6.3
Live | 206781830 |  |  |  | 48000 | 29800 | 24600 | 2.86 | 2.68 | 46500 | 3.3 | 2.26
Live | 210457768 |  | 11 | 17 | 31000 | 30400 | 23600 | 3.22 | 2.4 | 47500 | 3.04 | 1.86 | 8.1 | 6.8
Live | 210457769 |  | 11 | 17 | 31000 | 30400 | 23600 | 3.22 | 2.4 | 47500 | 3.04 | 1.86 | 8.1 | 6.8
Live | 210457770 |  | 11 | 17 | 31000 | 30400 | 23600 | 3.22 | 2.4 | 47500 | 3.04 | 1.86 | 8.1 | 6.8
Live | 210457823 |  | 10.5 | 16.5 | 30800 | 30600 | 23800 | 3.08 | 2.38 | 48000 | 3 | 1.84 | 8.1 | 6.8
Live | 210457824 |  | 10.5 | 16.5 | 30800 | 30600 | 23800 | 3.08 | 2.38 | 48000 | 3 | 1.84 | 8.1 | 6.8
Live | 210457825 |  | 10.5 | 16.5 | 30800 | 30600 | 23800 | 3.08 | 2.38 | 48000 | 3 | 1.84 | 8.1 | 6.8
Live | 210457834 |  | 11 | 17 | 30800 | 30400 | 23800 | 3.22 | 2.38 | 47500 | 3 | 1.84 | 8.1 | 6.8
Live | 205543988 |  |  |  | 34600 | 22200 | 18000 | 3.23 | 2.7 | 35000 | 3.5 | 2.31
Live | 210457835 |  | 11 | 17 | 30800 | 30400 | 23800 | 3.22 | 2.38 | 47500 | 3 | 1.84 | 8.1 | 6.8
Live | 208503246 |  |  |  | 22200 | 14200 | 11200 | 3 | 2.43 | 21000 | 3.22 | 2.05
Live | 210457836 |  | 11 | 17 | 30800 | 30400 | 23800 | 3.22 | 2.38 | 47500 | 3 | 1.84 | 8.1 | 6.8
Live | 205537251 |  |  |  | 34600 | 22200 | 18000 | 3.23 | 2.7 | 35000 | 3.5 | 2.31
Live | 210457845 |  | 11 | 16.5 | 30800 | 30200 | 23600 | 3.22 | 2.38 | 47500 | 2.98 | 1.84 | 8.1 | 6.8
Live | 210457846 |  | 11 | 16.5 | 30800 | 30200 | 23600 | 3.22 | 2.38 | 47500 | 2.98 | 1.84 | 8.1 | 6.8
Live | 205543975 |  |  |  | 34600 | 22200 | 18000 | 3.23 | 2.7 | 35000 | 3.5 | 2.31
Live | 210457847 |  | 11 | 16.5 | 30800 | 30200 | 23600 | 3.22 | 2.38 | 47500 | 2.98 | 1.84 | 8.1 | 6.8
Live | 210457856 |  | 11 | 17 | 30800 | 30200 | 23600 | 3.22 | 2.38 | 47500 | 2.98 | 1.84 | 8.1 | 6.8
Live | 8860533 |  |  |  | 12000 | 11000 | 11000 | 4.14 | 2.34 | 18000 | 3.2 | 1.86
Live | 210457857 |  | 11 | 17 | 30800 | 30200 | 23600 | 3.22 | 2.38 | 47500 | 2.98 | 1.84 | 8.1 | 6.8
Live | 210457858 |  | 11 | 17 | 30800 | 30200 | 23600 | 3.22 | 2.38 | 47500 | 2.98 | 1.84 | 8.1 | 6.8
Live | 206779363 |  |  |  | 48000 | 29800 | 24600 | 2.86 | 2.68 | 46500 | 3.3 | 2.26
Live | 210457869 |  | 11 | 17 | 30800 | 30200 | 23600 | 3.22 | 2.38 | 47500 | 2.98 | 1.84 | 8.1 | 6.8
Live | 210457870 |  | 11 | 17 | 30800 | 30200 | 23600 | 3.22 | 2.38 | 47500 | 2.98 | 1.84 | 8.1 | 6.8
Live | 210457871 |  | 11 | 17 | 30800 | 30200 | 23600 | 3.22 | 2.38 | 47500 | 2.98 | 1.84 | 8.1 | 6.8
Live | 210457892 |  | 11 | 16.5 | 31000 | 30600 | 23800 | 3.22 | 2.38 | 48000 | 3.02 | 1.84 | 8.1 | 6.8
Live | 205543980 |  |  |  | 34600 | 22200 | 18000 | 3.23 | 2.7 | 35000 | 3.5 | 2.31
Live | 210457893 |  | 11 | 16.5 | 31000 | 30600 | 23800 | 3.22 | 2.38 | 48000 | 3.02 | 1.84 | 8.1 | 6.8
Live | 202110530 |  |  |  | 42000 | 31000 | 26000 | 3.33 | 2.34 | 44000 | 3.22 | 2.08
Live | 210457894 |  | 11 | 16.5 | 31000 | 30600 | 23800 | 3.22 | 2.38 | 48000 | 3.02 | 1.84 | 8.1 | 6.8
Live | 210457903 |  | 11 | 17 | 31000 | 30600 | 23800 | 3.22 | 2.4 | 48000 | 3.04 | 1.86 | 8.1 | 6.8
Live | 210457904 |  | 11 | 17 | 31000 | 30600 | 23800 | 3.22 | 2.4 | 48000 | 3.04 | 1.86 | 8.1 | 6.8
Live | 210457905 |  | 11 | 17 | 31000 | 30600 | 23800 | 3.22 | 2.4 | 48000 | 3.04 | 1.86 | 8.1 | 6.8
Live | 210458058 |  | 11 | 17 | 31000 | 30600 | 23800 | 3.22 | 2.4 | 48000 | 3.04 | 1.86 | 8.1 | 6.8
Live | 210458059 |  | 11 | 17 | 31000 | 30600 | 23800 | 3.22 | 2.4 | 48000 | 3.04 | 1.86 | 8.1 | 6.8
Live | 208503248 |  |  |  | 22200 | 14200 | 11200 | 3 | 2.43 | 21000 | 3.22 | 2.05
Live | 210458060 |  | 11 | 17 | 31000 | 30600 | 23800 | 3.22 | 2.4 | 48000 | 3.04 | 1.86 | 8.1 | 6.8
Live | 210458069 |  | 11 | 17 | 31000 | 30400 | 23800 | 3.22 | 2.4 | 47500 | 3.02 | 1.86 | 8.1 | 6.8
Live | 205543972 |  |  |  | 34600 | 22200 | 18000 | 3.23 | 2.7 | 35000 | 3.5 | 2.31
Live | 210458070 |  | 11 | 17 | 31000 | 30400 | 23800 | 3.22 | 2.4 | 47500 | 3.02 | 1.86 | 8.1 | 6.8
Live | 202110526 |  |  |  | 36000 | 25200 | 20000 | 3.1 | 2.24 | 37200 | 3.11 | 1.89
Live | 210458071 |  | 11 | 17 | 31000 | 30400 | 23800 | 3.22 | 2.4 | 47500 | 3.02 | 1.86 | 8.1 | 6.8
Live | 210458135 |  | 11 | 16.5 | 31800 | 31000 | 24400 | 3.22 | 2.44 | 48000 | 3.1 | 1.92 | 8.1 | 6.95
Live | 210458136 |  | 11 | 16.5 | 31800 | 31000 | 24400 | 3.22 | 2.44 | 48000 | 3.1 | 1.92 | 8.1 | 6.95
Live | 203430758 |  |  |  | 34600 | 22200 | 18000 | 3.23 | 2.7 | 35000 | 3.5 | 2.31
Live | 206781831 |  |  |  | 48000 | 29800 | 24600 | 2.86 | 2.68 | 46500 | 3.3 | 2.26
Live | 210458137 |  | 11 | 16.5 | 31800 | 31000 | 24400 | 3.22 | 2.44 | 48000 | 3.1 | 1.92 | 8.1 | 6.95
Live | 210458157 |  | 11 | 16.5 | 31600 | 31000 | 24400 | 3.23 | 2.44 | 48000 | 3.08 | 1.92 | 8.1 | 6.9
Live | 210458158 |  | 11 | 16.5 | 31600 | 31000 | 24400 | 3.23 | 2.44 | 48000 | 3.08 | 1.92 | 8.1 | 6.9
Live | 210458159 |  | 11 | 16.5 | 31600 | 31000 | 24400 | 3.23 | 2.44 | 48000 | 3.08 | 1.92 | 8.1 | 6.9
Live | 202110528 |  |  |  | 57500 | 40000 | 32000 | 2.76 | 2.16 | 58000 | 2.79 | 1.8
Live | 210458168 |  | 10.5 | 16 | 31600 | 31400 | 24800 | 3.08 | 2.42 | 48500 | 3.1 | 1.9 | 8.1 | 6.95
Live | 210458169 |  | 10.5 | 16 | 31600 | 31400 | 24800 | 3.08 | 2.42 | 48500 | 3.1 | 1.9 | 8.1 | 6.95
Live | 205543968 |  |  |  | 34600 | 22200 | 18000 | 3.23 | 2.7 | 35000 | 3.5 | 2.31
Live | 201808728 |  |  |  | 37000 | 26700 | 20460 | 3.96 | 2.36 | 33500 | 3.94 | 1.89
Live | 212404681 |  | 10 | 16 | 54000 | 49000 | 41000 | 2.93 | 2.02 | 58500 | 3.43 | 1.81 | 8.5 | 6.7
Live | 210458170 |  | 10.5 | 16 | 31600 | 31400 | 24800 | 3.08 | 2.42 | 48500 | 3.1 | 1.9 | 8.1 | 6.95
Live | 208447927 |  | 10.3 | 20.8 | 12850 | 8200 | 6690 | 2.83 | 1.35 | 12500 | 2.64 | 1.75 | 8.7 | 6.5
Live | 208613189 |  |  |  | 22200 | 14200 | 11200 | 3 | 2.43 | 21000 | 3.22 | 2.05
Live | 207702712 | 202392046 | 13.2 | 20.7 | 18000 | 14000 | 12000 | 4.15 | 2.63 | 25600 | 3.51 | 2.61 | 10.1 | 8.4
Live | 210458179 |  | 11 | 17 | 31800 | 31000 | 24400 | 3.22 | 2.46 | 48000 | 3.1 | 1.92 | 8.1 | 6.95
Live | 212506073 |  | 11.5 | 19.6 | 16200 | 10130 | 7360 | 2.89 | 2.8 | 16300 | 3.51 | 1.8 | 8.8 | 7
Live | 210458180 |  | 11 | 17 | 31800 | 31000 | 24400 | 3.22 | 2.46 | 48000 | 3.1 | 1.92 | 8.1 | 6.95
Live | 212521702 |  | 12 | 19.8 | 11000 | 7980 | 5290 | 3.07 | 2.92 | 14000 | 3.98 | 1.8 | 9.4 | 6.9
Live | 210458181 |  | 11 | 17 | 31800 | 31000 | 24400 | 3.22 | 2.46 | 48000 | 3.1 | 1.92 | 8.1 | 6.95
Live | 206380029 |  |  |  | 23400 | 15400 | 12360 | 3.61 | 2.65 | 23000 | 3.55 | 2.22
Live | 211709326 |  | 12.5 | 20 | 24200 | 26220 | 20400 | 3.73 | 2.09 | 35880 | 2.6 | 1.8 | 9.6 | 7.5
Live | 210458212 |  | 11 | 16.5 | 31800 | 31000 | 24400 | 3.22 | 2.44 | 48000 | 3.1 | 1.92 | 8.1 | 6.95
Live | 205543996 |  |  |  | 34600 | 22200 | 18000 | 3.23 | 2.7 | 35000 | 3.5 | 2.31
Live | 211709325 |  | 12.5 | 21 | 18700 | 19040 | 15708 | 3.73 | 2.13 | 29400 | 2.88 | 1.8 | 9.6 | 7.5
Live | 206781833 |  |  |  | 48000 | 29800 | 24600 | 2.86 | 2.68 | 46500 | 3.3 | 2.26
Live | 210458213 |  | 11 | 16.5 | 31800 | 31000 | 24400 | 3.22 | 2.44 | 48000 | 3.1 | 1.92 | 8.1 | 6.95
Live | 210458214 |  | 11 | 16.5 | 31800 | 31000 | 24400 | 3.22 | 2.44 | 48000 | 3.1 | 1.92 | 8.1 | 6.95
Live | 211709324 |  | 12.5 | 21.5 | 16500 | 17400 | 14484 | 3.72 | 2.15 | 25600 | 2.93 | 1.8 | 9.6 | 7.5
Live | 210458223 |  | 11 | 17 | 31800 | 31000 | 24600 | 3.22 | 2.46 | 48000 | 3.14 | 1.92 | 8.1 | 6.95
Live | 210458224 |  | 11 | 17 | 31800 | 31000 | 24600 | 3.22 | 2.46 | 48000 | 3.14 | 1.92 | 8.1 | 6.95
Live | 211709323 |  | 12.5 | 23 | 13200 | 15000 | 10608 | 3.72 | 2.12 | 19500 | 3.69 | 1.81 | 10.5 | 8
Live | 210458225 |  | 11 | 17 | 31800 | 31000 | 24600 | 3.22 | 2.46 | 48000 | 3.14 | 1.92 | 8.1 | 6.95
Live | 211709322 |  | 14.5 | 23.5 | 9900 | 12760 | 8670 | 4.33 | 2.24 | 15000 | 3.07 | 1.8 | 9.6 | 7.5
Live | 210458234 |  | 11 | 17 | 31800 | 31000 | 24400 | 3.22 | 2.46 | 48000 | 3.1 | 1.92 | 8.1 | 6.95
Live | 203086814 |  |  |  | 34600 | 22200 | 18000 | 3.23 | 2.7 | 35000 | 3.5 | 2.31
Live | 206322339 |  |  |  | 23400 | 15400 | 12360 | 3.61 | 2.65 | 23000 | 3.55 | 2.22
Live | 210458235 |  | 11 | 17 | 31800 | 31000 | 24400 | 3.22 | 2.46 | 48000 | 3.1 | 1.92 | 8.1 | 6.95
Live | 211709321 |  | 12.5 | 20 | 24200 | 26220 | 20400 | 3.73 | 2.09 | 35880 | 2.6 | 1.8 | 9.6 | 7.5
Live | 210458236 |  | 11 | 17 | 31800 | 31000 | 24400 | 3.22 | 2.46 | 48000 | 3.1 | 1.92 | 8.1 | 6.95
Live | 208614008 |  |  |  | 22200 | 14200 | 11200 | 3 | 2.43 | 21000 | 3.22 | 2.05
Live | 211709320 |  | 12.5 | 21 | 18700 | 19040 | 15708 | 3.73 | 2.13 | 29400 | 2.88 | 1.8 | 9.6 | 7.5
Live | 210458250 |  | 11 | 17 | 31800 | 31000 | 24400 | 3.22 | 2.46 | 48000 | 3.1 | 1.92 | 8.1 | 6.95
Live | 210458251 |  | 11 | 17 | 31800 | 31000 | 24400 | 3.22 | 2.46 | 48000 | 3.1 | 1.92 | 8.1 | 6.95
Live | 210458252 |  | 11 | 17 | 31800 | 31000 | 24400 | 3.22 | 2.46 | 48000 | 3.1 | 1.92 | 8.1 | 6.95
Live | 211709319 |  | 12.5 | 21.5 | 16500 | 17400 | 14484 | 3.72 | 2.15 | 25600 | 2.93 | 1.8 | 9.6 | 7.5
Live | 210458261 |  | 11 | 17 | 31800 | 31000 | 24400 | 3.22 | 2.48 | 48000 | 3.12 | 1.94 | 8.1 | 6.95
Live | 210458262 |  | 11 | 17 | 31800 | 31000 | 24400 | 3.22 | 2.48 | 48000 | 3.12 | 1.94 | 8.1 | 6.95
Live | 211709318 |  | 12.5 | 23 | 13200 | 15000 | 10608 | 3.72 | 2.12 | 19500 | 3.69 | 1.81 | 10.5 | 8
Live | 210458263 |  | 11 | 17 | 31800 | 31000 | 24400 | 3.22 | 2.48 | 48000 | 3.12 | 1.94 | 8.1 | 6.95
Live | 212484059 |  | 8.5 | 16 | 32200 | 23800 | 22000 | 2.49 | 2.4 | 34600 | 3.1 | 1.84 | 7.8 | 7.8
Live | 210458272 |  | 10.5 | 16 | 31600 | 31400 | 24800 | 3.08 | 2.42 | 48500 | 3.1 | 1.9 | 8.1 | 6.95
Live | 203086818 |  |  |  | 34600 | 22200 | 18000 | 3.23 | 2.7 | 35000 | 3.5 | 2.31
Live | 210458273 |  | 10.5 | 16 | 31600 | 31400 | 24800 | 3.08 | 2.42 | 48500 | 3.1 | 1.9 | 8.1 | 6.95
Live | 210458274 |  | 10.5 | 16 | 31600 | 31400 | 24800 | 3.08 | 2.42 | 48500 | 3.1 | 1.9 | 8.1 | 6.95
Live | 210458350 |  | 10.5 | 17 | 32000 | 31600 | 25000 | 3.07 | 2.44 | 48500 | 3.16 | 1.92 | 8.1 | 6.95
Live | 206781834 |  |  |  | 48000 | 29800 | 24600 | 2.86 | 2.68 | 46500 | 3.3 | 2.26
Live | 210458351 |  | 10.5 | 17 | 32000 | 31600 | 25000 | 3.07 | 2.44 | 48500 | 3.16 | 1.92 | 8.1 | 6.95
Live | 203112414 |  |  |  | 34600 | 22200 | 18000 | 3.23 | 2.7 | 35000 | 3.5 | 2.31
Live | 210458352 |  | 10.5 | 17 | 32000 | 31600 | 25000 | 3.07 | 2.44 | 48500 | 3.16 | 1.92 | 8.1 | 6.95
Live | 212484054 |  | 8.5 | 16 | 32200 | 23800 | 22000 | 2.49 | 2.4 | 34600 | 3.1 | 1.84 | 7.8 | 7.8
Live | 210458438 |  | 11 | 17 | 32000 | 31000 | 24600 | 3.22 | 2.48 | 47500 | 3.14 | 1.96 | 8.1 | 7
Live | 210458439 |  | 11 | 17 | 32000 | 31000 | 24600 | 3.22 | 2.48 | 47500 | 3.14 | 1.96 | 8.1 | 7
Live | 208614023 |  |  |  | 22200 | 14200 | 11200 | 3 | 2.43 | 21000 | 3.22 | 2.05
Live | 210458440 |  | 11 | 17 | 32000 | 31000 | 24600 | 3.22 | 2.48 | 47500 | 3.14 | 1.96 | 8.1 | 7
Live | 203086808 |  |  |  | 34600 | 22200 | 18000 | 3.23 | 2.7 | 35000 | 3.5 | 2.31
Live | 210458471 |  | 11 | 17 | 32200 | 31000 | 24600 | 3.22 | 2.5 | 47500 | 3.16 | 1.96 | 8.1 | 7.05
Live | 210458472 |  | 11 | 17 | 32200 | 31000 | 24600 | 3.22 | 2.5 | 47500 | 3.16 | 1.96 | 8.1 | 7.05
Live | 210458473 |  | 11 | 17 | 32200 | 31000 | 24600 | 3.22 | 2.5 | 47500 | 3.16 | 1.96 | 8.1 | 7.05
Live | 210458483 |  | 11.7 | 17.5 | 32200 | 30800 | 24400 | 3.43 | 2.52 | 47500 | 3.16 | 1.98 | 8.5 | 7.05
Live | 210458484 |  | 11.7 | 17.5 | 32200 | 30800 | 24400 | 3.43 | 2.52 | 47500 | 3.16 | 1.98 | 8.5 | 7.05
Live | 205537250 |  |  |  | 34600 | 22200 | 18000 | 3.23 | 2.7 | 35000 | 3.5 | 2.31
Live | 212484049 |  | 8.5 | 16 | 32200 | 23800 | 22000 | 2.49 | 2.4 | 34600 | 3.1 | 1.84 | 7.8 | 7.8
Live | 210458485 |  | 11.7 | 17.5 | 32200 | 30800 | 24400 | 3.43 | 2.52 | 47500 | 3.16 | 1.98 | 8.5 | 7.05
Live | 210458538 |  | 11 | 17 | 32200 | 31000 | 24600 | 3.22 | 2.48 | 47500 | 3.16 | 1.96 | 8.1 | 7
Live | 210458539 |  | 11 | 17 | 32200 | 31000 | 24600 | 3.22 | 2.48 | 47500 | 3.16 | 1.96 | 8.1 | 7
Live | 210458540 |  | 11 | 17 | 32200 | 31000 | 24600 | 3.22 | 2.48 | 47500 | 3.16 | 1.96 | 8.1 | 7
Live | 203086803 |  |  |  | 34600 | 22200 | 18000 | 3.23 | 2.7 | 35000 | 3.5 | 2.31
Live | 212484045 |  | 8.5 | 16 | 32200 | 23800 | 22000 | 2.49 | 2.4 | 34600 | 3.1 | 1.84 | 7.8 | 7.8
Live | 210458596 |  | 11 | 17 | 32200 | 31000 | 24600 | 3.22 | 2.5 | 47500 | 3.16 | 1.96 | 8.1 | 7.05
Live | 210458597 |  | 11 | 17 | 32200 | 31000 | 24600 | 3.22 | 2.5 | 47500 | 3.16 | 1.96 | 8.1 | 7.05
Live | 205543913 |  |  |  | 34600 | 22200 | 18000 | 3.23 | 2.7 | 35000 | 3.5 | 2.31
Live | 210458598 |  | 11 | 17 | 32200 | 31000 | 24600 | 3.22 | 2.5 | 47500 | 3.16 | 1.96 | 8.1 | 7.05
Live | 210458751 |  | 10.5 | 17 | 32400 | 31600 | 25000 | 3.07 | 2.48 | 48500 | 3.22 | 1.96 | 8.5 | 7.05
Live | 205543897 |  |  |  | 34600 | 22200 | 18000 | 3.23 | 2.7 | 35000 | 3.5 | 2.31
Live | 206781832 |  |  |  | 48000 | 29800 | 24600 | 2.86 | 2.68 | 46500 | 3.3 | 2.26
Live | 210458752 |  | 10.5 | 17 | 32400 | 31600 | 25000 | 3.07 | 2.48 | 48500 | 3.22 | 1.96 | 8.5 | 7.05
Live | 208614024 |  |  |  | 22200 | 14200 | 11200 | 3 | 2.43 | 21000 | 3.22 | 2.05
Live | 210458753 |  | 10.5 | 17 | 32400 | 31600 | 25000 | 3.07 | 2.48 | 48500 | 3.22 | 1.96 | 8.5 | 7.05
Live | 205543906 |  |  |  | 34600 | 22200 | 18000 | 3.23 | 2.7 | 35000 | 3.5 | 2.31
Live | 210458894 |  | 10.5 | 16.5 | 31000 | 30800 | 24000 | 3.08 | 2.4 | 48000 | 3.04 | 1.86 | 8.1 | 6.85
Live | 212484040 |  | 8.5 | 16 | 32200 | 23800 | 22000 | 2.49 | 2.4 | 34600 | 3.1 | 1.84 | 7.8 | 7.8
Live | 210458895 |  | 10.5 | 16.5 | 31000 | 30800 | 24000 | 3.08 | 2.4 | 48000 | 3.04 | 1.86 | 8.1 | 6.85
Live | 210458896 |  | 10.5 | 16.5 | 31000 | 30800 | 24000 | 3.08 | 2.4 | 48000 | 3.04 | 1.86 | 8.1 | 6.85
Live | 205543902 |  |  |  | 34600 | 22200 | 18000 | 3.23 | 2.7 | 35000 | 3.5 | 2.31
Live | 210458905 |  | 11 | 17 | 31200 | 30400 | 23800 | 3.22 | 2.42 | 47500 | 3.04 | 1.88 | 8.1 | 6.85
Live | 210458906 |  | 11 | 17 | 31200 | 30400 | 23800 | 3.22 | 2.42 | 47500 | 3.04 | 1.88 | 8.1 | 6.85
Live | 210458907 |  | 11 | 17 | 31200 | 30400 | 23800 | 3.22 | 2.42 | 47500 | 3.04 | 1.88 | 8.1 | 6.85
Live | 205543908 |  |  |  | 34600 | 22200 | 18000 | 3.23 | 2.7 | 35000 | 3.5 | 2.31
Live | 201808701 |  |  |  | 37000 | 26700 | 20460 | 3.96 | 2.37 | 33500 | 3.94 | 1.89
Live | 210458916 |  | 11 | 17 | 31000 | 30400 | 23800 | 3.22 | 2.42 | 47500 | 3.02 | 1.88 | 8.1 | 6.85
Live | 210458917 |  | 11 | 17 | 31000 | 30400 | 23800 | 3.22 | 2.42 | 47500 | 3.02 | 1.88 | 8.1 | 6.85
Live | 208447929 |  | 10.8 | 21.4 | 13350 | 9300 | 7940 | 2.56 | 2 | 13900 | 2.93 | 1.79 | 9.2 | 6.9
Live | 210458918 |  | 11 | 17 | 31000 | 30400 | 23800 | 3.22 | 2.42 | 47500 | 3.02 | 1.88 | 8.1 | 6.85
Live | 210458938 |  | 11 | 16.5 | 31200 | 30600 | 24000 | 3.22 | 2.42 | 48000 | 3.06 | 1.88 | 8.1 | 6.85
Live | 206779364 |  |  |  | 48000 | 29800 | 24600 | 2.86 | 2.68 | 46500 | 3.3 | 2.26
Live | 210458939 |  | 11 | 16.5 | 31200 | 30600 | 24000 | 3.22 | 2.42 | 48000 | 3.06 | 1.88 | 8.1 | 6.85
Live | 205537242 |  |  |  | 34600 | 22200 | 18000 | 3.23 | 2.7 | 35000 | 3.5 | 2.31
Live | 210458940 |  | 11 | 16.5 | 31200 | 30600 | 24000 | 3.22 | 2.42 | 48000 | 3.06 | 1.88 | 8.1 | 6.85
Live | 210458950 |  | 11 | 17.5 | 31400 | 30400 | 23800 | 3.23 | 2.44 | 47500 | 3.08 | 1.88 | 8.1 | 6.9
Live | 212450698 |  | 8.5 | 16 | 32200 | 23800 | 22000 | 2.49 | 2.4 | 34600 | 3.1 | 1.84 | 7.8 | 7.8
Live | 210458951 |  | 11 | 17.5 | 31400 | 30400 | 23800 | 3.23 | 2.44 | 47500 | 3.08 | 1.88 | 8.1 | 6.9
Live | 210458952 |  | 11 | 17.5 | 31400 | 30400 | 23800 | 3.23 | 2.44 | 47500 | 3.08 | 1.88 | 8.1 | 6.9
Live | 210459005 |  | 11 | 16.5 | 31200 | 30800 | 24000 | 3.22 | 2.4 | 48000 | 3.04 | 1.86 | 8.1 | 6.85
Live | 210459006 |  | 11 | 16.5 | 31200 | 30800 | 24000 | 3.22 | 2.4 | 48000 | 3.04 | 1.86 | 8.1 | 6.85
Live | 210459007 |  | 11 | 16.5 | 31200 | 30800 | 24000 | 3.22 | 2.4 | 48000 | 3.04 | 1.86 | 8.1 | 6.85
Live | 210459016 |  | 11 | 17 | 31200 | 30600 | 24000 | 3.22 | 2.42 | 47500 | 3.04 | 1.88 | 8.1 | 6.85
Live | 208614039 |  |  |  | 22200 | 14200 | 11200 | 3 | 2.43 | 21000 | 3.22 | 2.05
Live | 210459017 |  | 11 | 17 | 31200 | 30600 | 24000 | 3.22 | 2.42 | 47500 | 3.04 | 1.88 | 8.1 | 6.85
Live | 212484036 |  | 8.5 | 16 | 32200 | 23800 | 22000 | 2.49 | 2.4 | 34600 | 3.1 | 1.84 | 7.8 | 7.8
Live | 210459018 |  | 11 | 17 | 31200 | 30600 | 24000 | 3.22 | 2.42 | 47500 | 3.04 | 1.88 | 8.1 | 6.85
Live | 205543895 |  |  |  | 34600 | 22200 | 18000 | 3.23 | 2.7 | 35000 | 3.5 | 2.31
Live | 210459027 |  | 11 | 16.5 | 31400 | 30600 | 24000 | 3.23 | 2.42 | 48000 | 3.08 | 1.88 | 8.1 | 6.9
Live | 210459028 |  | 11 | 16.5 | 31400 | 30600 | 24000 | 3.23 | 2.42 | 48000 | 3.08 | 1.88 | 8.1 | 6.9
Live | 212484033 |  | 8.5 | 16 | 32200 | 23800 | 22000 | 2.49 | 2.4 | 34600 | 3.1 | 1.84 | 7.8 | 7.8
Live | 210459029 |  | 11 | 16.5 | 31400 | 30600 | 24000 | 3.23 | 2.42 | 48000 | 3.08 | 1.88 | 8.1 | 6.9
Live | 210459038 |  | 11 | 17 | 31000 | 30400 | 23800 | 3.22 | 2.42 | 47500 | 3.02 | 1.88 | 8.1 | 6.85
Live | 210459039 |  | 11 | 17 | 31000 | 30400 | 23800 | 3.22 | 2.42 | 47500 | 3.02 | 1.88 | 8.1 | 6.85
Live | 206781840 |  |  |  | 46500 | 28200 | 23000 | 2.79 | 2.5 | 48000 | 3.12 | 1.89
Live | 210459040 |  | 11 | 17 | 31000 | 30400 | 23800 | 3.22 | 2.42 | 47500 | 3.02 | 1.88 | 8.1 | 6.85
Live | 210459051 |  | 11 | 17 | 31000 | 30400 | 23800 | 3.22 | 2.42 | 47500 | 3.02 | 1.88 | 8.1 | 6.85
Live | 205543892 |  |  |  | 34600 | 22200 | 18000 | 3.23 | 2.7 | 35000 | 3.5 | 2.31
Live | 212484029 |  | 8.5 | 16 | 32200 | 23800 | 22000 | 2.49 | 2.4 | 34600 | 3.1 | 1.84 | 7.8 | 7.8
Live | 210459052 |  | 11 | 17 | 31000 | 30400 | 23800 | 3.22 | 2.42 | 47500 | 3.02 | 1.88 | 8.1 | 6.85
Live | 210459053 |  | 11 | 17 | 31000 | 30400 | 23800 | 3.22 | 2.42 | 47500 | 3.02 | 1.88 | 8.1 | 6.85
Live | 208500434 |  |  |  | 22200 | 14200 | 11200 | 3 | 2.43 | 21000 | 3.22 | 2.05
Live | 210459074 |  | 11 | 16.5 | 31200 | 30600 | 24000 | 3.22 | 2.42 | 48000 | 3.06 | 1.88 | 8.1 | 6.85
Live | 210459075 |  | 11 | 16.5 | 31200 | 30600 | 24000 | 3.22 | 2.42 | 48000 | 3.06 | 1.88 | 8.1 | 6.85
Live | 210459076 |  | 11 | 16.5 | 31200 | 30600 | 24000 | 3.22 | 2.42 | 48000 | 3.06 | 1.88 | 8.1 | 6.85
Live | 210459085 |  | 11 | 17 | 31400 | 30600 | 24000 | 3.23 | 2.42 | 48000 | 3.08 | 1.88 | 8.1 | 6.9
Live | 205537241 |  |  |  | 34600 | 22200 | 18000 | 3.23 | 2.7 | 35000 | 3.5 | 2.31
Live | 210459086 |  | 11 | 17 | 31400 | 30600 | 24000 | 3.23 | 2.42 | 48000 | 3.08 | 1.88 | 8.1 | 6.9
Live | 212484024 |  | 8.5 | 16 | 32200 | 23800 | 22000 | 2.49 | 2.4 | 34600 | 3.1 | 1.84 | 7.8 | 7.8
Live | 210459087 |  | 11 | 17 | 31400 | 30600 | 24000 | 3.23 | 2.42 | 48000 | 3.08 | 1.88 | 8.1 | 6.9
Live | 210459229 |  | 10.5 | 16.5 | 31000 | 30600 | 24000 | 3.08 | 2.4 | 47500 | 3 | 1.86 | 8.1 | 6.8
Live | 212484021 |  | 8.5 | 16 | 32200 | 23800 | 22000 | 2.49 | 2.4 | 34600 | 3.1 | 1.84 | 7.8 | 7.8
Live | 210459230 |  | 10.5 | 16.5 | 31000 | 30600 | 24000 | 3.08 | 2.4 | 47500 | 3 | 1.86 | 8.1 | 6.8
Live | 210459231 |  | 10.5 | 16.5 | 31000 | 30600 | 24000 | 3.08 | 2.4 | 47500 | 3 | 1.86 | 8.1 | 6.8
Live | 210459240 |  | 11 | 17 | 31400 | 30800 | 24000 | 3.23 | 2.42 | 48000 | 3.08 | 1.88 | 8.1 | 6.85
Live | 210459241 |  | 11 | 17 | 31400 | 30800 | 24000 | 3.23 | 2.42 | 48000 | 3.08 | 1.88 | 8.1 | 6.85
Live | 206781835 |  |  |  | 48000 | 29800 | 24600 | 2.86 | 2.68 | 46500 | 3.3 | 2.26
Live | 210459242 |  | 11 | 17 | 31400 | 30800 | 24000 | 3.23 | 2.42 | 48000 | 3.08 | 1.88 | 8.1 | 6.85
Live | 205543884 |  |  |  | 34600 | 22200 | 18000 | 3.23 | 2.7 | 35000 | 3.5 | 2.31
Live | 210459251 |  | 11 | 17 | 31200 | 30600 | 24000 | 3.22 | 2.42 | 47500 | 3.06 | 1.88 | 8.1 | 6.85
Live | 208447930 |  | 11 | 19.5 | 18900 | 14370 | 12050 | 3.04 | 2.49 | 20570 | 3.21 | 2.18 | 8.7 | 6.8
Live | 210459252 |  | 11 | 17 | 31200 | 30600 | 24000 | 3.22 | 2.42 | 47500 | 3.06 | 1.88 | 8.1 | 6.85
Live | 212450694 |  | 8.5 | 16 | 32200 | 23800 | 22000 | 2.49 | 2.4 | 34600 | 3.1 | 1.84 | 7.8 | 7.8
Live | 210459253 |  | 11 | 17 | 31200 | 30600 | 24000 | 3.22 | 2.42 | 47500 | 3.06 | 1.88 | 8.1 | 6.85
Live | 210459695 |  | 11 | 17 | 32000 | 31000 | 24600 | 3.22 | 2.48 | 47500 | 3.14 | 1.96 | 8.1 | 7
Live | 208503254 |  |  |  | 22200 | 14200 | 11200 | 3 | 2.43 | 21000 | 3.22 | 2.05
Live | 210459696 |  | 11 | 17 | 32000 | 31000 | 24600 | 3.22 | 2.48 | 47500 | 3.14 | 1.96 | 8.1 | 7
Live | 210459697 |  | 11 | 17 | 32000 | 31000 | 24600 | 3.22 | 2.48 | 47500 | 3.14 | 1.96 | 8.1 | 7
Live | 210459728 |  | 11 | 17 | 32200 | 31000 | 24600 | 3.22 | 2.5 | 47500 | 3.16 | 1.96 | 8.1 | 7.05
Live | 205543889 |  |  |  | 34600 | 22200 | 18000 | 3.23 | 2.7 | 35000 | 3.5 | 2.31
Live | 210459729 |  | 11 | 17 | 32200 | 31000 | 24600 | 3.22 | 2.5 | 47500 | 3.16 | 1.96 | 8.1 | 7.05
Live | 210459730 |  | 11 | 17 | 32200 | 31000 | 24600 | 3.22 | 2.5 | 47500 | 3.16 | 1.96 | 8.1 | 7.05
Live | 210459740 |  | 11.7 | 17.5 | 32200 | 30800 | 24400 | 3.43 | 2.52 | 47500 | 3.16 | 1.98 | 8.5 | 7.05
Live | 10511333 |  |  |  | 37000 | 26700 | 20460 | 3.8 | 2.37 | 33500 | 3.94 | 1.89
Live | 210459741 |  | 11.7 | 17.5 | 32200 | 30800 | 24400 | 3.43 | 2.52 | 47500 | 3.16 | 1.98 | 8.5 | 7.05
Live | 210459742 |  | 11.7 | 17.5 | 32200 | 30800 | 24400 | 3.43 | 2.52 | 47500 | 3.16 | 1.98 | 8.5 | 7.05
Live | 210459795 |  | 11 | 17 | 32200 | 31000 | 24600 | 3.22 | 2.48 | 47500 | 3.16 | 1.96 | 8.1 | 7
Live | 205543882 |  |  |  | 34600 | 22200 | 18000 | 3.23 | 2.7 | 35000 | 3.5 | 2.31
Live | 210459796 |  | 11 | 17 | 32200 | 31000 | 24600 | 3.22 | 2.48 | 47500 | 3.16 | 1.96 | 8.1 | 7
Live | 210459797 |  | 11 | 17 | 32200 | 31000 | 24600 | 3.22 | 2.48 | 47500 | 3.16 | 1.96 | 8.1 | 7
Live | 208939391 |  |  |  | 25000 | 24000 | 24000 | 3.41 | 2.43 | 26000 | 3.85 | 2.1
Live | 210459853 |  | 11 | 17 | 32200 | 31000 | 24600 | 3.22 | 2.5 | 47500 | 3.16 | 1.96 | 8.1 | 7.05
Live | 210459854 |  | 11 | 17 | 32200 | 31000 | 24600 | 3.22 | 2.5 | 47500 | 3.16 | 1.96 | 8.1 | 7.05
Live | 210459855 |  | 11 | 17 | 32200 | 31000 | 24600 | 3.22 | 2.5 | 47500 | 3.16 | 1.96 | 8.1 | 7.05
Live | 210460008 |  | 11 | 16.5 | 32000 | 31000 | 24600 | 3.22 | 2.48 | 47500 | 3.12 | 1.94 | 8.1 | 7
Live | 208503261 |  |  |  | 22200 | 14200 | 11200 | 3 | 2.43 | 21000 | 3.22 | 2.05
Live | 210460009 |  | 11 | 16.5 | 32000 | 31000 | 24600 | 3.22 | 2.48 | 47500 | 3.12 | 1.94 | 8.1 | 7
Live | 210460010 |  | 11 | 16.5 | 32000 | 31000 | 24600 | 3.22 | 2.48 | 47500 | 3.12 | 1.94 | 8.1 | 7
Live | 210460140 |  | 11 | 16.5 | 31600 | 30800 | 24600 | 3.23 | 2.46 | 47000 | 3.08 | 1.94 | 8.1 | 7
Live | 205543878 |  |  |  | 34600 | 22200 | 18000 | 3.23 | 2.72 | 35000 | 3.56 | 2.37
Live | 210460141 |  | 11 | 16.5 | 31600 | 30800 | 24600 | 3.23 | 2.46 | 47000 | 3.08 | 1.94 | 8.1 | 7
Live | 210460142 |  | 11 | 16.5 | 31600 | 30800 | 24600 | 3.23 | 2.46 | 47000 | 3.08 | 1.94 | 8.1 | 7
Live | 210460173 |  | 11 | 17 | 31800 | 30800 | 24400 | 3.22 | 2.46 | 47000 | 3.1 | 1.94 | 8.1 | 7
Live | 210460174 |  | 11 | 17 | 31800 | 30800 | 24400 | 3.22 | 2.46 | 47000 | 3.1 | 1.94 | 8.1 | 7
Live | 210460175 |  | 11 | 17 | 31800 | 30800 | 24400 | 3.22 | 2.46 | 47000 | 3.1 | 1.94 | 8.1 | 7
Live | 206781837 |  |  |  | 46500 | 28200 | 23000 | 2.79 | 2.5 | 48000 | 3.12 | 1.89
Live | 210460240 |  | 11 | 17 | 31800 | 30800 | 24600 | 3.22 | 2.46 | 47000 | 3.1 | 1.94 | 8.1 | 7
Live | 210460241 |  | 11 | 17 | 31800 | 30800 | 24600 | 3.22 | 2.46 | 47000 | 3.1 | 1.94 | 8.1 | 7
Live | 205537239 |  |  |  | 34600 | 22200 | 18000 | 3.23 | 2.7 | 35000 | 3.5 | 2.31
Live | 208939395 |  |  |  | 55000 | 49000 | 44000 | 2.98 | 2.02 | 56000 | 3.1 | 1.8
Live | 210460242 |  | 11 | 17 | 31800 | 30800 | 24600 | 3.22 | 2.46 | 47000 | 3.1 | 1.94 | 8.1 | 7
Live | 210460251 |  | 11 | 17 | 31800 | 30800 | 24400 | 3.22 | 2.46 | 47000 | 3.1 | 1.94 | 8.1 | 7
Live | 210460252 |  | 11 | 17 | 31800 | 30800 | 24400 | 3.22 | 2.46 | 47000 | 3.1 | 1.94 | 8.1 | 7
Live | 210460253 |  | 11 | 17 | 31800 | 30800 | 24400 | 3.22 | 2.46 | 47000 | 3.1 | 1.94 | 8.1 | 7
Live | 210460262 |  | 11 | 17 | 32000 | 30800 | 24400 | 3.22 | 2.48 | 47000 | 3.14 | 1.96 | 8.5 | 7.05
Live | 205543880 |  |  |  | 34600 | 22200 | 18000 | 3.23 | 2.7 | 35000 | 3.5 | 2.31
Live | 210460263 |  | 11 | 17 | 32000 | 30800 | 24400 | 3.22 | 2.48 | 47000 | 3.14 | 1.96 | 8.5 | 7.05
Live | 210460264 |  | 11 | 17 | 32000 | 30800 | 24400 | 3.22 | 2.48 | 47000 | 3.14 | 1.96 | 8.5 | 7.05
Live | 210460298 |  | 11 | 17 | 31800 | 30800 | 24400 | 3.22 | 2.46 | 47000 | 3.1 | 1.94 | 8.1 | 7
Live | 210460299 |  | 11 | 17 | 31800 | 30800 | 24400 | 3.22 | 2.46 | 47000 | 3.1 | 1.94 | 8.1 | 7
Live | 208503263 |  |  |  | 22200 | 14200 | 11200 | 3 | 2.43 | 21000 | 3.22 | 2.05
Live | 210460300 |  | 11 | 17 | 31800 | 30800 | 24400 | 3.22 | 2.46 | 47000 | 3.1 | 1.94 | 8.1 | 7
Live | 205543875 |  |  |  | 34600 | 22200 | 18000 | 3.23 | 2.72 | 35000 | 3.56 | 2.37
Live | 210460309 |  | 11 | 17.5 | 32000 | 30800 | 24400 | 3.22 | 2.48 | 47000 | 3.14 | 1.96 | 8.1 | 7.05
Live | 208939393 |  |  |  | 48900 | 48000 | 43000 | 3.04 | 2.04 | 50000 | 3.35 | 1.82
Live | 212587117 |  | 8.5 | 16.5 | 35600 | 25200 | 23600 | 2.49 | 2.54 | 36000 | 3.3 | 2.02 | 8.1 | 8.1
Live | 210460310 |  | 11 | 17.5 | 32000 | 30800 | 24400 | 3.22 | 2.48 | 47000 | 3.14 | 1.96 | 8.1 | 7.05
Live | 210460311 |  | 11 | 17.5 | 32000 | 30800 | 24400 | 3.22 | 2.48 | 47000 | 3.14 | 1.96 | 8.1 | 7.05
Live | 205543872 |  |  |  | 34600 | 22200 | 18000 | 3.23 | 2.72 | 35000 | 3.56 | 2.37
Live | 210460463 |  | 11 | 17 | 31400 | 30800 | 24400 | 3.23 | 2.44 | 47000 | 3.06 | 1.94 | 8.1 | 6.95
Live | 206781836 |  |  |  | 48000 | 29800 | 24600 | 2.86 | 2.68 | 46500 | 3.3 | 2.26
Live | 210460465 |  | 11 | 17 | 31400 | 30800 | 24400 | 3.23 | 2.44 | 47000 | 3.06 | 1.94 | 8.1 | 6.95
Live | 212587116 |  | 8.5 | 16.5 | 35600 | 25200 | 23600 | 2.49 | 2.54 | 36000 | 3.3 | 2.02 | 8.1 | 8.1
Live | 210457423 |  | 10.5 | 16.5 | 30800 | 30600 | 23800 | 3.08 | 2.36 | 47500 | 2.98 | 1.84 | 8.1 | 6.75
Live | 210457467 |  | 11 | 16.5 | 30800 | 30400 | 23800 | 3.22 | 2.38 | 47500 | 3 | 1.84 | 8.1 | 6.8
Live | 8950554 |  |  |  | 23000 | 17000 | 12000 | 3.04 | 2.91 | 25500 | 3.34 | 2.27
Live | 205543887 |  |  |  | 34600 | 22200 | 18000 | 3.23 | 2.7 | 35000 | 3.5 | 2.31
Live | 210457500 |  | 10.5 | 16.5 | 30800 | 30600 | 23800 | 3.08 | 2.38 | 47500 | 3 | 1.84 | 8.1 | 6.75
Live | 210457522 |  | 10.5 | 16.5 | 30800 | 30400 | 23800 | 3.08 | 2.38 | 47500 | 3 | 1.84 | 8.1 | 6.75
Live | 210457538 |  | 11 | 16.5 | 30800 | 30400 | 23800 | 3.22 | 2.38 | 47500 | 3 | 1.84 | 8.1 | 6.8
Live | 10511317 |  |  |  | 37000 | 26700 | 20460 | 3.8 | 2.36 | 33500 | 3.94 | 1.89
Live | 208503266 |  |  |  | 22200 | 14200 | 11200 | 3 | 2.43 | 21000 | 3.22 | 2.05
Live | 210457549 |  | 11 | 17 | 31000 | 30400 | 23800 | 3.22 | 2.4 | 47500 | 3.02 | 1.86 | 8.1 | 6.8
Live | 205543869 |  |  |  | 34600 | 22200 | 18000 | 3.23 | 2.72 | 35000 | 3.56 | 2.37
Live | 210457726 |  | 11 | 17 | 30800 | 30200 | 23600 | 3.22 | 2.4 | 47500 | 3 | 1.84 | 8.1 | 6.8
Live | 210457737 |  | 11 | 17 | 30800 | 30200 | 23600 | 3.22 | 2.4 | 47500 | 3 | 1.84 | 8.1 | 6.8
Live | 212587115 |  | 8.5 | 16.5 | 35600 | 25200 | 23600 | 2.49 | 2.54 | 36000 | 3.3 | 2.02 | 8.1 | 8.1
Live | 210457759 |  | 11 | 16.5 | 31000 | 30600 | 23800 | 3.22 | 2.38 | 48000 | 3.02 | 1.84 | 8.1 | 6.8
Live | 210457771 |  | 11 | 17 | 31000 | 30400 | 23600 | 3.22 | 2.4 | 47500 | 3.04 | 1.86 | 8.1 | 6.8
Live | 206779365 |  |  |  | 46500 | 28200 | 23000 | 2.79 | 2.5 | 48000 | 3.12 | 1.89
Live | 210457826 |  | 10.5 | 16.5 | 30800 | 30600 | 23800 | 3.08 | 2.38 | 48000 | 3 | 1.84 | 8.1 | 6.8
Live | 210457837 |  | 11 | 17 | 30800 | 30400 | 23800 | 3.22 | 2.38 | 47500 | 3 | 1.84 | 8.1 | 6.8
Live | 208552965 |  |  |  | 50000 | 37000 | 36000 | 2.85 | 2.1 | 52000 | 3 | 1.8
Live | 203430749 |  |  |  | 34600 | 22200 | 18000 | 3.23 | 2.72 | 35000 | 3.56 | 2.37
Live | 210457848 |  | 11 | 16.5 | 30800 | 30200 | 23600 | 3.22 | 2.38 | 47500 | 2.98 | 1.84 | 8.1 | 6.8
Live | 208447931 |  | 9.5 | 18.5 | 26183 | 19257 | 15000 | 2.56 | 2.11 | 26811 | 2.71 | 1.75 | 8.6 | 6.6
Live | 210457859 |  | 11 | 17 | 30800 | 30200 | 23600 | 3.22 | 2.38 | 47500 | 2.98 | 1.84 | 8.1 | 6.8
Live | 212587114 |  | 8.5 | 16.5 | 35600 | 25200 | 23600 | 2.49 | 2.54 | 36000 | 3.3 | 2.02 | 8.1 | 8.1
Live | 210457872 |  | 11 | 17 | 30800 | 30200 | 23600 | 3.22 | 2.38 | 47500 | 2.98 | 1.84 | 8.1 | 6.8
Live | 210457895 |  | 11 | 16.5 | 31000 | 30600 | 23800 | 3.22 | 2.38 | 48000 | 3.02 | 1.84 | 8.1 | 6.8
Live | 208552793 |  |  |  | 35000 | 24000 | 23600 | 2.5 | 1.92 | 36200 | 2.53 | 1.96
Live | 210457906 |  | 11 | 17 | 31000 | 30600 | 23800 | 3.22 | 2.4 | 48000 | 3.04 | 1.86 | 8.1 | 6.8
Live | 210458061 |  | 11 | 17 | 31000 | 30600 | 23800 | 3.22 | 2.4 | 48000 | 3.04 | 1.86 | 8.1 | 6.8
Live | 203430745 |  |  |  | 34600 | 22200 | 18000 | 3.23 | 2.72 | 35000 | 3.56 | 2.37
Live | 210458072 |  | 11 | 17 | 31000 | 30400 | 23800 | 3.22 | 2.4 | 47500 | 3.02 | 1.86 | 8.1 | 6.8
Live | 208500185 |  |  |  | 21600 | 13900 | 11000 | 2.93 | 2.38 | 21000 | 3.12 | 2.01
Live | 210458138 |  | 11 | 16.5 | 31800 | 31000 | 24400 | 3.22 | 2.44 | 48000 | 3.1 | 1.92 | 8.1 | 6.95
Live | 210458160 |  | 11 | 16.5 | 31600 | 31000 | 24400 | 3.23 | 2.44 | 48000 | 3.08 | 1.92 | 8.1 | 6.9
Live | 208674977 |  |  |  | 50000 | 37000 | 36000 | 2.85 | 2.1 | 52000 | 3 | 1.8
Live | 206781838 |  |  |  | 46500 | 28200 | 23000 | 2.79 | 2.5 | 48000 | 3.12 | 1.89
Live | 210458171 |  | 10.5 | 16 | 31600 | 31400 | 24800 | 3.08 | 2.42 | 48500 | 3.1 | 1.9 | 8.1 | 6.95
Live | 203430747 |  |  |  | 34600 | 22200 | 18000 | 3.23 | 2.72 | 35000 | 3.56 | 2.37
Live | 210458182 |  | 11 | 17 | 31800 | 31000 | 24400 | 3.22 | 2.46 | 48000 | 3.1 | 1.92 | 8.1 | 6.95
Live | 212587113 |  | 8.5 | 16.5 | 35600 | 25200 | 23600 | 2.49 | 2.54 | 36000 | 3.3 | 2.02 | 8.1 | 8.1
Live | 210458215 |  | 11 | 16.5 | 31800 | 31000 | 24400 | 3.22 | 2.44 | 48000 | 3.1 | 1.92 | 8.1 | 6.95
Live | 210458226 |  | 11 | 17 | 31800 | 31000 | 24600 | 3.22 | 2.46 | 48000 | 3.14 | 1.92 | 8.1 | 6.95
Live | 208674986 |  |  |  | 37800 | 26800 | 20000 | 2.42 | 2.07 | 37800 | 2.42 | 1.76
Live | 205537237 |  |  |  | 34600 | 22200 | 18000 | 3.23 | 2.72 | 35000 | 3.56 | 2.37
Live | 210458237 |  | 11 | 17 | 31800 | 31000 | 24400 | 3.22 | 2.46 | 48000 | 3.1 | 1.92 | 8.1 | 6.95
Live | 212586695 |  | 8.5 | 16.5 | 35600 | 25200 | 23600 | 2.49 | 2.54 | 36000 | 3.3 | 2.02 | 8.1 | 8.1
Live | 210458253 |  | 11 | 17 | 31800 | 31000 | 24400 | 3.22 | 2.46 | 48000 | 3.1 | 1.92 | 8.1 | 6.95
Live | 208674961 |  |  |  | 50000 | 37000 | 36000 | 2.85 | 2.1 | 52000 | 3 | 1.8
Live | 203422905 |  |  |  | 34600 | 22200 | 18000 | 3.23 | 2.72 | 35000 | 3.56 | 2.37
Live | 210458264 |  | 11 | 17 | 31800 | 31000 | 24400 | 3.22 | 2.48 | 48000 | 3.12 | 1.94 | 8.1 | 6.95
Live | 206781843 |  |  |  | 46500 | 28200 | 23000 | 2.79 | 2.5 | 48000 | 3.12 | 1.89
Live | 210458275 |  | 10.5 | 16 | 31600 | 31400 | 24800 | 3.08 | 2.42 | 48500 | 3.1 | 1.9 | 8.1 | 6.95
Live | 208502144 |  |  |  | 21600 | 13900 | 11000 | 2.93 | 2.38 | 21000 | 3.12 | 2.01
Live | 210458353 |  | 10.5 | 17 | 32000 | 31600 | 25000 | 3.07 | 2.44 | 48500 | 3.16 | 1.92 | 8.1 | 6.95
Live | 205543866 |  |  |  | 34600 | 22200 | 18000 | 3.23 | 2.72 | 35000 | 3.56 | 2.37
Live | 210458441 |  | 11 | 17 | 32000 | 31000 | 24600 | 3.22 | 2.48 | 47500 | 3.14 | 1.96 | 8.1 | 7
Live | 210458474 |  | 11 | 17 | 32200 | 31000 | 24600 | 3.22 | 2.5 | 47500 | 3.16 | 1.96 | 8.1 | 7.05
Live | 208674970 |  |  |  | 37800 | 26800 | 20000 | 2.42 | 2.07 | 37800 | 2.42 | 1.76
Live | 210458486 |  | 11.7 | 17.5 | 32200 | 30800 | 24400 | 3.43 | 2.52 | 47500 | 3.16 | 1.98 | 8.5 | 7.05
Live | 210458541 |  | 11 | 17 | 32200 | 31000 | 24600 | 3.22 | 2.48 | 47500 | 3.16 | 1.96 | 8.1 | 7
Live | 210458599 |  | 11 | 17 | 32200 | 31000 | 24600 | 3.22 | 2.5 | 47500 | 3.16 | 1.96 | 8.1 | 7.05
Live | 210458754 |  | 10.5 | 17 | 32400 | 31600 | 25000 | 3.07 | 2.48 | 48500 | 3.22 | 1.96 | 8.5 | 7.05
Live | 205543867 |  |  |  | 34600 | 22200 | 18000 | 3.23 | 2.72 | 35000 | 3.56 | 2.37
Live | 210458897 |  | 10.5 | 16.5 | 31000 | 30800 | 24000 | 3.08 | 2.4 | 48000 | 3.04 | 1.86 | 8.1 | 6.85
Live | 210458908 |  | 11 | 17 | 31200 | 30400 | 23800 | 3.22 | 2.42 | 47500 | 3.04 | 1.88 | 8.1 | 6.85
Live | 208502146 |  |  |  | 21600 | 13900 | 11000 | 2.93 | 2.38 | 21000 | 3.12 | 2.01
Live | 210458919 |  | 11 | 17 | 31000 | 30400 | 23800 | 3.22 | 2.42 | 47500 | 3.02 | 1.88 | 8.1 | 6.85
Live | 210458941 |  | 11 | 16.5 | 31200 | 30600 | 24000 | 3.22 | 2.42 | 48000 | 3.06 | 1.88 | 8.1 | 6.85
Live | 210458953 |  | 11 | 17.5 | 31400 | 30400 | 23800 | 3.23 | 2.44 | 47500 | 3.08 | 1.88 | 8.1 | 6.9
Live | 206781842 |  |  |  | 46500 | 28200 | 23000 | 2.79 | 2.5 | 48000 | 3.12 | 1.89
Live | 205543863 |  |  |  | 34600 | 22200 | 18000 | 3.23 | 2.72 | 35000 | 3.56 | 2.37
Live | 210459008 |  | 11 | 16.5 | 31200 | 30800 | 24000 | 3.22 | 2.4 | 48000 | 3.04 | 1.86 | 8.1 | 6.85
Live | 210459019 |  | 11 | 17 | 31200 | 30600 | 24000 | 3.22 | 2.42 | 47500 | 3.04 | 1.88 | 8.1 | 6.85
Live | 209864937 |  |  |  | 57000 | 38000 | 34500 | 2.78 | 2.22 | 61500 | 3.25 | 1.83
Live | 210459030 |  | 11 | 16.5 | 31400 | 30600 | 24000 | 3.23 | 2.42 | 48000 | 3.08 | 1.88 | 8.1 | 6.9
Live | 210459041 |  | 11 | 17 | 31000 | 30400 | 23800 | 3.22 | 2.42 | 47500 | 3.02 | 1.88 | 8.1 | 6.85
Live | 209847222 |  |  |  | 33000 | 22030 | 20000 | 2.99 | 2.21 | 32000 | 3.28 | 1.95
Live | 205543860 |  |  |  | 34600 | 22200 | 18000 | 3.23 | 2.72 | 35000 | 3.56 | 2.37
Live | 210459054 |  | 11 | 17 | 31000 | 30400 | 23800 | 3.22 | 2.42 | 47500 | 3.02 | 1.88 | 8.1 | 6.85
Live | 210459077 |  | 11 | 16.5 | 31200 | 30600 | 24000 | 3.22 | 2.42 | 48000 | 3.06 | 1.88 | 8.1 | 6.85
Live | 210459088 |  | 11 | 17 | 31400 | 30600 | 24000 | 3.23 | 2.42 | 48000 | 3.08 | 1.88 | 8.1 | 6.9
Live | 205537236 |  |  |  | 34600 | 22200 | 18000 | 3.23 | 2.72 | 35000 | 3.56 | 2.37
Live | 210459232 |  | 10.5 | 16.5 | 31000 | 30600 | 24000 | 3.08 | 2.4 | 47500 | 3 | 1.86 | 8.1 | 6.8
Live | 206781839 |  |  |  | 46500 | 28200 | 23000 | 2.79 | 2.5 | 48000 | 3.12 | 1.89
Live | 210459243 |  | 11 | 17 | 31400 | 30800 | 24000 | 3.23 | 2.42 | 48000 | 3.08 | 1.88 | 8.1 | 6.85
Live | 208502148 |  |  |  | 21600 | 13900 | 11000 | 2.93 | 2.38 | 21000 | 3.12 | 2.01
Live | 210459254 |  | 11 | 17 | 31200 | 30600 | 24000 | 3.22 | 2.42 | 47500 | 3.06 | 1.88 | 8.1 | 6.85
Live | 210459698 |  | 11 | 17 | 32000 | 31000 | 24600 | 3.22 | 2.48 | 47500 | 3.14 | 1.96 | 8.1 | 7
Live | 203430748 |  |  |  | 34600 | 22200 | 18000 | 3.23 | 2.72 | 35000 | 3.56 | 2.37
Live | 210459731 |  | 11 | 17 | 32200 | 31000 | 24600 | 3.22 | 2.5 | 47500 | 3.16 | 1.96 | 8.1 | 7.05
Live | 210459743 |  | 11.7 | 17.5 | 32200 | 30800 | 24400 | 3.43 | 2.52 | 47500 | 3.16 | 1.98 | 8.5 | 7.05
Live | 210459798 |  | 11 | 17 | 32200 | 31000 | 24600 | 3.22 | 2.48 | 47500 | 3.16 | 1.96 | 8.1 | 7
Live | 210459856 |  | 11 | 17 | 32200 | 31000 | 24600 | 3.22 | 2.5 | 47500 | 3.16 | 1.96 | 8.1 | 7.05
Live | 210460011 |  | 11 | 16.5 | 32000 | 31000 | 24600 | 3.22 | 2.48 | 47500 | 3.12 | 1.94 | 8.1 | 7
Live | 210460143 |  | 11 | 16.5 | 31600 | 30800 | 24600 | 3.23 | 2.46 | 47000 | 3.08 | 1.94 | 8.1 | 7
Live | 10511336 |  |  |  | 37000 | 26700 | 20460 | 3.8 | 2.36 | 33500 | 3.94 | 1.89
Live | 210460176 |  | 11 | 17 | 31800 | 30800 | 24400 | 3.22 | 2.46 | 47000 | 3.1 | 1.94 | 8.1 | 7
Live | 210460243 |  | 11 | 17 | 31800 | 30800 | 24600 | 3.22 | 2.46 | 47000 | 3.1 | 1.94 | 8.1 | 7
Live | 203430743 |  |  |  | 34600 | 22200 | 18000 | 3.23 | 2.72 | 35000 | 3.56 | 2.37
Live | 210460254 |  | 11 | 17 | 31800 | 30800 | 24400 | 3.22 | 2.46 | 47000 | 3.1 | 1.94 | 8.1 | 7
Live | 210460265 |  | 11 | 17 | 32000 | 30800 | 24400 | 3.22 | 2.48 | 47000 | 3.14 | 1.96 | 8.5 | 7.05
Live | 210460301 |  | 11 | 17 | 31800 | 30800 | 24400 | 3.22 | 2.46 | 47000 | 3.1 | 1.94 | 8.1 | 7
Live | 206781841 |  |  |  | 46500 | 28200 | 23000 | 2.79 | 2.5 | 48000 | 3.12 | 1.89
Live | 210460312 |  | 11 | 17.5 | 32000 | 30800 | 24400 | 3.22 | 2.48 | 47000 | 3.14 | 1.96 | 8.1 | 7.05
Live | 210460468 |  | 11 | 17 | 31400 | 30800 | 24400 | 3.23 | 2.44 | 47000 | 3.06 | 1.94 | 8.1 | 6.95
Live | 203422904 |  |  |  | 34600 | 22200 | 18000 | 3.23 | 2.72 | 35000 | 3.56 | 2.37
Live | 210460490 |  | 11 | 17.5 | 32000 | 30800 | 24600 | 3.22 | 2.48 | 47000 | 3.14 | 1.96 | 8.1 | 7
Live | 210460511 |  | 11 | 17.5 | 31800 | 30800 | 24400 | 3.22 | 2.48 | 47000 | 3.12 | 1.96 | 8.1 | 7
Live | 203430740 |  |  |  | 34600 | 22200 | 18000 | 3.23 | 2.72 | 35000 | 3.56 | 2.37
Live | 208502150 |  |  |  | 21600 | 13900 | 11000 | 2.93 | 2.38 | 21000 | 3.12 | 2.01
Live | 210460865 |  | 11 | 17.5 | 32000 | 30800 | 24600 | 3.22 | 2.48 | 47000 | 3.16 | 1.96 | 8.1 | 7
Live | 210460876 |  | 11 | 17.5 | 31800 | 30800 | 24400 | 3.22 | 2.48 | 47000 | 3.14 | 1.96 | 8.1 | 7
Live | 210460964 |  | 11.7 | 17.5 | 32200 | 30200 | 24000 | 3.43 | 2.46 | 46000 | 3.1 | 1.96 | 8.1 | 6.95
Live | 210460975 |  | 11.7 | 17.5 | 32600 | 30400 | 24200 | 3.42 | 2.48 | 46500 | 3.16 | 1.96 | 8.1 | 7
Live | 10225938 |  |  |  | 47000 | 34210 | 31200 | 2.81 | 2.4 | 64800 | 4.04 | 2.33
Live | 210460987 |  | 11.7 | 18 | 32400 | 30400 | 24200 | 3.43 | 2.48 | 46000 | 3.14 | 1.96 | 8.1 | 6.95
Live | 210461031 |  | 11.7 | 17.5 | 32200 | 30200 | 24000 | 3.43 | 2.46 | 46000 | 3.08 | 1.94 | 8.1 | 6.95
Live | 212587107 |  | 9 | 17.5 | 36000 | 25600 | 24000 | 2.64 | 2.6 | 36000 | 3.38 | 2.06 | 8.1 | 8.1
Live | 210461042 |  | 11.7 | 17.5 | 32200 | 30200 | 24000 | 3.43 | 2.48 | 46000 | 3.1 | 1.96 | 8.1 | 6.95
Live | 203430744 |  |  |  | 34600 | 22200 | 18000 | 3.23 | 2.72 | 35000 | 3.56 | 2.37
Live | 210461053 |  | 11.7 | 17.5 | 32400 | 30200 | 24000 | 3.43 | 2.48 | 46000 | 3.12 | 1.96 | 8.1 | 7
Live | 210461064 |  | 11.7 | 17.5 | 32200 | 30200 | 24000 | 3.43 | 2.46 | 46000 | 3.08 | 1.94 | 8.1 | 6.95
Live | 210461287 |  | 11 | 17 | 32600 | 30600 | 24400 | 3.23 | 2.46 | 46500 | 3.12 | 1.94 | 8.1 | 6.95
Live | 206779366 |  |  |  | 46500 | 28200 | 23000 | 2.79 | 2.5 | 48000 | 3.12 | 1.89
Live | 210461298 |  | 11.7 | 17.5 | 32600 | 30400 | 24200 | 3.42 | 2.48 | 46500 | 3.12 | 1.96 | 8.1 | 6.95
Live | 210461309 |  | 11.7 | 17.5 | 32400 | 30200 | 24200 | 3.43 | 2.48 | 46000 | 3.12 | 1.96 | 8.1 | 6.95
Live | 210461332 |  | 11.7 | 18 | 32800 | 30400 | 24200 | 3.43 | 2.5 | 46500 | 3.16 | 1.96 | 8.1 | 6.95
Live | 210461409 |  | 11.7 | 17 | 32800 | 30600 | 24400 | 3.43 | 2.48 | 47000 | 3.18 | 1.96 | 8.1 | 7
Live | 203862746 |  |  |  | 26400 | 27000 | 24000 | 3.38 | 2.64 | 28000 | 3.52 | 2.01
Live | 210461420 |  | 11.7 | 18 | 33000 | 30600 | 24400 | 3.43 | 2.5 | 47000 | 3.2 | 1.98 | 8.1 | 7
Live | 208552813 |  | 13.7 | 24.6 | 14102 | 9921 | 8981 | 3.69 | 2.31 | 13941 | 3.55 | 2.19 | 10.7 | 8.1
Live | 210461433 |  | 11.7 | 18 | 33000 | 30600 | 24400 | 3.43 | 2.5 | 47000 | 3.2 | 1.98 | 8.1 | 7
Live | 205543855 |  |  |  | 34600 | 22200 | 18000 | 3.23 | 2.72 | 35000 | 3.56 | 2.37
Live | 210461456 |  | 11.7 | 17.5 | 32800 | 30600 | 24400 | 3.43 | 2.5 | 46500 | 3.18 | 1.96 | 8.1 | 7
Live | 210461600 |  | 11 | 17 | 32400 | 30600 | 24400 | 3.22 | 2.44 | 46500 | 3.1 | 1.94 | 8.1 | 6.9
Live | 212587106 |  | 9 | 17.5 | 36000 | 25600 | 24000 | 2.64 | 2.6 | 36000 | 3.38 | 2.06 | 8.1 | 8.1
Live | 210461622 |  | 11.7 | 17.5 | 32600 | 30600 | 24200 | 3.42 | 2.48 | 46500 | 3.16 | 1.96 | 8.1 | 6.95
Live | 210461732 |  | 11.7 | 17.5 | 32600 | 30400 | 24200 | 3.42 | 2.48 | 46500 | 3.14 | 1.96 | 8.1 | 6.95
Live | 210461743 |  | 11.7 | 18 | 32600 | 30400 | 24200 | 3.42 | 2.48 | 46500 | 3.12 | 1.96 | 8.1 | 6.95
Live | 210461754 |  | 11.7 | 18 | 32800 | 30600 | 24200 | 3.43 | 2.5 | 46500 | 3.18 | 1.98 | 8.1 | 7
Live | 203430741 |  |  |  | 34600 | 22200 | 18000 | 3.23 | 2.72 | 35000 | 3.56 | 2.37
Live | 208650620 |  |  |  | 57000 | 38000 | 34500 | 2.78 | 2.22 | 61500 | 3.25 | 1.83
Live | 210461766 |  | 11.7 | 18 | 32800 | 30400 | 24200 | 3.43 | 2.5 | 46500 | 3.18 | 1.98 | 8.1 | 7
Live | 210461799 |  | 11.7 | 17 | 32800 | 30600 | 24400 | 3.43 | 2.5 | 47000 | 3.18 | 1.96 | 8.5 | 7
Live | 210461810 |  | 11.7 | 18 | 33000 | 30600 | 24400 | 3.43 | 2.5 | 47000 | 3.22 | 1.98 | 8.1 | 7
Live | 210461821 |  | 11.7 | 17.5 | 32600 | 30400 | 24200 | 3.42 | 2.48 | 46500 | 3.14 | 1.96 | 8.1 | 7
Live | 210461832 |  | 11.7 | 17.5 | 32600 | 30400 | 24000 | 3.42 | 2.5 | 46500 | 3.14 | 1.96 | 8.5 | 7
Live | 212587105 |  | 9 | 17.5 | 36000 | 25600 | 24000 | 2.64 | 2.6 | 36000 | 3.38 | 2.06 | 8.1 | 8.1
Live | 210461843 |  | 11.7 | 18 | 33000 | 30600 | 24400 | 3.43 | 2.5 | 47000 | 3.22 | 1.98 | 8.1 | 7
Live | 210461857 |  | 11.7 | 18 | 32600 | 30400 | 24200 | 3.42 | 2.48 | 46500 | 3.12 | 1.96 | 8.1 | 6.95
Live | 210461967 |  | 11.7 | 18 | 32800 | 30600 | 24400 | 3.43 | 2.5 | 47000 | 3.18 | 1.98 | 8.1 | 7
Live | 206779368 |  |  |  | 46500 | 28200 | 23000 | 2.79 | 2.5 | 48000 | 3.12 | 1.89
Live | 205543852 |  |  |  | 34600 | 22200 | 18000 | 3.23 | 2.72 | 35000 | 3.56 | 2.37
Live | 210461978 |  | 11.7 | 18 | 32800 | 30600 | 24400 | 3.43 | 2.48 | 46500 | 3.16 | 1.96 | 8.1 | 6.95
Live | 210462022 |  | 11.7 | 18 | 33000 | 30800 | 24400 | 3.43 | 2.52 | 47000 | 3.24 | 1.98 | 8.1 | 7.05
Live | 10225933 |  |  |  | 26000 | 21010 | 16890 | 2.93 | 2.65 | 30700 | 2.73 | 2.36
Live | 210464130 |  | 11.7 | 17.5 | 31800 | 30800 | 24200 | 3.43 | 2.48 | 47500 | 3.14 | 1.94 | 8.1 | 7
Live | 210464141 |  | 11.7 | 17.5 | 31800 | 30600 | 24200 | 3.43 | 2.48 | 47500 | 3.14 | 1.94 | 8.1 | 7
Live | 208816950 |  |  |  | 18002 | 20400 | 17000 | 3.49 | 1.84 | 20900 | 2.99 | 1.76
Live | 210464175 |  | 12 | 17.5 | 32000 | 30800 | 24200 | 3.51 | 2.5 | 47500 | 3.18 | 1.96 | 8.1 | 7
Live | 210464241 |  | 11.7 | 17 | 31800 | 30800 | 24400 | 3.43 | 2.48 | 48000 | 3.14 | 1.94 | 8.1 | 7
Live | 212587104 |  | 9 | 17.5 | 36000 | 25600 | 24000 | 2.64 | 2.6 | 36000 | 3.38 | 2.06 | 8.1 | 8.1
Live | 210464252 |  | 11.7 | 17 | 31600 | 30600 | 24200 | 3.43 | 2.48 | 47500 | 3.12 | 1.94 | 8.1 | 7
Live | 205543850 |  |  |  | 34600 | 22200 | 18000 | 3.23 | 2.72 | 35000 | 3.56 | 2.37
Live | 8066788 |  |  |  | 32000 | 20040 | 20040 | 2.53 | 1.89 | 35000 | 2.85 | 2.05
Live | 210464263 |  | 11.7 | 17.5 | 31600 | 30600 | 24200 | 3.43 | 2.48 | 47500 | 3.12 | 1.94 | 8.1 | 7
Live | 210464276 |  | 11.7 | 17.5 | 31600 | 30600 | 24200 | 3.43 | 2.48 | 47500 | 3.12 | 1.94 | 8.1 | 7
Live | 10511314 |  |  |  | 37000 | 26700 | 20460 | 3.8 | 2.37 | 33500 | 3.94 | 1.89
Live | 210464310 |  | 11.7 | 17.5 | 32000 | 31000 | 24400 | 3.42 | 2.5 | 48000 | 3.18 | 1.94 | 8.1 | 7.05
Live | 210464465 |  | 11.7 | 17.5 | 32000 | 31000 | 24400 | 3.42 | 2.5 | 48000 | 3.18 | 1.94 | 8.1 | 7
Live | 206779369 |  |  |  | 46500 | 28200 | 23000 | 2.79 | 2.5 | 48000 | 3.12 | 1.89
Live | 210464476 |  | 11.7 | 17.5 | 32000 | 31000 | 24400 | 3.42 | 2.48 | 48000 | 3.16 | 1.94 | 8.1 | 7
Live | 210464586 |  | 11.7 | 17.5 | 31800 | 30800 | 24200 | 3.43 | 2.48 | 47500 | 3.14 | 1.94 | 8.1 | 7
Live | 212587103 |  | 9 | 17.5 | 36000 | 25600 | 24000 | 2.64 | 2.6 | 36000 | 3.38 | 2.06 | 8.1 | 8.1
Live | 210464597 |  | 11.7 | 17.5 | 31800 | 30600 | 24200 | 3.43 | 2.48 | 47500 | 3.14 | 1.94 | 8.1 | 7
Live | 210464608 |  | 11.7 | 17.5 | 32000 | 31000 | 24400 | 3.42 | 2.5 | 48000 | 3.2 | 1.96 | 8.1 | 7.05
Live | 210464620 |  | 12 | 17.5 | 32000 | 30800 | 24200 | 3.51 | 2.5 | 47500 | 3.18 | 1.96 | 8.1 | 7
Live | 210464653 |  | 11.7 | 17 | 31600 | 30600 | 24200 | 3.43 | 2.48 | 47500 | 3.12 | 1.94 | 8.1 | 7
Live | 205543849 |  |  |  | 34600 | 22200 | 18000 | 3.23 | 2.72 | 35000 | 3.56 | 2.37
Live | 210464664 |  | 11.7 | 17.5 | 31600 | 30600 | 24200 | 3.43 | 2.48 | 47500 | 3.12 | 1.94 | 8.1 | 7
Live | 210464675 |  | 11.7 | 17 | 31800 | 30800 | 24200 | 3.43 | 2.48 | 47500 | 3.14 | 1.94 | 8.1 | 7
Live | 210464686 |  | 12 | 17.5 | 31800 | 30600 | 24200 | 3.52 | 2.5 | 47500 | 3.16 | 1.94 | 8.1 | 7.05
Live | 212586693 |  | 9 | 17.5 | 36000 | 25600 | 24000 | 2.64 | 2.6 | 36000 | 3.38 | 2.06 | 8.1 | 8.1
Live | 210464697 |  | 11.7 | 17.5 | 31600 | 30600 | 24200 | 3.43 | 2.48 | 47500 | 3.12 | 1.94 | 8.1 | 7
Live | 210464711 |  | 11.7 | 17.5 | 31800 | 30800 | 24200 | 3.43 | 2.48 | 47500 | 3.14 | 1.94 | 8.1 | 7
Live | 210464821 |  | 11.7 | 17.5 | 32000 | 31000 | 24400 | 3.42 | 2.5 | 48000 | 3.18 | 1.94 | 8.1 | 7
Live | 208816951 |  |  |  | 27332 | 27903 | 26000 | 3.34 | 2.28 | 30208 | 3.3 | 2.07
Live | 210464832 |  | 11.7 | 17.5 | 32000 | 31000 | 24400 | 3.42 | 2.48 | 48000 | 3.16 | 1.94 | 8.1 | 7
Live | 210464909 |  | 12 | 17.5 | 32200 | 30600 | 24200 | 3.52 | 2.48 | 47000 | 3.16 | 1.94 | 8.1 | 7
Live | 210464920 |  | 12 | 17.5 | 32200 | 30400 | 24000 | 3.52 | 2.48 | 47000 | 3.14 | 1.94 | 8.1 | 7
Live | 210464931 |  | 12 | 17.5 | 32200 | 30400 | 24000 | 3.52 | 2.48 | 47000 | 3.14 | 1.94 | 8.1 | 6.95
Live | 210464943 |  | 12 | 18 | 32200 | 30400 | 24000 | 3.52 | 2.48 | 47000 | 3.14 | 1.94 | 8.1 | 6.95
Live | 210464976 |  | 12 | 17 | 32200 | 30600 | 24000 | 3.52 | 2.48 | 47000 | 3.14 | 1.94 | 8.1 | 7
Live | 210464987 |  | 12 | 17.5 | 32200 | 30400 | 24000 | 3.52 | 2.48 | 47000 | 3.14 | 1.94 | 8.1 | 6.95
Live | 210464998 |  | 12 | 18 | 32200 | 30600 | 24200 | 3.52 | 2.48 | 47000 | 3.16 | 1.96 | 8.1 | 7
Live | 206781846 |  |  |  | 46500 | 28200 | 23000 | 2.79 | 2.5 | 48000 | 3.12 | 1.89
Live | 210465009 |  | 12 | 17.5 | 32400 | 30600 | 24000 | 3.52 | 2.5 | 47000 | 3.16 | 1.96 | 8.1 | 7
Live | 205537232 |  |  |  | 34600 | 22200 | 18000 | 3.23 | 2.72 | 35000 | 3.56 | 2.37
Live | 210465020 |  | 12 | 17.5 | 32200 | 30400 | 24000 | 3.52 | 2.48 | 47000 | 3.14 | 1.94 | 8.1 | 6.95
Live | 210465034 |  | 12 | 17.5 | 32200 | 30600 | 24000 | 3.52 | 2.48 | 47000 | 3.14 | 1.94 | 8.1 | 6.95
Live | 210465144 |  | 11.7 | 17.5 | 32400 | 30800 | 24400 | 3.43 | 2.48 | 47500 | 3.2 | 1.96 | 8.1 | 7
Live | 210465155 |  | 12 | 17.5 | 32400 | 30800 | 24200 | 3.52 | 2.48 | 47500 | 3.18 | 1.96 | 8.1 | 7
Live | 210466363 |  | 11 | 16.5 | 31800 | 30800 | 24200 | 3.22 | 2.46 | 48000 | 3.14 | 1.92 | 8.1 | 6.95
Live | 10225937 |  |  |  | 35000 | 26140 | 21050 | 2.52 | 2.39 | 41000 | 2.79 | 2.28
Live | 210466374 |  | 11 | 16.5 | 31600 | 30800 | 24200 | 3.23 | 2.46 | 48000 | 3.12 | 1.92 | 8.1 | 6.95
Live | 203086774 |  |  |  | 34600 | 22200 | 18000 | 3.23 | 2.72 | 35000 | 3.56 | 2.37
Live | 210466485 |  | 11 | 16 | 31800 | 30800 | 24200 | 3.22 | 2.46 | 48000 | 3.12 | 1.9 | 8.1 | 6.95
Live | 210466496 |  | 11 | 16.5 | 31800 | 31000 | 24200 | 3.22 | 2.46 | 48000 | 3.16 | 1.92 | 8.1 | 6.95
Live | 206781844 |  |  |  | 46500 | 28200 | 23000 | 2.79 | 2.5 | 48000 | 3.12 | 1.89
Live | 210466507 |  | 11 | 16.5 | 32000 | 31000 | 24200 | 3.22 | 2.48 | 48000 | 3.16 | 1.92 | 8.1 | 7
Live | 210466518 |  | 11 | 16.5 | 32000 | 31000 | 24200 | 3.22 | 2.48 | 48000 | 3.18 | 1.94 | 8.1 | 7
Live | 210466544 |  | 11 | 16.5 | 31800 | 31000 | 24200 | 3.22 | 2.46 | 48000 | 3.16 | 1.92 | 8.1 | 6.95
Live | 203086764 |  |  |  | 34600 | 22200 | 18000 | 3.23 | 2.72 | 35000 | 3.56 | 2.37
Live | 210466570 |  | 11 | 16.5 | 31600 | 30800 | 24200 | 3.23 | 2.46 | 48000 | 3.12 | 1.92 | 8.1 | 6.95
Live | 208816948 |  |  |  | 13729 | 12436 | 9898 | 3.44 | 2.22 | 15794 | 3.28 | 1.9
Live | 210466581 |  | 11 | 16.5 | 31800 | 30800 | 24200 | 3.22 | 2.46 | 48000 | 3.14 | 1.92 | 8.1 | 6.95
Live | 210466780 |  | 11 | 16.5 | 31800 | 31000 | 24200 | 3.22 | 2.46 | 48000 | 3.14 | 1.92 | 8.1 | 6.95
Live | 203086760 |  |  |  | 34600 | 22200 | 18000 | 3.23 | 2.72 | 35000 | 3.56 | 2.37
Live | 210466894 |  | 11 | 16 | 31800 | 31000 | 24400 | 3.22 | 2.46 | 48000 | 3.12 | 1.92 | 8.1 | 6.95
Live | 210466938 |  | 11 | 16 | 31800 | 31000 | 24400 | 3.22 | 2.46 | 48000 | 3.12 | 1.92 | 8.1 | 6.95
Live | 206779367 |  |  |  | 46500 | 28200 | 23000 | 2.79 | 2.5 | 48000 | 3.12 | 1.89
Live | 210466949 |  | 11 | 16.5 | 31800 | 30600 | 24200 | 3.22 | 2.48 | 47500 | 3.12 | 1.94 | 8.1 | 6.95
Live | 210466960 |  | 11 | 16.5 | 31800 | 30600 | 24200 | 3.22 | 2.48 | 47500 | 3.1 | 1.94 | 8.1 | 6.95
Live | 10225939 |  |  |  | 47000 | 31740 | 28880 | 3.07 | 2.51 | 41000 | 2.79 | 2.31
Live | 210466971 |  | 11 | 16.5 | 32000 | 30800 | 24200 | 3.22 | 2.48 | 48000 | 3.16 | 1.94 | 8.1 | 7
Live | 210466993 |  | 11 | 16.5 | 31800 | 31000 | 24400 | 3.22 | 2.46 | 48000 | 3.14 | 1.92 | 8.1 | 6.95
Live | 10511199 |  |  |  | 37000 | 26700 | 20460 | 3.96 | 2.36 | 33500 | 3.94 | 1.89
Live | 203086769 |  |  |  | 34600 | 22200 | 18000 | 3.23 | 2.72 | 35000 | 3.56 | 2.37
Live | 210586147 |  | 14 | 22.7 | 14100 | 9300 | 8000 | 3.31 | 2.39 | 14600 | 3.57 | 2.28 | 10 | 7.8
Live | 210467005 |  | 11.5 | 17 | 32000 | 30800 | 24200 | 3.37 | 2.5 | 47500 | 3.16 | 1.94 | 8.1 | 7
Live | 210467060 |  | 11 | 16 | 31800 | 31000 | 24400 | 3.22 | 2.46 | 48000 | 3.14 | 1.92 | 8.1 | 6.95
Live | 210467071 |  | 11 | 16.5 | 31800 | 30800 | 24400 | 3.22 | 2.46 | 47500 | 3.12 | 1.92 | 8.1 | 6.95
Live | 210467082 |  | 11 | 16 | 32000 | 31000 | 24400 | 3.22 | 2.48 | 48000 | 3.16 | 1.94 | 8.1 | 7
Live | 210467093 |  | 11 | 17 | 32200 | 31000 | 24400 | 3.22 | 2.5 | 48000 | 3.2 | 1.96 | 8.1 | 7
Live | 10225935 |  |  |  | 37500 | 29890 | 23140 | 3.03 | 2.71 | 41000 | 3.16 | 2.52
Live | 210467104 |  | 11 | 16.5 | 31800 | 30600 | 24200 | 3.22 | 2.48 | 47500 | 3.12 | 1.92 | 8.1 | 7
Live | 210467115 |  | 11 | 16.5 | 31800 | 30600 | 24000 | 3.22 | 2.48 | 47500 | 3.12 | 1.94 | 8.1 | 7
Live | 205543845 |  |  |  | 34600 | 22200 | 18000 | 3.23 | 2.72 | 35000 | 3.56 | 2.37
Live | 210467126 |  | 11 | 16.5 | 31800 | 31000 | 24400 | 3.22 | 2.46 | 48000 | 3.14 | 1.92 | 8.1 | 6.95
Live | 208816949 |  |  |  | 15354 | 12737 | 9870 | 3.49 | 2.26 | 15852 | 3.42 | 1.88
Live | 210467141 |  | 11 | 17 | 32200 | 31000 | 24400 | 3.22 | 2.5 | 48000 | 3.2 | 1.96 | 8.1 | 7
Live | 210467155 |  | 11 | 16.5 | 31800 | 31000 | 24400 | 3.22 | 2.46 | 48000 | 3.14 | 1.92 | 8.1 | 6.95
Live | 210467167 |  | 11 | 17 | 32000 | 30800 | 24400 | 3.22 | 2.48 | 48000 | 3.16 | 1.94 | 8.1 | 7
Live | 210467178 |  | 11 | 16.5 | 32000 | 31000 | 24400 | 3.22 | 2.48 | 48000 | 3.18 | 1.94 | 8.1 | 7
Live | 210467377 |  | 11 | 16.5 | 32000 | 31000 | 24400 | 3.22 | 2.48 | 48000 | 3.18 | 1.94 | 8.1 | 7
Live | 206781845 |  |  |  | 46500 | 28200 | 23000 | 2.79 | 2.5 | 48000 | 3.12 | 1.89
Live | 210467388 |  | 11 | 16.5 | 31800 | 30800 | 24400 | 3.22 | 2.48 | 48000 | 3.14 | 1.94 | 8.1 | 6.95
Live | 205543842 |  |  |  | 34600 | 22200 | 18000 | 3.23 | 2.72 | 35000 | 3.56 | 2.37
Live | 210467498 |  | 11 | 16 | 32000 | 31000 | 24600 | 3.22 | 2.48 | 48000 | 3.16 | 1.94 | 8.1 | 7
Live | 210467542 |  | 11 | 16 | 31800 | 31000 | 24600 | 3.22 | 2.46 | 48000 | 3.14 | 1.94 | 8.1 | 7
Live | 210467553 |  | 11 | 16.5 | 31800 | 30800 | 24200 | 3.22 | 2.48 | 47500 | 3.14 | 1.94 | 8.1 | 7
Live | 8066750 |  |  |  | 34000 | 24260 | 21230 | 2.64 | 2.3 | 36500 | 3.06 | 2.38
Live | 210467564 |  | 11 | 17 | 31800 | 30600 | 24200 | 3.22 | 2.48 | 47500 | 3.12 | 1.94 | 8.1 | 7
Live | 210467575 |  | 11 | 17 | 32200 | 31000 | 24400 | 3.22 | 2.5 | 47500 | 3.18 | 1.96 | 8.1 | 7.05
Live | 205543836 |  |  |  | 34600 | 22200 | 18000 | 3.23 | 2.72 | 35000 | 3.56 | 2.37
Live | 210467597 |  | 11 | 16.5 | 32000 | 31000 | 24400 | 3.22 | 2.48 | 48000 | 3.16 | 1.94 | 8.1 | 7
Live | 210467664 |  | 11 | 16.5 | 32000 | 31000 | 24600 | 3.22 | 2.48 | 48000 | 3.16 | 1.94 | 8.1 | 7
Live | 210467675 |  | 11 | 16.5 | 32000 | 31000 | 24400 | 3.22 | 2.48 | 47500 | 3.14 | 1.94 | 8.1 | 7
Live | 210467686 |  | 11 | 16 | 32200 | 31000 | 24400 | 3.22 | 2.5 | 48000 | 3.18 | 1.96 | 8.1 | 7.05
Live | 210467697 |  | 11 | 17 | 32200 | 31000 | 24400 | 3.22 | 2.5 | 48000 | 3.22 | 1.96 | 8.1 | 7.05
Live | 210467708 |  | 11 | 16.5 | 32000 | 30800 | 24200 | 3.22 | 2.48 | 47500 | 3.14 | 1.94 | 8.1 | 7
Live | 210467719 |  | 11.5 | 16.5 | 32000 | 30600 | 24200 | 3.37 | 2.5 | 47500 | 3.14 | 1.94 | 8.1 | 7
Live | 205543839 |  |  |  | 34600 | 22200 | 18000 | 3.23 | 2.72 | 35000 | 3.56 | 2.37
Live | 10221212 |  |  |  | 26000 | 22180 | 20030 | 2.93 | 2.35 | 30700 | 2.73 | 2.46
Live | 210467730 |  | 11 | 16.5 | 32000 | 31000 | 24400 | 3.22 | 2.48 | 48000 | 3.16 | 1.94 | 8.1 | 7
Live | 210467745 |  | 11 | 17 | 32200 | 31000 | 24400 | 3.22 | 2.5 | 48000 | 3.22 | 1.96 | 8.1 | 7.05
Live | 206781847 |  |  |  | 46500 | 28200 | 23000 | 2.79 | 2.5 | 48000 | 3.12 | 1.89
Live | 210467759 |  | 11 | 16.5 | 32000 | 31000 | 24400 | 3.22 | 2.48 | 48000 | 3.16 | 1.94 | 8.1 | 7
Live | 210467771 |  | 11 | 16.5 | 31800 | 30800 | 24200 | 3.22 | 2.48 | 47500 | 3.12 | 1.94 | 8.1 | 7
Live | 203086746 |  |  |  | 34600 | 22200 | 18000 | 3.23 | 2.72 | 35000 | 3.56 | 2.37
Live | 210467782 |  | 11 | 17 | 32200 | 31000 | 24400 | 3.22 | 2.5 | 48000 | 3.2 | 1.96 | 8.1 | 7.05
Live | 210467970 |  | 11 | 16.5 | 31800 | 31000 | 24400 | 3.22 | 2.46 | 47500 | 3.1 | 1.92 | 8.1 | 6.95
Live | 210467981 |  | 11 | 17 | 32200 | 31000 | 24400 | 3.22 | 2.5 | 48000 | 3.18 | 1.96 | 8.1 | 7
Live | 210467992 |  | 11 | 17 | 32000 | 31000 | 24400 | 3.22 | 2.5 | 47500 | 3.16 | 1.96 | 8.1 | 7
Live | 210468102 |  | 11 | 16.5 | 32400 | 30800 | 24600 | 3.22 | 2.48 | 47000 | 3.16 | 1.96 | 8.1 | 7
Live | 210468146 |  | 11 | 16.5 | 32200 | 30800 | 24600 | 3.22 | 2.48 | 47000 | 3.14 | 1.96 | 8.1 | 7
Live | 8067004 |  |  |  | 25000 | 17000 | 14960 | 2.36 | 2.49 | 25500 | 3.72 | 2.31
Live | 210468201 |  | 11 | 16.5 | 32400 | 30800 | 24400 | 3.22 | 2.48 | 47000 | 3.16 | 1.96 | 8.1 | 7
Live | 203086755 |  |  |  | 34600 | 22200 | 18000 | 3.23 | 2.72 | 35000 | 3.56 | 2.37
Live | 210468213 |  | 11.7 | 17 | 32600 | 30600 | 24200 | 3.42 | 2.52 | 47000 | 3.2 | 1.98 | 8.1 | 7.05
Live | 210468268 |  | 11 | 16.5 | 32400 | 30800 | 24600 | 3.22 | 2.48 | 47000 | 3.16 | 1.96 | 8.1 | 7
Live | 210468279 |  | 11 | 17 | 32400 | 30600 | 24400 | 3.22 | 2.48 | 47000 | 3.16 | 1.96 | 8.1 | 7
Live | 210468290 |  | 11.5 | 16.5 | 32200 | 30400 | 24200 | 3.37 | 2.48 | 46500 | 3.12 | 1.96 | 8.1 | 7
Live | 210468323 |  | 11.7 | 17 | 32400 | 30400 | 24200 | 3.43 | 2.5 | 46500 | 3.16 | 1.98 | 8.1 | 7.05
Live | 208497426 |  |  |  | 57000 | 38000 | 34500 | 2.78 | 2.22 | 61500 | 3.25 | 1.83
Live | 210468334 |  | 11 | 16.5 | 32400 | 30800 | 24600 | 3.22 | 2.48 | 47000 | 3.16 | 1.96 | 8.1 | 7
Live | 210468363 |  | 11 | 16.5 | 32400 | 30800 | 24400 | 3.22 | 2.48 | 47000 | 3.16 | 1.96 | 8.1 | 7
Live | 203086750 |  |  |  | 34600 | 22200 | 18000 | 3.23 | 2.72 | 35000 | 3.56 | 2.37
Live | 206781849 |  |  |  | 46500 | 28200 | 23000 | 2.79 | 2.5 | 48000 | 3.12 | 1.89
Live | 210468574 |  | 11 | 16.5 | 32200 | 30800 | 24400 | 3.22 | 2.46 | 47000 | 3.1 | 1.94 | 8.1 | 6.95
Live | 208816919 |  | 14 | 22.7 | 14100 | 9300 | 8000 | 3.31 | 2.39 | 14600 | 3.57 | 2.28 | 10 | 7.8
Live | 210468585 |  | 11 | 17 | 32600 | 30800 | 24400 | 3.23 | 2.5 | 47000 | 3.2 | 1.98 | 8.1 | 7
Live | 210468596 |  | 11.5 | 17 | 32600 | 30800 | 24400 | 3.38 | 2.5 | 47000 | 3.18 | 1.98 | 8.1 | 7
Live | 204035456 |  |  |  | 21720 | 26000 | 20000 | 3.39 | 3.05 | 23000 | 3.55 | 2.03
Live | 203086741 |  |  |  | 34600 | 22200 | 18000 | 3.23 | 2.72 | 35000 | 3.56 | 2.37
Live | 10511197 |  |  |  | 37000 | 26700 | 20460 | 3.96 | 2.37 | 33500 | 3.94 | 1.89
Live | 209319636 |  |  |  | 57000 | 38000 | 34500 | 2.78 | 2.22 | 61500 | 3.25 | 1.83
Live | 203112410 |  |  |  | 34600 | 22200 | 18000 | 3.23 | 2.72 | 35000 | 3.56 | 2.37
Live | 206781850 |  |  |  | 46500 | 28200 | 23000 | 2.79 | 2.5 | 48000 | 3.12 | 1.89
Live | 208130846 |  | 8.8 | 17.6 | 37500 | 42000 | 39500 | 2.52 | 1.9 | 45700 | 2.8 | 1.81 | 10 | 8.2
Live | 208280169 |  | 8.8 | 17.6 | 37500 | 42000 | 39500 | 2.52 | 1.9 | 45700 | 2.8 | 1.81 | 10 | 8.2
Live | 208650714 |  |  |  | 33000 | 22030 | 20000 | 2.99 | 2.21 | 32000 | 3.28 | 1.95
Live | 203112408 |  |  |  | 34600 | 22200 | 18000 | 3.23 | 2.72 | 35000 | 3.56 | 2.37
Live | 209319645 |  |  |  | 42000 | 33500 | 36000 | 2.82 | 1.98 | 44000 | 2.9 | 1.8
Live | 206781848 |  |  |  | 46500 | 28200 | 23000 | 2.79 | 2.5 | 48000 | 3.12 | 1.89
Live | 208447958 |  |  |  | 50000 | 37000 | 36000 | 2.85 | 2.1 | 52000 | 3 | 1.8
Live | 205543822 |  |  |  | 34600 | 22200 | 18000 | 3.23 | 2.72 | 35000 | 3.56 | 2.37
Live | 206781851 |  |  |  | 46500 | 28200 | 23000 | 2.79 | 2.5 | 48000 | 3.12 | 1.89
Live | 205543819 |  |  |  | 34600 | 22200 | 18000 | 3.23 | 2.72 | 35000 | 3.56 | 2.37
Live | 209049224 |  | 8.5 | 15.1 | 48000 | 41000 | 34000 | 2.49 | 2.32 | 63000 | 3.08 | 1.91 | 9.3 | 7.3
Live | 206781852 |  |  |  | 46500 | 28200 | 23000 | 2.79 | 2.5 | 48000 | 3.12 | 1.89
Live | 208280109 |  | 8.5 | 15.1 | 48000 | 41000 | 34000 | 2.49 | 2.32 | 63000 | 3.08 | 1.91 | 9.3 | 7.3
Live | 205543817 |  |  |  | 34600 | 22200 | 18000 | 3.23 | 2.72 | 35000 | 3.56 | 2.37
Live | 10511179 |  |  |  | 37000 | 26700 | 20460 | 3.96 | 2.37 | 33500 | 3.94 | 1.89
Live | 208121842 |  | 8.5 | 15.1 | 48000 | 41000 | 34000 | 2.49 | 2.32 | 63000 | 3.08 | 1.91 | 9.3 | 7.3
Live | 208130808 |  | 14 | 22.7 | 14100 | 9300 | 8000 | 3.31 | 2.39 | 14600 | 3.57 | 2.28 | 10 | 7.8
Live | 206781854 |  |  |  | 46500 | 28200 | 23000 | 2.79 | 2.5 | 48000 | 3.12 | 1.89
Live | 208130818 |  | 8.5 | 15.1 | 48000 | 41000 | 34000 | 2.49 | 2.32 | 63000 | 3.08 | 1.91 | 9.3 | 7.3
Live | 205543815 |  |  |  | 34600 | 22200 | 18000 | 3.23 | 2.72 | 35000 | 3.56 | 2.37
Live | 208130812 |  | 9.5 | 18.5 | 50800 | 39000 | 36000 | 2.64 | 2.05 | 55000 | 2.91 | 1.9 | 9.8 | 7.5
Live | 206781853 |  |  |  | 46500 | 28200 | 23000 | 2.79 | 2.5 | 48000 | 3.12 | 1.89
Live | 205537231 |  |  |  | 34600 | 22200 | 18000 | 3.23 | 2.72 | 35000 | 3.56 | 2.37
Live | 208280082 |  | 9.5 | 18.5 | 50800 | 39000 | 36000 | 2.64 | 2.05 | 55000 | 2.91 | 1.9 | 9.8 | 7.5
Live | 206781855 |  |  |  | 46500 | 28200 | 23000 | 2.79 | 2.5 | 48000 | 3.12 | 1.89
Live | 205537220 |  |  |  | 34600 | 22200 | 18000 | 3.23 | 2.72 | 35000 | 3.56 | 2.37
Live | 206779370 |  |  |  | 46500 | 28200 | 23000 | 2.79 | 2.5 | 48000 | 3.12 | 1.89
Live | 209048792 |  |  |  | 31400 | 24000 | 32100 | 2.88 | 2.93 | 30000 | 3.66 | 1.83
Live | 201808697 |  |  |  | 37000 | 26700 | 20460 | 3.96 | 2.36 | 33500 | 3.94 | 1.89
Live | 205543803 |  |  |  | 34600 | 22200 | 18000 | 3.23 | 2.72 | 35000 | 3.56 | 2.37
Live | 205543812 |  |  |  | 34600 | 22200 | 18000 | 3.23 | 2.72 | 35000 | 3.56 | 2.37
Live | 206781856 |  |  |  | 46500 | 28200 | 23000 | 2.79 | 2.5 | 48000 | 3.12 | 1.89
Live | 208280074 |  | 14 | 22.7 | 14100 | 9300 | 8000 | 3.31 | 2.39 | 14600 | 3.57 | 2.28 | 10 | 7.8
Live | 205543806 |  |  |  | 34600 | 22200 | 18000 | 3.23 | 2.72 | 35000 | 3.56 | 2.37
Live | 8796425 |  |  |  | 19000 | 19500 | 16400 | 2.65 | 2.89 | 28000 | 3.68 | 2.66
Live | 209048793 |  |  |  | 31400 | 24000 | 32100 | 2.88 | 2.93 | 30000 | 3.66 | 1.83
Live | 205543809 |  |  |  | 34600 | 22200 | 18000 | 3.23 | 2.72 | 35000 | 3.56 | 2.37
Live | 206781857 |  |  |  | 46500 | 28200 | 23000 | 2.79 | 2.5 | 48000 | 3.12 | 1.89
Live | 207657374 |  | 8.8 | 15.8 | 36000 | 26000 | 22000 | 2.47 | 2.22 | 40000 | 3.3 | 1.91 | 8.8 | 7
Live | 205537218 |  |  |  | 34600 | 22200 | 18000 | 3.23 | 2.72 | 35000 | 3.56 | 2.37
Live | 8674934 |  |  |  | 19000 | 16500 | 12900 | 3.59 | 2.9 | 25000 | 3.26 | 2.55
Live | 210472740 |  | 11 | 17.5 | 28060 | 20600 | 18200 | 3.7 | 2.52 | 21200 | 3.49 | 2.22 | 8.1 | 7.05
Live | 208280107 |  | 8.8 | 15.8 | 36000 | 26000 | 22000 | 2.47 | 2.22 | 40000 | 3.3 | 1.91 | 8.8 | 7
Live | 210472741 |  | 11 | 17.5 | 28060 | 20600 | 18200 | 3.7 | 2.54 | 21200 | 3.49 | 2.22 | 8.1 | 7.05
Live | 210472793 |  | 11 | 17 | 28060 | 20600 | 18200 | 3.7 | 2.52 | 21200 | 3.49 | 2.22 | 8.1 | 7.05
Live | 210472794 |  | 11 | 17 | 28060 | 20600 | 18200 | 3.7 | 2.52 | 21200 | 3.49 | 2.22 | 8.1 | 7.05
Live | 209048794 |  |  |  | 31400 | 24000 | 32100 | 2.88 | 2.93 | 30000 | 3.66 | 1.83
Live | 206781126 |  |  |  | 34600 | 22200 | 18000 | 3.23 | 2.72 | 35000 | 3.56 | 2.37
Live | 206781860 |  |  |  | 46500 | 28200 | 23000 | 2.79 | 2.5 | 48000 | 3.12 | 1.89
Live | 208119669 |  | 8.8 | 15.8 | 36000 | 26000 | 22000 | 2.47 | 2.22 | 40000 | 3.3 | 1.91 | 8.8 | 7
Live | 210472806 |  | 11 | 17.5 | 28290 | 20400 | 18100 | 3.7 | 2.54 | 21000 | 3.52 | 2.24 | 8.1 | 7.1
Live | 8693471 |  |  |  | 22000 | 17800 | 13800 | 2.6 | 2.84 | 26000 | 3.17 | 2.45
Live | 210473097 |  | 11 | 17 | 28060 | 20600 | 18200 | 3.7 | 2.54 | 21200 | 3.49 | 2.24 | 8.1 | 7.05
Live | 206781128 |  |  |  | 34600 | 22200 | 18000 | 3.23 | 2.72 | 35000 | 3.56 | 2.37
Live | 210473108 |  | 11 | 17 | 28060 | 20600 | 18200 | 3.7 | 2.52 | 21200 | 3.49 | 2.22 | 8.1 | 7.05
Live | 208121841 |  | 8.8 | 15.8 | 36000 | 26000 | 22000 | 2.47 | 2.22 | 40000 | 3.3 | 1.91 | 8.8 | 7
Live | 206781127 |  |  |  | 34600 | 22200 | 18000 | 3.23 | 2.72 | 35000 | 3.56 | 2.37
Live | 209748100 |  | 14 | 22.7 | 14100 | 9300 | 8000 | 3.31 | 2.39 | 14600 | 3.57 | 2.28 | 10 | 7.8
Live | 8740799 |  |  |  | 13500 | 12000 | 9300 | 3.02 | 2.66 | 18000 | 3.16 | 2.31
Live | 206779168 |  |  |  | 34600 | 22200 | 18000 | 3.23 | 2.72 | 35000 | 3.56 | 2.37
Live | 206781858 |  |  |  | 46500 | 28200 | 23000 | 2.79 | 2.5 | 48000 | 3.12 | 1.89
Live | 208130817 |  | 8.8 | 15.8 | 36000 | 26000 | 22000 | 2.47 | 2.22 | 40000 | 3.3 | 1.91 | 8.8 | 7
Live | 209048801 |  |  |  | 31400 | 24000 | 32100 | 2.88 | 2.93 | 30000 | 3.66 | 1.83
Live | 206781125 |  |  |  | 34600 | 22200 | 18000 | 3.23 | 2.72 | 35000 | 3.56 | 2.37
Live | 207698169 |  |  |  | 36000 | 23500 | 23200 | 3.77 | 2.22 | 40000 | 3.3 | 2.12
Live | 210473240 |  | 11 | 17.5 | 28290 | 20400 | 18100 | 3.7 | 2.54 | 21000 | 3.52 | 2.24 | 8.1 | 7.1
Live | 210586150 |  | 8.8 | 15.8 | 36000 | 26000 | 22000 | 2.47 | 2.22 | 40000 | 3.3 | 1.91 | 8.8 | 7
Live | 207698163 |  |  |  | 27800 | 19000 | 16250 | 2.86 | 2.53 | 28000 | 3.57 | 2.27
Live | 206781124 |  |  |  | 34600 | 22200 | 18000 | 3.23 | 2.72 | 35000 | 3.56 | 2.37
Live | 206781861 |  |  |  | 46500 | 28200 | 23000 | 2.79 | 2.5 | 48000 | 3.12 | 1.89
Live | 209864928 |  | 8.8 | 15.8 | 36000 | 26000 | 22000 | 2.47 | 2.22 | 40000 | 3.3 | 1.91 | 8.8 | 7
Live | 10511178 |  |  |  | 37000 | 26700 | 20460 | 3.96 | 2.36 | 33500 | 3.94 | 1.89
Live | 202354896 |  |  |  | 36000 | 45000 | 45000 | 3.32 | 1.99 | 45000 | 3.1 | 1.9
Live | 206781123 |  |  |  | 34600 | 22200 | 18000 | 3.23 | 2.72 | 35000 | 3.56 | 2.37
Live | 207698162 |  |  |  | 20000 | 15000 | 13840 | 2.93 | 2.2 | 23000 | 3.37 | 2.13
Live | 207743771 |  |  |  | 26890 | 21760 | 16720 | 2.74 | 2.21 | 28400 | 2.73 | 2.01
Live | 206781859 |  |  |  | 46500 | 28200 | 23000 | 2.79 | 2.5 | 48000 | 3.12 | 1.89
Live | 210265863 |  | 8.8 | 15.8 | 36000 | 26000 | 22000 | 2.47 | 2.22 | 40000 | 3.3 | 1.91 | 8.8 | 7
Live | 206781121 |  |  |  | 34600 | 22200 | 18000 | 3.23 | 2.72 | 35000 | 3.56 | 2.37
Live | 207743770 |  |  |  | 21430 | 15600 | 12600 | 3.05 | 2.64 | 22200 | 3.5 | 2.21
Live | 202373707 |  |  |  | 48000 | 54000 | 54000 | 3.52 | 2.64 | 54000 | 3.75 | 2.29
Live | 206781120 |  |  |  | 34600 | 22200 | 18000 | 3.23 | 2.72 | 35000 | 3.56 | 2.37
Live | 206779371 |  |  |  | 46500 | 28200 | 23000 | 2.79 | 2.5 | 48000 | 3.12 | 1.89
Live | 206781119 |  |  |  | 34600 | 22200 | 18000 | 3.23 | 2.72 | 35000 | 3.56 | 2.37
Live | 207743769 |  |  |  | 13150 | 11100 | 9170 | 2.94 | 2.48 | 15600 | 3.15 | 2.18
Live | 206781118 |  |  |  | 34600 | 22200 | 18000 | 3.23 | 2.72 | 35000 | 3.56 | 2.37
Live | 207743768 |  |  |  | 10810 | 8380 | 7350 | 2.8 | 2.61 | 11260 | 3.24 | 2.03
Live | 202392011 |  |  |  | 42000 | 48000 | 50520 | 3.51 | 2.41 | 48000 | 3.62 | 2.33
Live | 206781117 |  |  |  | 34600 | 22200 | 18000 | 3.23 | 2.72 | 35000 | 3.56 | 2.37
Live | 206781862 |  |  |  | 46500 | 28200 | 23000 | 2.79 | 2.5 | 48000 | 3.12 | 1.89
Live | 207743767 |  |  |  | 12900 | 10900 | 8768 | 2.91 | 2.5 | 15600 | 3.11 | 2.14
Live | 208130811 |  | 9.4 | 19.2 | 36400 | 26000 | 22300 | 2.67 | 2.13 | 44000 | 2.9 | 1.85 | 8.8 | 7
Live | 206779166 |  |  |  | 34600 | 22200 | 18000 | 3.23 | 2.72 | 35000 | 3.56 | 2.37
Live | 207743766 |  |  |  | 10800 | 8380 | 7026 | 2.78 | 2.59 | 11300 | 3.18 | 2.02
Live | 206781116 |  |  |  | 34600 | 22200 | 18000 | 3.23 | 2.72 | 35000 | 3.56 | 2.37
Live | 208280080 |  | 9.4 | 19.2 | 36400 | 26000 | 22300 | 2.67 | 2.13 | 44000 | 2.9 | 1.85 | 8.8 | 7
Live | 206764074 |  |  |  | 42653 | 43387 | 36037 | 3.27 | 2.31 | 56499 | 3.17 | 1.96
Live | 206779372 |  |  |  | 46500 | 28200 | 23000 | 2.79 | 2.5 | 48000 | 3.12 | 1.89
Live | 202392015 |  |  |  | 48000 | 54000 | 56840 | 3.11 | 2.2 | 54000 | 3.44 | 2.12
Live | 208130823 |  | 8.5 | 19 | 36400 | 25000 | 22000 | 2.45 | 2.11 | 46500 | 2.75 | 1.8 | 9 | 7
Live | 206781115 |  |  |  | 34600 | 22200 | 18000 | 3.23 | 2.72 | 35000 | 3.56 | 2.37
Live | 206781114 |  |  |  | 34600 | 22200 | 18000 | 3.23 | 2.72 | 35000 | 3.56 | 2.37
Live | 208280161 |  | 8.5 | 19 | 36400 | 25000 | 22000 | 2.45 | 2.11 | 46500 | 2.75 | 1.8 | 9 | 7
Live | 206781865 |  |  |  | 46500 | 28200 | 23000 | 2.79 | 2.5 | 48000 | 3.12 | 1.89
Live | 210857476 |  | 14 | 22.7 | 14100 | 9300 | 8000 | 3.31 | 2.39 | 14600 | 3.57 | 2.28 | 10 | 7.8
Live | 206779165 |  |  |  | 34600 | 22200 | 18000 | 3.23 | 2.72 | 35000 | 3.56 | 2.37
Live | 207614053 |  |  |  | 13550 | 11890 | 11650 | 3.37 | 2.12 | 14500 | 3.24 | 1.82
Live | 10511176 |  |  |  | 36000 | 26500 | 20840 | 3.88 | 2.29 | 32600 | 3.7 | 1.89
Live | 206781113 |  |  |  | 34600 | 22200 | 18000 | 3.23 | 2.72 | 35000 | 3.56 | 2.37
Live | 206781112 |  |  |  | 34800 | 22200 | 18000 | 3.23 | 2.72 | 34800 | 3.6 | 2.38
Live | 206781864 |  |  |  | 46500 | 28200 | 23000 | 2.79 | 2.5 | 48000 | 3.12 | 1.89
Live | 207643182 |  |  |  | 39300 | 27500 | 29400 | 3.67 | 2.82 | 39300 | 3.81 | 1.9
Live | 206781111 |  |  |  | 34800 | 22200 | 18000 | 3.23 | 2.72 | 34800 | 3.6 | 2.38
Live | 206779167 |  |  |  | 34600 | 22200 | 18000 | 3.23 | 2.72 | 35000 | 3.56 | 2.37
Live | 206781866 |  |  |  | 46500 | 28200 | 23000 | 2.79 | 2.5 | 48000 | 3.12 | 1.89
Live | 206781122 |  |  |  | 34600 | 22200 | 18000 | 3.23 | 2.72 | 35000 | 3.56 | 2.37
Live | 206781863 |  |  |  | 46500 | 28200 | 23000 | 2.79 | 2.5 | 48000 | 3.12 | 1.89
Live | 207643161 |  |  |  | 39300 | 27500 | 29400 | 3.67 | 2.82 | 39300 | 3.81 | 1.9
Live | 206781109 |  |  |  | 34800 | 22200 | 18000 | 3.23 | 2.72 | 34800 | 3.6 | 2.38
Live | 206779373 |  |  |  | 46500 | 28200 | 23000 | 2.79 | 2.5 | 48000 | 3.12 | 1.89
Live | 206781110 |  |  |  | 34800 | 22200 | 18000 | 3.23 | 2.72 | 34800 | 3.6 | 2.38
Live | 206779164 |  |  |  | 34800 | 22200 | 18000 | 3.23 | 2.72 | 34800 | 3.6 | 2.38
Live | 207643140 |  |  |  | 39300 | 27500 | 29400 | 3.67 | 2.82 | 39300 | 3.81 | 1.9
Live | 203430665 |  |  |  | 34800 | 22200 | 18000 | 3.23 | 2.72 | 34800 | 3.6 | 2.38
Live | 206781867 |  |  |  | 46500 | 28200 | 23000 | 2.79 | 2.5 | 48000 | 3.12 | 1.89
Live | 203430664 |  |  |  | 34800 | 22200 | 18000 | 3.23 | 2.72 | 34800 | 3.6 | 2.38
Live | 202392014 |  |  |  | 48000 | 54000 | 56840 | 3.11 | 2.2 | 54000 | 3.44 | 2.12
Live | 203430663 |  |  |  | 34800 | 22200 | 18000 | 3.23 | 2.72 | 34800 | 3.6 | 2.38
Live | 10511311 |  |  |  | 35600 | 26500 | 20840 | 3.81 | 2.28 | 32600 | 3.66 | 1.89
Live | 206779376 |  |  |  | 46500 | 28200 | 23000 | 2.79 | 2.5 | 48000 | 3.12 | 1.89
Live | 206781132 |  |  |  | 34800 | 22200 | 18000 | 3.23 | 2.72 | 34800 | 3.6 | 2.38
Live | 207643119 |  |  |  | 39300 | 27500 | 29400 | 3.67 | 2.82 | 39300 | 3.81 | 1.9
Live | 202373747 |  |  |  | 48000 | 54000 | 54000 | 3.52 | 2.64 | 54000 | 3.75 | 2.29
Live | 203422882 |  |  |  | 34800 | 22200 | 18000 | 3.23 | 2.72 | 34800 | 3.6 | 2.38
Live | 206781868 |  |  |  | 46500 | 28200 | 23000 | 2.79 | 2.5 | 48000 | 3.12 | 1.89
Live | 203430667 |  |  |  | 34800 | 22200 | 18000 | 3.23 | 2.72 | 34800 | 3.6 | 2.38
Live | 206781131 |  |  |  | 34800 | 22200 | 18000 | 3.23 | 2.72 | 34800 | 3.6 | 2.38
Live | 208552787 |  | 12.5 | 22.5 | 12532 | 8210 | 6400 | 3.4 | 2.41 | 12620 | 3.13 | 1.95 | 9 | 7
Live | 202392010 |  |  |  | 42000 | 48000 | 50520 | 3.51 | 2.41 | 48000 | 3.62 | 2.33
Live | 206781130 |  |  |  | 34800 | 22200 | 18000 | 3.23 | 2.72 | 34800 | 3.6 | 2.38
Live | 206781869 |  |  |  | 46500 | 28200 | 23000 | 2.79 | 2.5 | 48000 | 3.12 | 1.89
Live | 206781129 |  |  |  | 34800 | 22200 | 18000 | 3.23 | 2.72 | 34800 | 3.6 | 2.38
Live | 207643098 |  |  |  | 39300 | 27500 | 29400 | 3.67 | 2.82 | 39300 | 3.81 | 1.9
Live | 206781871 |  |  |  | 46500 | 28200 | 23000 | 2.79 | 2.5 | 48000 | 3.12 | 1.89
Live | 202354908 |  |  |  | 36000 | 45000 | 45000 | 3.32 | 1.99 | 45000 | 3.1 | 1.9
Live | 206779169 |  |  |  | 34800 | 22200 | 18000 | 3.23 | 2.72 | 34800 | 3.6 | 2.38
Live | 207339187 |  | 12.5 | 22.5 | 12532 | 8210 | 6400 | 3.4 | 2.41 | 12620 | 3.13 | 1.95 | 9 | 7
Live | 203430658 |  |  |  | 34800 | 22200 | 18000 | 3.23 | 2.72 | 34800 | 3.6 | 2.38
Live | 203430660 |  |  |  | 34800 | 22200 | 18000 | 3.23 | 2.72 | 34800 | 3.6 | 2.38
Live | 206781870 |  |  |  | 46500 | 28200 | 23000 | 2.79 | 2.5 | 48000 | 3.12 | 1.89
Live | 207643077 |  |  |  | 39300 | 27500 | 29400 | 3.67 | 2.82 | 39300 | 3.81 | 1.9
Live | 208674979 |  | 13.8 | 23 | 12304 | 9018 | 6858 | 3.57 | 2.4 | 12570 | 3.04 | 2.07 | 9.8 | 7.6
Live | 203430657 |  |  |  | 34800 | 22200 | 18000 | 3.23 | 2.72 | 34800 | 3.6 | 2.38
Live | 207339188 |  | 12.6 | 22.7 | 19810 | 14760 | 11700 | 3.38 | 2.31 | 21200 | 3.17 | 2.05 | 9.8 | 7.2
Live | 208674963 |  | 13.8 | 23 | 12304 | 9018 | 6858 | 3.57 | 2.4 | 12570 | 3.04 | 2.07 | 9.8 | 7.6
Live | 206779374 |  |  |  | 46500 | 28200 | 23000 | 2.79 | 2.5 | 48000 | 3.12 | 1.89
Live | 203430661 |  |  |  | 34800 | 22200 | 18000 | 3.23 | 2.72 | 34800 | 3.6 | 2.38
Live | 203422879 |  |  |  | 34800 | 22200 | 18000 | 3.23 | 2.72 | 34800 | 3.6 | 2.38
Live | 208552788 |  | 12.6 | 22.7 | 19810 | 14760 | 11700 | 3.38 | 2.31 | 21200 | 3.17 | 2.05 | 9.8 | 7.2
Live | 201755024 |  |  |  | 48000 | 54000 | 56840 | 3.11 | 2.2 | 54000 | 3.44 | 2.12
Live | 206781107 |  |  |  | 34800 | 22200 | 18000 | 3.23 | 2.72 | 34800 | 3.6 | 2.38
Live | 206779375 |  |  |  | 46500 | 28200 | 23000 | 2.79 | 2.5 | 48000 | 3.12 | 1.89
Live | 207643056 |  |  |  | 39300 | 27500 | 29400 | 3.67 | 2.82 | 39300 | 3.81 | 1.9
Live | 206781108 |  |  |  | 34800 | 22200 | 18000 | 3.23 | 2.72 | 34800 | 3.6 | 2.38
Live | 201755022 |  |  |  | 42000 | 48000 | 50520 | 3.51 | 2.41 | 48000 | 3.62 | 2.33
Live | 201808886 |  |  |  | 35600 | 26500 | 20840 | 3.81 | 2.28 | 32600 | 3.66 | 1.89
Live | 206781106 |  |  |  | 34800 | 22200 | 18000 | 3.23 | 2.72 | 34800 | 3.6 | 2.38
Live | 206781872 |  |  |  | 46500 | 28200 | 23000 | 2.79 | 2.5 | 48000 | 3.12 | 1.89
Live | 206781105 |  |  |  | 34800 | 22200 | 18000 | 3.23 | 2.72 | 34800 | 3.6 | 2.38
Live | 201754912 |  |  |  | 36000 | 45000 | 45000 | 3.32 | 1.99 | 45000 | 3.1 | 1.9
Live | 206779163 |  |  |  | 34800 | 22200 | 18000 | 3.23 | 2.72 | 34800 | 3.6 | 2.38
Live | 206781876 |  |  |  | 46500 | 28200 | 23000 | 2.79 | 2.5 | 48000 | 3.12 | 1.89
Live | 203098236 |  |  |  | 34800 | 22200 | 18000 | 3.23 | 2.72 | 34800 | 3.6 | 2.38
Live | 203098232 |  |  |  | 34800 | 22200 | 18000 | 3.23 | 2.72 | 34800 | 3.6 | 2.38
Live | 207643035 |  |  |  | 39300 | 27500 | 29400 | 3.67 | 2.82 | 39300 | 3.81 | 1.9
Live | 201754635 |  |  |  | 48000 | 54000 | 54000 | 3.52 | 2.64 | 54000 | 3.75 | 2.29
Live | 203098234 |  |  |  | 34800 | 22200 | 18000 | 3.23 | 2.72 | 34800 | 3.6 | 2.38
Live | 203098230 |  |  |  | 34800 | 22200 | 18000 | 3.23 | 2.72 | 34800 | 3.6 | 2.38
Live | 206781873 |  |  |  | 46500 | 28200 | 23000 | 2.79 | 2.5 | 48000 | 3.12 | 1.89
Live | 206781103 |  |  |  | 34800 | 22200 | 18000 | 3.23 | 2.72 | 34800 | 3.6 | 2.38
Live | 206781102 |  |  |  | 34800 | 22200 | 18000 | 3.23 | 2.72 | 34800 | 3.6 | 2.38
Live | 206781101 |  |  |  | 34800 | 22200 | 18000 | 3.23 | 2.72 | 34800 | 3.6 | 2.38
Live | 201755020 |  |  |  | 36000 | 45000 | 45000 | 3.66 | 2.47 | 45000 | 3.47 | 2.12
Live | 206779162 |  |  |  | 34800 | 22200 | 18000 | 3.23 | 2.72 | 34800 | 3.6 | 2.38
Live | 208552791 |  | 12.5 | 20.5 | 27289 | 21492 | 15655 | 3 | 2.25 | 30435 | 2.76 | 1.83 | 9.2 | 7.1
Live | 203098226 |  |  |  | 34800 | 22200 | 18000 | 3.23 | 2.72 | 34800 | 3.6 | 2.38
Live | 206781874 |  |  |  | 46500 | 28200 | 23000 | 2.79 | 2.5 | 48000 | 3.12 | 1.89
Live | 207643014 |  |  |  | 39300 | 27500 | 29400 | 3.67 | 2.82 | 39300 | 3.81 | 1.9
Live | 206781104 |  |  |  | 34800 | 22200 | 18000 | 3.23 | 2.72 | 34800 | 3.6 | 2.38
Live | 10511177 |  |  |  | 36000 | 26500 | 20840 | 3.88 | 2.29 | 32600 | 3.7 | 1.89
Live | 203098224 |  |  |  | 34800 | 22200 | 18000 | 3.23 | 2.72 | 34800 | 3.6 | 2.38
Live | 206781875 |  |  |  | 46500 | 28200 | 23000 | 2.79 | 2.5 | 48000 | 3.12 | 1.89
Live | 208280055 |  | 14 | 22 | 26800 | 20000 | 17500 | 3.03 | 2.1 | 27000 | 2.57 | 2.04 | 10 | 7.2
Live | 201754911 |  |  |  | 36000 | 45000 | 45000 | 4.11 | 2.78 | 45000 | 3.95 | 2.42
Live | 203112378 |  |  |  | 34800 | 22200 | 18000 | 3.23 | 2.72 | 34800 | 3.6 | 2.38
Live | 208816910 |  | 13.7 | 24.6 | 14102 | 9921 | 8981 | 3.69 | 2.31 | 13941 | 3.55 | 2.19 | 10.7 | 8.1
Live | 203098222 |  |  |  | 34800 | 22200 | 18000 | 3.23 | 2.72 | 34800 | 3.6 | 2.38
Live | 208280051 |  | 13.7 | 24.6 | 14102 | 9921 | 8981 | 3.69 | 2.31 | 13941 | 3.55 | 2.19 | 10.7 | 8.1
Live | 206781100 |  |  |  | 34800 | 22200 | 18000 | 3.23 | 2.72 | 34800 | 3.6 | 2.38
Live | 206779377 |  |  |  | 46500 | 28200 | 23000 | 2.79 | 2.48 | 48000 | 3.12 | 1.89
Live | 201754926 |  |  |  | 42000 | 48000 | 48000 | 3.93 | 2.89 | 48000 | 4.1 | 2.51
Live | 203112379 |  |  |  | 34800 | 22200 | 18000 | 3.23 | 2.72 | 34800 | 3.6 | 2.38
Live | 207642993 |  |  |  | 39300 | 27500 | 29400 | 3.67 | 2.82 | 39300 | 3.81 | 1.9
Live | 206781099 |  |  |  | 34800 | 22200 | 18000 | 3.23 | 2.72 | 34800 | 3.6 | 2.38
Live | 206781098 |  |  |  | 34800 | 22200 | 18000 | 3.23 | 2.72 | 34800 | 3.6 | 2.38
Live | 211081302 |  | 11 | 16.5 | 35100 | 23700 | 18560 | 3.12 | 2.69 | 35100 | 3.8 | 2.21 | 8.5
Live | 210691941 |  | 11 | 16.5 | 35100 | 23700 | 18560 | 3.12 | 2.69 | 35100 | 3.8 | 2.21 | 8.5
Live | 211081301 |  | 11 | 16.5 | 35100 | 23700 | 18620 | 3.12 | 2.7 | 35000 | 3.8 | 2.24 | 8.5
Live | 210691940 |  | 11 | 16.5 | 35100 | 23700 | 18620 | 3.12 | 2.7 | 35000 | 3.8 | 2.24 | 8.5
Live | 211081300 |  | 11.2 | 16.5 | 34300 | 22800 | 17900 | 3.3 | 2.58 | 34200 | 3.58 | 2.13 | 8.2
Live | 206781880 |  |  |  | 46500 | 28200 | 23000 | 2.79 | 2.48 | 48000 | 3.12 | 1.89
Live | 210691939 |  | 11.2 | 16.5 | 34300 | 22800 | 17900 | 3.3 | 2.58 | 34200 | 3.58 | 2.13 | 8.2
Live | 206781097 |  |  |  | 34800 | 22200 | 18000 | 3.23 | 2.72 | 34800 | 3.6 | 2.38
Live | 203098228 |  |  |  | 34800 | 22200 | 18000 | 3.23 | 2.72 | 34800 | 3.6 | 2.38
Live | 206779161 |  |  |  | 34800 | 22200 | 18000 | 3.23 | 2.72 | 34800 | 3.6 | 2.38
Live | 206781096 |  |  |  | 34800 | 22200 | 18000 | 3.23 | 2.72 | 34800 | 3.6 | 2.38
Live | 206781877 |  |  |  | 46500 | 28200 | 23000 | 2.79 | 2.48 | 48000 | 3.12 | 1.89
Live | 206781095 |  |  |  | 34800 | 22200 | 18000 | 3.23 | 2.72 | 34800 | 3.6 | 2.38
Live | 206781094 |  |  |  | 34800 | 22200 | 18000 | 3.23 | 2.72 | 34800 | 3.6 | 2.38
Live | 211081299 |  | 11.2 | 17 | 36500 | 23700 | 18660 | 3.18 | 2.62 | 35100 | 3.66 | 2.17 | 8.2
Live | 210691938 |  | 11.2 | 17 | 36500 | 23700 | 18660 | 3.18 | 2.62 | 35100 | 3.66 | 2.17 | 8.2
Live | 206781093 |  |  |  | 34800 | 22200 | 18000 | 3.23 | 2.72 | 34800 | 3.6 | 2.38
Live | 201754904 |  |  |  | 23600 | 25000 | 25000 | 1.83 | 2.06 | 25000 | 4.26 | 1.92
Live | 211081298 |  | 11.2 | 17 | 36700 | 23700 | 18620 | 3.18 | 2.62 | 35000 | 3.66 | 2.17 | 8.2
Live | 210691937 |  | 11.2 | 17 | 36700 | 23700 | 18620 | 3.18 | 2.62 | 35000 | 3.66 | 2.17 | 8.2
Live | 211081297 |  | 11.5 | 16.5 | 35900 | 23100 | 18100 | 3.42 | 2.5 | 34200 | 3.44 | 2.06 | 8
Live | 210691936 |  | 11.5 | 16.5 | 35900 | 23100 | 18100 | 3.42 | 2.5 | 34200 | 3.44 | 2.06 | 8
Live | 206779160 |  |  |  | 34800 | 22200 | 18000 | 3.23 | 2.72 | 34800 | 3.6 | 2.38
Live | 206781878 |  |  |  | 46500 | 28200 | 23000 | 2.79 | 2.48 | 48000 | 3.12 | 1.89
Live | 203430650 |  |  |  | 34800 | 22200 | 18000 | 3.23 | 2.72 | 34600 | 3.6 | 2.38
Live | 203430649 |  |  |  | 34800 | 22200 | 18000 | 3.23 | 2.72 | 34600 | 3.6 | 2.38
Live | 203430646 |  |  |  | 34800 | 22200 | 18000 | 3.23 | 2.72 | 34600 | 3.6 | 2.38
Live | 211081295 |  | 11 | 17.5 | 35100 | 23900 | 18720 | 3.12 | 2.6 | 35500 | 3.63 | 2.14 | 8.2
Live | 210691935 |  | 11 | 17.5 | 35100 | 23900 | 18720 | 3.12 | 2.6 | 35500 | 3.63 | 2.14 | 8.2
Live | 211081294 |  | 11 | 17 | 35100 | 23700 | 18420 | 3.12 | 2.59 | 35500 | 3.64 | 2.13 | 8.2
Live | 203430647 |  |  |  | 34800 | 22200 | 18000 | 3.23 | 2.72 | 34600 | 3.6 | 2.38
Live | 210691934 |  | 11 | 17 | 35100 | 23700 | 18420 | 3.12 | 2.59 | 35500 | 3.64 | 2.13 | 8.2
Live | 211081296 |  | 11.2 | 17 | 34400 | 23000 | 18060 | 3.32 | 2.5 | 34700 | 3.41 | 2.07 | 8
Live | 208815363 |  | 9.5 | 18.5 | 26183 | 19257 | 15000 | 2.56 | 2.11 | 26811 | 2.71 | 1.75 | 8.6 | 6.6
Live | 210691933 |  | 11.2 | 17 | 34400 | 23000 | 18060 | 3.32 | 2.5 | 34700 | 3.41 | 2.07 | 8
Live | 206781879 |  |  |  | 46500 | 28200 | 23000 | 2.79 | 2.48 | 48000 | 3.12 | 1.89
Live | 206781091 |  |  |  | 34800 | 22200 | 18000 | 3.23 | 2.72 | 34600 | 3.6 | 2.38
Live | 206781092 |  |  |  | 34800 | 22200 | 18000 | 3.23 | 2.72 | 34600 | 3.6 | 2.38
Live | 203422877 |  |  |  | 34800 | 22200 | 18000 | 3.23 | 2.72 | 34600 | 3.6 | 2.38
Live | 208650633 |  | 9.5 | 18.5 | 26183 | 19257 | 15000 | 2.56 | 2.11 | 26811 | 2.71 | 1.75 | 8.6 | 6.6
Live | 206779159 |  |  |  | 34800 | 22200 | 18000 | 3.23 | 2.72 | 34600 | 3.6 | 2.38
Live | 211089027 |  | 12 | 17 | 22800 | 14100 | 10980 | 3.32 | 2.89 | 21900 | 4.34 | 2.33 | 8.7
Live | 210692207 |  | 12 | 17 | 22800 | 14100 | 10980 | 3.32 | 2.89 | 21900 | 4.34 | 2.33 | 8.7
Live | 211081293 |  | 12 | 17 | 23000 | 14100 | 10980 | 3.32 | 2.89 | 21900 | 4.34 | 2.33 | 8.7
Live | 210691932 |  | 12 | 17 | 23000 | 14100 | 10980 | 3.32 | 2.89 | 21900 | 4.34 | 2.33 | 8.7
Live | 211089026 |  | 12 | 17 | 22400 | 13600 | 10620 | 3.46 | 2.79 | 21200 | 4.09 | 2.29 | 8.7
Live | 206781881 |  |  |  | 46500 | 28200 | 23000 | 2.79 | 2.48 | 48000 | 3.12 | 1.89
Live | 210692206 |  | 12 | 17 | 22400 | 13600 | 10620 | 3.46 | 2.79 | 21200 | 4.09 | 2.29 | 8.7
Live | 208280036 |  | 9.5 | 18.5 | 26183 | 19257 | 15000 | 2.56 | 2.11 | 26811 | 2.71 | 1.75 | 8.6 | 6.6
Live | 206781090 |  |  |  | 34800 | 22200 | 18000 | 3.23 | 2.72 | 34600 | 3.6 | 2.38
Live | 206781089 |  |  |  | 34800 | 22200 | 18000 | 3.23 | 2.72 | 34600 | 3.6 | 2.38
Live | 206781086 |  |  |  | 34800 | 22200 | 18000 | 3.23 | 2.72 | 34600 | 3.6 | 2.38
Live | 211081292 |  | 11.2 | 16 | 22200 | 14400 | 11180 | 3.24 | 2.5 | 22400 | 3.67 | 2.02 | 8.2
Live | 208073232 |  | 9.5 | 18.5 | 26183 | 19257 | 15000 | 2.56 | 2.11 | 26811 | 2.71 | 1.75 | 8.6 | 6.6
Live | 210691931 |  | 11.2 | 16 | 22200 | 14400 | 11180 | 3.24 | 2.5 | 22400 | 3.67 | 2.02 | 8.2
Live | 207342941 |  |  |  | 23600 | 28600 | 28600 | 1.83 | 2 | 36000 | 2.32 | 1.95
Live | 206781088 |  |  |  | 34800 | 22200 | 18000 | 3.23 | 2.72 | 34600 | 3.6 | 2.38
Live | 206779378 |  |  |  | 46500 | 28200 | 23000 | 2.79 | 2.48 | 48000 | 3.12 | 1.89
Live | 211089025 |  | 12.5 | 17.5 | 23000 | 13300 | 10420 | 3.6 | 2.82 | 20300 | 4.13 | 2.28 | 8.5
Live | 210692205 |  | 12.5 | 17.5 | 23000 | 13300 | 10420 | 3.6 | 2.82 | 20300 | 4.13 | 2.28 | 8.5
Live | 206781087 |  |  |  | 34800 | 22200 | 18000 | 3.23 | 2.72 | 34600 | 3.6 | 2.38
Live | 207526892 |  |  |  | 24000 | 16800 | 12720 | 3.95 | 2.39 | 21000 | 3.85 | 1.88
Live | 206781085 |  |  |  | 34800 | 22200 | 18000 | 3.23 | 2.72 | 34600 | 3.6 | 2.38
Live | 207342939 |  |  |  | 23600 | 25000 | 25000 | 1.83 | 2.06 | 30600 | 1.98 | 1.95
Live | 211089023 |  | 12 | 17 | 22800 | 14000 | 10980 | 3.32 | 2.89 | 21900 | 4.34 | 2.37 | 8.7
Live | 206779158 |  |  |  | 34800 | 22200 | 18000 | 3.23 | 2.72 | 34600 | 3.6 | 2.38
Live | 210692204 |  | 12 | 17 | 22800 | 14000 | 10980 | 3.32 | 2.89 | 21900 | 4.34 | 2.37 | 8.7
Live | 211081291 |  | 12 | 17 | 23000 | 14100 | 10980 | 3.32 | 2.91 | 21900 | 4.34 | 2.33 | 8.7
Live | 206781883 |  |  |  | 46500 | 28200 | 23000 | 2.79 | 2.48 | 48000 | 3.12 | 1.89
Live | 210691930 |  | 12 | 17 | 23000 | 14100 | 10980 | 3.32 | 2.91 | 21900 | 4.34 | 2.33 | 8.7
Live | 211089024 |  | 12 | 17 | 22400 | 13700 | 10680 | 3.46 | 2.79 | 21200 | 4.09 | 2.27 | 8.7
Live | 210692203 |  | 12 | 17 | 22400 | 13700 | 10680 | 3.46 | 2.79 | 21200 | 4.09 | 2.27 | 8.7
Live | 203098210 |  |  |  | 34800 | 22200 | 18000 | 3.23 | 2.72 | 34600 | 3.6 | 2.38
Live | 203098212 |  |  |  | 34800 | 22200 | 18000 | 3.23 | 2.72 | 34600 | 3.6 | 2.38
Live | 207342937 |  |  |  | 20000 | 22000 | 22000 | 2.19 | 2.1 | 25500 | 2.05 | 1.89
Live | 207251117 |  | 9.5 | 18.5 | 26183 | 19257 | 15000 | 2.56 | 2.11 | 26811 | 2.71 | 1.75 | 8.6 | 6.6
Live | 207342931 |  |  |  | 22000 | 19600 | 18200 | 3.98 | 2.23 | 30600 | 2.99 | 2.31
Live | 203098206 |  |  |  | 34800 | 22200 | 18000 | 3.23 | 2.72 | 34600 | 3.6 | 2.38
Live | 211089022 |  | 11.5 | 16.5 | 21600 | 13800 | 10680 | 3.31 | 2.47 | 21600 | 3.64 | 1.98 | 8.1
Live | 206781884 |  |  |  | 46500 | 28200 | 23000 | 2.79 | 2.48 | 48000 | 3.12 | 1.89
Live | 210692202 |  | 11.5 | 16.5 | 21600 | 13800 | 10680 | 3.31 | 2.47 | 21600 | 3.64 | 1.98 | 8.1
Live | 203112374 |  |  |  | 34800 | 22200 | 18000 | 3.23 | 2.72 | 34600 | 3.6 | 2.38
Live | 206781084 |  |  |  | 34800 | 22200 | 18000 | 3.23 | 2.72 | 34600 | 3.6 | 2.38
Live | 203098208 |  |  |  | 34800 | 22200 | 18000 | 3.23 | 2.72 | 34600 | 3.6 | 2.38
Live | 206905356 |  |  |  | 51000 | 48700 | 48000 | 3.18 | 2.27 | 60000 | 3.38 | 2.01
Live | 206781882 |  |  |  | 46500 | 28200 | 23000 | 2.79 | 2.48 | 48000 | 3.12 | 1.89
Live | 211089021 |  | 12 | 18 | 23000 | 13600 | 10680 | 3.32 | 2.85 | 20900 | 4.22 | 2.3 | 8.7
Live | 210692201 |  | 12 | 18 | 23000 | 13600 | 10680 | 3.32 | 2.85 | 20900 | 4.22 | 2.3 | 8.7
Live | 211081290 |  | 12 | 18 | 22600 | 13200 | 10320 | 3.47 | 2.72 | 20200 | 3.95 | 2.22 | 8.2
Live | 210691929 |  | 12 | 18 | 22600 | 13200 | 10320 | 3.47 | 2.72 | 20200 | 3.95 | 2.22 | 8.2
Live | 206781083 |  |  |  | 34800 | 22200 | 18000 | 3.23 | 2.72 | 34600 | 3.6 | 2.38
Live | 206842137 |  |  |  | 18900 | 20250 | 19000 | 3.32 | 2.28 | 21600 | 2.97 | 1.8
Live | 206781082 |  |  |  | 34800 | 22200 | 18000 | 3.23 | 2.72 | 34600 | 3.6 | 2.38
Live | 206764071 |  |  |  | 28352 | 30960 | 27340 | 3.81 | 2.12 | 37460 | 3.41 | 1.85
Live | 211089018 |  | 11.7 | 17.5 | 22600 | 14100 | 10980 | 3.25 | 2.83 | 21900 | 4.22 | 2.3 | 8.7
Live | 206779379 |  |  |  | 46500 | 28200 | 23000 | 2.79 | 2.48 | 48000 | 3.12 | 1.89
Live | 210692200 |  | 11.7 | 17.5 | 22600 | 14100 | 10980 | 3.25 | 2.83 | 21900 | 4.22 | 2.3 | 8.7
Live | 206781081 |  |  |  | 34800 | 22200 | 18000 | 3.23 | 2.72 | 34600 | 3.6 | 2.38
Live | 211089020 |  | 11.7 | 17.5 | 22600 | 14100 | 10980 | 3.25 | 2.83 | 21900 | 4.25 | 2.3 | 8.7
Live | 210692199 |  | 11.7 | 17.5 | 22600 | 14100 | 10980 | 3.25 | 2.83 | 21900 | 4.25 | 2.3 | 8.7
Live | 211089019 |  | 12 | 17 | 22200 | 13700 | 10680 | 3.46 | 2.73 | 21300 | 3.98 | 2.24 | 8.5
Live | 206350467 |  |  |  | 23180 | 26720 | 25570 | 3.35 | 3.84 | 31040 | 3.5 | 1.8
Live | 207251118 |  | 11 | 19.5 | 18900 | 14370 | 12050 | 3.04 | 2.49 | 20570 | 3.21 | 2.18 | 8.7 | 6.8
Live | 210692198 |  | 12 | 17 | 22200 | 13700 | 10680 | 3.46 | 2.73 | 21300 | 3.98 | 2.24 | 8.5
Live | 206779157 |  |  |  | 34800 | 22200 | 18000 | 3.23 | 2.72 | 34600 | 3.6 | 2.38
Live | 210470120 |  | 11.5 | 17.5 | 37950 | 31800 | 27800 | 3.88 | 2.54 | 32800 | 3.4 | 2.22 | 8.1 | 7.3
Live | 211081289 |  | 11.2 | 16 | 22200 | 14400 | 11180 | 3.24 | 2.5 | 22400 | 3.67 | 2.02 | 8.2
Live | 210470121 |  | 11.5 | 17.5 | 37950 | 31800 | 27800 | 3.88 | 2.54 | 32800 | 3.4 | 2.22 | 8.1 | 7.3
Live | 206315660 |  |  |  | 51000 | 48700 | 48000 | 3.18 | 2.27 | 60000 | 3.38 | 2.01
Live | 210691928 |  | 11.2 | 16 | 22200 | 14400 | 11180 | 3.24 | 2.5 | 22400 | 3.67 | 2.02 | 8.2
Live | 206781080 |  |  |  | 34800 | 22200 | 18000 | 3.23 | 2.72 | 34600 | 3.6 | 2.38
Live | 206781885 |  |  |  | 46500 | 28200 | 23000 | 2.79 | 2.48 | 48000 | 3.12 | 1.89
Live | 212396762 |  | 9.5 | 15.2 | 48900 | 48000 | 43000 | 3.04 | 2.04 | 50000 | 3.35 | 1.82 | 8.5 | 7
Live | 212396761 |  | 9.5 | 15.2 | 48900 | 48000 | 43000 | 3.04 | 2.04 | 50000 | 3.35 | 1.82 | 8.5 | 7
Live | 210470125 |  | 11 | 17.5 | 37720 | 32000 | 28000 | 3.71 | 2.52 | 33000 | 3.36 | 2.2 | 8.1 | 7.25
Live | 212396760 |  | 9.5 | 15.2 | 48900 | 48000 | 43000 | 3.04 | 2.04 | 50000 | 3.35 | 1.82 | 8.5 | 7
Live | 212396759 |  | 9.5 | 15.2 | 48900 | 48000 | 43000 | 3.04 | 2.04 | 50000 | 3.35 | 1.82 | 8.5 | 7
Live | 206781077 |  |  |  | 34800 | 22200 | 18000 | 3.23 | 2.72 | 34600 | 3.6 | 2.38
Live | 206315656 |  |  |  | 51000 | 48700 | 48000 | 3.18 | 2.27 | 60000 | 3.38 | 2.01
Live | 212407346 |  | 8 | 16 | 56000 | 35800 | 27400 | 2.42 | 2.42 | 56000 | 3.14 | 2.03 | 7.75 | 6.75
Live | 212407345 |  | 10 | 18 | 48000 | 29200 | 21000 | 3.01 | 2.48 | 46500 | 3.32 | 1.97 | 7.8 | 6
Live | 206918612 |  |  |  | 24000 | 16800 | 12720 | 3.95 | 2.39 | 21000 | 3.85 | 1.88
Live | 212407344 |  | 9.5 | 17 | 48000 | 29200 | 21000 | 3.01 | 2.48 | 46500 | 3.32 | 1.97 | 7.6 | 5.9
Live | 210470131 |  | 11.5 | 18 | 37950 | 31800 | 27800 | 3.88 | 2.54 | 32800 | 3.4 | 2.22 | 8.1 | 7.3
Live | 206781079 |  |  |  | 34800 | 22200 | 18000 | 3.23 | 2.72 | 34600 | 3.6 | 2.38
Live | 210470190 |  | 11.5 | 17.5 | 37950 | 31800 | 27800 | 3.88 | 2.54 | 32800 | 3.4 | 2.22 | 8.1 | 7.3
Live | 210470191 |  | 11.5 | 17.5 | 37950 | 31600 | 27800 | 3.88 | 2.56 | 32800 | 3.4 | 2.22 | 8.1 | 7.3
Live | 212407343 |  | 9.5 | 18 | 33000 | 25800 | 24000 | 2.64 | 2.48 | 37800 | 3.14 | 2.01 | 8.4 | 6.75
Live | 208073229 |  | 11 | 19.5 | 18900 | 14370 | 12050 | 3.04 | 2.49 | 20570 | 3.21 | 2.18 | 8.7 | 6.8
Live | 212407341 |  | 9 | 16 | 21000 | 15100 | 15500 | 2.64 | 2.3 | 22800 | 3.12 | 1.78 | 7.6 | 6.65
Live | 206315652 |  |  |  | 51000 | 48700 | 48000 | 3.18 | 2.27 | 60000 | 3.38 | 2.01
Live | 212400331 |  | 10.5 | 18 | 24000 | 15900 | 15300 | 3.82 | 2.77 | 24000 | 3.1 | 2.02 | 8.5 | 7.2
Live | 211001337 |  | 12 | 18 | 24000 | 15900 | 15200 | 3.86 | 2.41 | 24000 | 2.88 | 2.02 | 8.5 | 7.2
Live | 206781886 |  |  |  | 46500 | 28200 | 23000 | 2.79 | 2.48 | 48000 | 3.12 | 1.89
Live | 211001324 |  | 12 | 18 | 24000 | 15900 | 15300 | 3.84 | 2.4 | 24000 | 2.87 | 2.02 | 8.5 | 7.2
Live | 210470195 |  | 11 | 17.5 | 37720 | 32000 | 28000 | 3.71 | 2.52 | 33000 | 3.36 | 2.2 | 8.1 | 7.25
Live | 210470196 |  | 11 | 17.5 | 37720 | 31800 | 28000 | 3.71 | 2.54 | 32800 | 3.38 | 2.2 | 8.1 | 7.3
Live | 206781078 |  |  |  | 34800 | 22200 | 18000 | 3.23 | 2.72 | 34600 | 3.6 | 2.38
Live | 211001272 |  | 12 | 19 | 24000 | 15800 | 15100 | 3.93 | 2.44 | 24000 | 2.93 | 2.04 | 8.5 | 6.6
Live | 211001266 |  | 12 | 19 | 24000 | 15800 | 15100 | 3.93 | 2.44 | 24000 | 2.93 | 2.04 | 8.5 | 6.9
Live | 208280033 |  | 11 | 19.5 | 18900 | 14370 | 12050 | 3.04 | 2.49 | 20570 | 3.21 | 2.18 | 8.7 | 6.8
Live | 211001262 |  | 12 | 19 | 24000 | 15800 | 15200 | 3.89 | 2.41 | 24000 | 2.89 | 2.02 | 8.5 | 6.6
Live | 210470201 |  | 11.5 | 18 | 37950 | 31800 | 27800 | 3.88 | 2.56 | 32800 | 3.4 | 2.22 | 8.1 | 7.3
Live | 211001256 |  | 12 | 19 | 24000 | 15800 | 15200 | 3.89 | 2.41 | 24000 | 2.89 | 2.02 | 8.5 | 6.6
Live | 210470203 |  | 11.5 | 17.5 | 37260 | 31400 | 27600 | 3.87 | 2.52 | 32400 | 3.32 | 2.2 | 8.1 | 7.25
Live | 210470204 |  | 11.5 | 17.5 | 37260 | 31400 | 27600 | 3.87 | 2.52 | 32400 | 3.32 | 2.22 | 8.1 | 7.25
Live | 211912012 |  | 9.5 | 17 | 29280 | 26700 | 24000 | 3.43 | 2.4 | 29280 | 3.41 | 1.8 | 8.5 | 7.5
Live | 211912009 |  | 10 | 17 | 29280 | 26700 | 24000 | 3.43 | 2.4 | 29280 | 3.41 | 1.8 | 8.5 | 7.5
Live | 206779156 |  |  |  | 34800 | 22200 | 18000 | 3.23 | 2.72 | 34600 | 3.6 | 2.38
Live | 211912005 |  | 10 | 17 | 29280 | 26700 | 24000 | 3.43 | 2.4 | 29280 | 3.41 | 1.8 | 8.5 | 7.5
Live | 210470208 |  | 11 | 17.5 | 37030 | 31600 | 27800 | 3.7 | 2.5 | 32600 | 3.28 | 2.18 | 8.1 | 7.2
Live | 211912000 |  | 10 | 16 | 29280 | 26700 | 24000 | 3.43 | 2.4 | 29280 | 3.41 | 1.8 | 8.5 | 7.5
Live | 208650632 |  | 11 | 19.5 | 18900 | 14370 | 12050 | 3.04 | 2.49 | 20570 | 3.21 | 2.18 | 8.7 | 6.8
Live | 211902846 |  | 9.5 | 17 | 29280 | 26700 | 24000 | 3.43 | 2.4 | 29280 | 3.41 | 1.8 | 8.5 | 7.5
Live | 210470209 |  | 11 | 17.5 | 37030 | 31400 | 27800 | 3.7 | 2.52 | 32600 | 3.29 | 2.2 | 8.1 | 7.25
Live | 211902845 |  | 10 | 17 | 29280 | 26700 | 24000 | 3.43 | 2.4 | 29280 | 3.41 | 1.8 | 8.5 | 7.5
Live | 211902844 |  | 10 | 17 | 29280 | 26700 | 24000 | 3.43 | 2.4 | 29280 | 3.41 | 1.8 | 8.5 | 7.5
Live | 210470215 |  | 11.5 | 18 | 37260 | 31400 | 27600 | 3.87 | 2.52 | 32400 | 3.32 | 2.2 | 8.1 | 7.25
Live | 206781076 |  |  |  | 34800 | 22200 | 18000 | 3.23 | 2.72 | 34600 | 3.6 | 2.38
Live | 210470218 |  | 11.5 | 17.5 | 37260 | 31400 | 27600 | 3.87 | 2.52 | 32400 | 3.32 | 2.22 | 8.1 | 7.25
Live | 211902843 |  | 10 | 16 | 29280 | 26700 | 24000 | 3.43 | 2.4 | 29280 | 3.41 | 1.8 | 8.5 | 7.5
Live | 210470219 |  | 11.5 | 17.5 | 37260 | 31400 | 27600 | 3.87 | 2.54 | 32400 | 3.32 | 2.22 | 8.1 | 7.25
Live | 211871788 |  | 10 | 17 | 29280 | 26700 | 24000 | 3.43 | 2.4 | 29280 | 3.41 | 1.8 | 8.5 | 7.5
Live | 211871783 |  | 10 | 16 | 29280 | 26700 | 24000 | 3.43 | 2.4 | 29280 | 3.41 | 1.8 | 8.5 | 7.5
Live | 208815362 |  | 11 | 19.5 | 18900 | 14370 | 12050 | 3.04 | 2.49 | 20570 | 3.21 | 2.18 | 8.7 | 6.8
Live | 211871493 |  | 9.5 | 17 | 29280 | 26700 | 24000 | 3.43 | 2.4 | 29280 | 3.41 | 1.8 | 8.5 | 7.5
Live | 202098757 |  |  |  | 46500 | 28200 | 23000 | 2.79 | 2.48 | 48000 | 3.12 | 1.89
Live | 210470221 |  | 11 | 17.5 | 37260 | 31400 | 27600 | 3.7 | 2.52 | 32400 | 3.3 | 2.2 | 8.1 | 7.25
Live | 211871492 |  | 10 | 17 | 29280 | 26700 | 24000 | 3.43 | 2.4 | 29280 | 3.41 | 1.8 | 8.5 | 7.5
Live | 210470222 |  | 11.5 | 17.5 | 37260 | 31400 | 27600 | 3.87 | 2.54 | 32400 | 3.32 | 2.22 | 8.1 | 7.25
Live | 211871491 |  | 10 | 17 | 29280 | 26700 | 24000 | 3.43 | 2.4 | 29280 | 3.41 | 1.8 | 8.5 | 7.5
Live | 206781073 |  |  |  | 34800 | 22200 | 18000 | 3.23 | 2.72 | 34600 | 3.6 | 2.38
Live | 206319901 |  |  |  | 13830 | 7750 | 7050 | 3.46 | 2.39 | 12520 | 3.25 | 2.4
Live | 211871490 |  | 10 | 16 | 29280 | 26700 | 24000 | 3.43 | 2.4 | 29280 | 3.41 | 1.8 | 8.5 | 7.5
Live | 211912050 |  | 9 | 15.2 | 29280 | 22000 | 17200 | 3.08 | 2.4 | 31720 | 3.46 | 2 | 8.5 | 7.15
Live | 211912047 |  | 9.5 | 15.2 | 29280 | 22000 | 17200 | 3.08 | 2.4 | 31720 | 3.46 | 2 | 8.5 | 7.15
Live | 211912042 |  | 9 | 15.2 | 29280 | 22000 | 17200 | 3.08 | 2.4 | 31720 | 3.46 | 2 | 8.5 | 7.15
Live | 211912038 |  | 9.5 | 15.2 | 29280 | 22000 | 17200 | 3.08 | 2.4 | 31720 | 3.46 | 2 | 8.5 | 7.1
Live | 208815361 |  | 10.8 | 21.4 | 13350 | 9300 | 7940 | 2.56 | 2 | 13900 | 2.93 | 1.79 | 9.2 | 6.9
Live | 210470234 |  | 11.5 | 17.5 | 37720 | 31000 | 27400 | 3.88 | 2.52 | 31800 | 3.32 | 2.22 | 8.1 | 7.2
Live | 211912035 |  | 9 | 15.2 | 29280 | 22000 | 17200 | 3.08 | 2.4 | 31720 | 3.46 | 2 | 8.5 | 7.1
Live | 206781075 |  |  |  | 34800 | 22200 | 18000 | 3.23 | 2.72 | 34600 | 3.6 | 2.38
Live | 211912031 |  | 9.5 | 16 | 29280 | 22000 | 17200 | 3.08 | 2.4 | 31720 | 3.46 | 2 | 8.5 | 7.2
Live | 211912027 |  | 9 | 16 | 29280 | 22000 | 17200 | 3.08 | 2.4 | 31720 | 3.46 | 2 | 8.5 | 7.2
Live | 211912023 |  | 9.5 | 16 | 29280 | 22000 | 17200 | 3.08 | 2.4 | 31720 | 3.46 | 2 | 8.5 | 7.2
Live | 211912019 |  | 9 | 16 | 29280 | 22000 | 17200 | 3.08 | 2.4 | 31720 | 3.46 | 2 | 8.5 | 7.2
Live | 211912016 |  | 9 | 15.2 | 29280 | 22000 | 17200 | 3.08 | 2.4 | 31720 | 3.46 | 2 | 8.5 | 7.15
Live | 206781074 |  |  |  | 34800 | 22200 | 18000 | 3.23 | 2.72 | 34600 | 3.6 | 2.38
Live | 202100684 |  |  |  | 46500 | 28200 | 23000 | 2.79 | 2.48 | 48000 | 3.12 | 1.89
Live | 211902856 |  | 9 | 15.2 | 29280 | 22000 | 17200 | 3.08 | 2.4 | 31720 | 3.46 | 2 | 8.5 | 7.15
Live | 210470267 |  | 11.5 | 17.5 | 37720 | 31000 | 27400 | 3.88 | 2.5 | 31800 | 3.3 | 2.2 | 8.1 | 7.2
Live | 211902855 |  | 9.5 | 15.2 | 29280 | 22000 | 17200 | 3.08 | 2.4 | 31720 | 3.46 | 2 | 8.5 | 7.15
Live | 205920169 |  |  |  | 51000 | 48700 | 48000 | 3.18 | 2.27 | 60000 | 3.38 | 2.01
Live | 211902854 |  | 9 | 15.2 | 29280 | 22000 | 17200 | 3.08 | 2.4 | 31720 | 3.46 | 2 | 8.5 | 7.15
Live | 208650631 |  | 10.8 | 21.4 | 13350 | 9300 | 7940 | 2.56 | 2 | 13900 | 2.93 | 1.79 | 9.2 | 6.9
Live | 211902853 |  | 9.5 | 15.2 | 29280 | 22000 | 17200 | 3.08 | 2.4 | 31720 | 3.46 | 2 | 8.5 | 7.1
Live | 210470278 |  | 11.5 | 18 | 37720 | 31000 | 27400 | 3.88 | 2.52 | 31800 | 3.32 | 2.22 | 8.1 | 7.2
Live | 206319902 |  |  |  | 27400 | 15750 | 15200 | 2.51 | 1.83 | 21590 | 2.09 | 2.05
Live | 211902852 |  | 9 | 15.2 | 29280 | 22000 | 17200 | 3.08 | 2.4 | 31720 | 3.46 | 2 | 8.5 | 7.1
Live | 206779155 |  |  |  | 34800 | 22200 | 18000 | 3.23 | 2.72 | 34600 | 3.6 | 2.38
Live | 211902851 |  | 9.5 | 16 | 29280 | 22000 | 17200 | 3.08 | 2.4 | 31720 | 3.46 | 2 | 8.5 | 7.2
Live | 208280030 |  | 10.8 | 21.4 | 13350 | 9300 | 7940 | 2.56 | 2 | 13900 | 2.93 | 1.79 | 9.2 | 6.9
Live | 205747588 |  |  |  | 51000 | 48700 | 48000 | 3.18 | 2.27 | 60000 | 3.38 | 2.01
Live | 211902850 |  | 9 | 16 | 29280 | 22000 | 17200 | 3.08 | 2.4 | 31720 | 3.46 | 2 | 8.5 | 7.2
Live | 211902849 |  | 9.5 | 16 | 29280 | 22000 | 17200 | 3.08 | 2.4 | 31720 | 3.46 | 2 | 8.5 | 7.2
Live | 211902848 |  | 9 | 16 | 29280 | 22000 | 17200 | 3.08 | 2.4 | 31720 | 3.46 | 2 | 8.5 | 7.2
Live | 202100682 |  |  |  | 46500 | 28200 | 23000 | 2.79 | 2.48 | 48000 | 3.12 | 1.89
Live | 211902847 |  | 9 | 15.2 | 29280 | 22000 | 17200 | 3.08 | 2.4 | 31720 | 3.46 | 2 | 8.5 | 7.15
Live | 211871818 |  | 9 | 15.2 | 29280 | 22000 | 17200 | 3.08 | 2.4 | 31720 | 3.46 | 2 | 8.5 | 7.15
Live | 205645141 |  |  |  | 51000 | 48700 | 48000 | 3.18 | 2.27 | 60000 | 3.38 | 2.01
Live | 206781070 |  |  |  | 34800 | 22200 | 18000 | 3.23 | 2.72 | 34600 | 3.6 | 2.38
Live | 211871808 |  | 9 | 15.2 | 29280 | 22000 | 17200 | 3.08 | 2.4 | 31720 | 3.46 | 2 | 8.5 | 7.1
Live | 211871800 |  | 9 | 16 | 29280 | 22000 | 17200 | 3.08 | 2.4 | 31720 | 3.46 | 2 | 8.5 | 7.2
Live | 210470377 |  | 11.5 | 18 | 38180 | 31200 | 27600 | 3.87 | 2.54 | 32000 | 3.36 | 2.22 | 8.1 | 7.25
Live | 211871794 |  | 9 | 16 | 29280 | 22000 | 17200 | 3.08 | 2.4 | 31720 | 3.46 | 2 | 8.5 | 7.2
Live | 211871512 |  | 9 | 15.2 | 29280 | 22000 | 17200 | 3.08 | 2.4 | 31720 | 3.46 | 2 | 8.5 | 7.15
Live | 206319900 |  |  |  | 27400 | 15750 | 15200 | 2.51 | 1.83 | 21590 | 2.09 | 2.05
Live | 211871511 |  | 9.5 | 15.2 | 29280 | 22000 | 17200 | 3.08 | 2.4 | 31720 | 3.46 | 2 | 8.5 | 7.15
Live | 210470388 |  | 11.5 | 18 | 38180 | 31200 | 27600 | 3.87 | 2.54 | 32000 | 3.36 | 2.22 | 8.1 | 7.25
Live | 206781071 |  |  |  | 34800 | 22200 | 18000 | 3.23 | 2.72 | 34600 | 3.6 | 2.38
Live | 207558946 |  |  |  | 24200 | 16900 | 12720 | 3.81 | 2.42 | 21400 | 3.92 | 1.88
Live | 211871510 |  | 9.5 | 15.2 | 29280 | 22000 | 17200 | 3.08 | 2.4 | 31720 | 3.46 | 2 | 8.5 | 7.15
Live | 211871509 |  | 9 | 15.2 | 29280 | 22000 | 17200 | 3.08 | 2.4 | 31720 | 3.46 | 2 | 8.5 | 7.15
Live | 207251120 |  | 10.8 | 21.4 | 13350 | 9300 | 7940 | 2.56 | 2 | 13900 | 2.93 | 1.79 | 9.2 | 6.9
Live | 211871503 |  | 9.5 | 15.2 | 29280 | 22000 | 17200 | 3.08 | 2.4 | 31720 | 3.46 | 2 | 8.5 | 7.1
Live | 202100685 |  |  |  | 46500 | 28200 | 23000 | 2.79 | 2.48 | 48000 | 3.12 | 1.89
Live | 206779154 |  |  |  | 34800 | 22200 | 18000 | 3.23 | 2.72 | 34600 | 3.6 | 2.38
Live | 211871502 |  | 9.5 | 15.2 | 29280 | 22000 | 17200 | 3.08 | 2.4 | 31720 | 3.46 | 2 | 8.5 | 7.1
Live | 211871501 |  | 9 | 15.2 | 29280 | 22000 | 17200 | 3.08 | 2.4 | 31720 | 3.46 | 2 | 8.5 | 7.1
Live | 205313423 |  |  |  | 51000 | 48700 | 48000 | 3.18 | 2.27 | 60000 | 3.38 | 2.01
Live | 211871500 |  | 9.5 | 16 | 29280 | 22000 | 17200 | 3.08 | 2.4 | 31720 | 3.46 | 2 | 8.5 | 7.2
Live | 211871499 |  | 9.5 | 16 | 29280 | 22000 | 17200 | 3.08 | 2.4 | 31720 | 3.46 | 2 | 8.5 | 7.2
Live | 211871498 |  | 9 | 16 | 29280 | 22000 | 17200 | 3.08 | 2.4 | 31720 | 3.46 | 2 | 8.5 | 7.2
Live | 206781069 |  |  |  | 34800 | 22200 | 18000 | 3.23 | 2.72 | 34600 | 3.6 | 2.38
Live | 211871497 |  | 9.5 | 16 | 29280 | 22000 | 17200 | 3.08 | 2.4 | 31720 | 3.46 | 2 | 8.5 | 7.2
Live | 206319899 |  |  |  | 13830 | 7750 | 7050 | 3.46 | 2.39 | 12500 | 3.24 | 2.4
Live | 211871496 |  | 9.5 | 16 | 29280 | 22000 | 17200 | 3.08 | 2.4 | 31720 | 3.46 | 2 | 8.5 | 7.2
Live | 210470432 |  | 11.5 | 17.5 | 38180 | 31400 | 27800 | 3.87 | 2.5 | 32200 | 3.32 | 2.2 | 8.1 | 7.2
Live | 205309413 |  |  |  | 51000 | 48700 | 48000 | 3.18 | 2.27 | 60000 | 3.38 | 2.01
Live | 211871495 |  | 9 | 16 | 29280 | 22000 | 17200 | 3.08 | 2.4 | 31720 | 3.46 | 2 | 8.5 | 7.2
Live | 211871494 |  | 9 | 15.2 | 29280 | 22000 | 17200 | 3.08 | 2.4 | 31720 | 3.46 | 2 | 8.5 | 7.15
Live | 210470443 |  | 11.5 | 18 | 38180 | 31200 | 27600 | 3.87 | 2.52 | 32000 | 3.34 | 2.22 | 8.1 | 7.2
Live | 212391625 |  | 9.5 | 16 | 29280 | 9250 | 24000 | 3.43 | 2.56 | 29280 | 3.41 | 1.8 | 8.5 | 7.85
Live | 206782185 |  |  |  | 46500 | 28200 | 23000 | 2.79 | 2.48 | 48000 | 3.12 | 1.89
Live | 212391624 |  | 9.5 | 16 | 29280 | 9250 | 24000 | 3.43 | 2.56 | 29280 | 3.41 | 1.8 | 8.5 | 7.8
Live | 205537216 |  |  |  | 33800 | 22400 | 18200 | 3.08 | 2.64 | 35400 | 3.34 | 2.17
Live | 212391594 |  | 9.5 | 17 | 29280 | 9250 | 24000 | 3.43 | 2.56 | 29280 | 3.41 | 1.8 | 8.5 | 7.85
Live | 205306856 |  |  |  | 51000 | 48700 | 48000 | 3.18 | 2.27 | 60000 | 3.38 | 2.01
Live | 212391593 |  | 10 | 17 | 29280 | 9250 | 24000 | 3.43 | 2.56 | 29280 | 3.41 | 1.8 | 8.5 | 7.85
Live | 212391592 |  | 10 | 17 | 29280 | 9250 | 24000 | 3.43 | 2.56 | 29280 | 3.41 | 1.8 | 8.5 | 7.85
Live | 210470498 |  | 11.5 | 18 | 38180 | 31200 | 27600 | 3.87 | 2.54 | 32000 | 3.36 | 2.22 | 8.1 | 7.25
Live | 212391591 |  | 10 | 17 | 29280 | 9250 | 24000 | 3.43 | 2.56 | 29280 | 3.41 | 1.8 | 8.5 | 7.85
Live | 206788331 |  |  |  | 24000 | 23800 | 17351 | 4.34 | 2.8 | 24000 | 3.23 | 2.34
Live | 205543791 |  |  |  | 33800 | 22400 | 18200 | 3.08 | 2.64 | 35400 | 3.34 | 2.17
Live | 212391590 |  | 10 | 16 | 29280 | 9250 | 24000 | 3.43 | 2.56 | 29280 | 3.41 | 1.8 | 8.5 | 7.8
Live | 210470520 |  | 11.5 | 18 | 38180 | 31200 | 27600 | 3.87 | 2.54 | 32000 | 3.36 | 2.22 | 8.1 | 7.25
Live | 206779464 |  |  |  | 46500 | 28200 | 23000 | 2.79 | 2.48 | 48000 | 3.12 | 1.89
Live | 212391589 |  | 10 | 16 | 29280 | 9250 | 24000 | 3.43 | 2.56 | 29280 | 3.41 | 1.8 | 8.5 | 7.8
Live | 211782039 |  | 9.5 | 16 | 29280 | 9250 | 24000 | 3.43 | 2.56 | 29280 | 3.41 | 1.8 | 8.5 | 7.5
Live | 211782038 |  | 9.5 | 16 | 29280 | 9250 | 24000 | 3.43 | 2.56 | 29280 | 3.41 | 1.8 | 8.5 | 7.5
Live | 211780577 |  | 9.5 | 17 | 29280 | 9250 | 24000 | 3.43 | 2.56 | 29280 | 3.41 | 1.8 | 8.5 | 7.5
Live | 205543794 |  |  |  | 33800 | 22400 | 18200 | 3.08 | 2.64 | 35400 | 3.34 | 2.17
Live | 210470531 |  | 11.5 | 18 | 38180 | 31200 | 27400 | 3.87 | 2.54 | 32000 | 3.39 | 2.24 | 8.1 | 7.25
Live | 211780576 |  | 10 | 17 | 29280 | 9250 | 24000 | 3.43 | 2.56 | 29280 | 3.41 | 1.8 | 8.5 | 7.5
Live | 204878533 |  |  |  | 35500 | 37000 | 36000 | 3.53 | 2.75 | 38000 | 3.49 | 2
Live | 211780575 |  | 10 | 17 | 29280 | 9250 | 24000 | 3.43 | 2.56 | 29280 | 3.41 | 1.8 | 8.5 | 7.5
Live | 211780574 |  | 10 | 16 | 29280 | 9250 | 24000 | 3.43 | 2.56 | 29280 | 3.41 | 1.8 | 8.5 | 7.5
Live | 212391612 |  | 9 | 15.2 | 29280 | 9250 | 17200 | 3.08 | 2.56 | 31720 | 3.46 | 2 | 8.5 | 7.15
Live | 212391611 |  | 9.5 | 15.2 | 29280 | 9250 | 17200 | 3.08 | 2.56 | 31720 | 3.46 | 2 | 8.5 | 7.15
Live | 205543785 |  |  |  | 33800 | 22400 | 18200 | 3.08 | 2.64 | 35400 | 3.34 | 2.17
Live | 212391610 |  | 9.5 | 15.2 | 29280 | 9250 | 17200 | 3.08 | 2.56 | 31720 | 3.46 | 2 | 8.5 | 7.15
Live | 212391609 |  | 9 | 15.2 | 29280 | 9250 | 17200 | 3.08 | 2.56 | 31720 | 3.46 | 2 | 8.5 | 7.15
Live | 212391608 |  | 9 | 15.2 | 29280 | 9250 | 17200 | 3.08 | 2.56 | 31720 | 3.46 | 2 | 8.5 | 7.15
Live | 204722816 |  |  |  | 38820 | 30770 | 28220 | 2.81 | 2.57 | 37210 | 3.4 | 2.04
Live | 212391607 |  | 9.5 | 15.2 | 29280 | 9250 | 17200 | 3.08 | 2.56 | 31720 | 3.46 | 2 | 8.5 | 7.1
Live | 205537213 |  |  |  | 33800 | 22400 | 18200 | 3.08 | 2.64 | 35400 | 3.34 | 2.17
Live | 212391606 |  | 9.5 | 15.2 | 29280 | 9250 | 17200 | 3.08 | 2.56 | 31720 | 3.46 | 2 | 8.5 | 7.1
Live | 210470553 |  | 11.5 | 18 | 38180 | 31200 | 27600 | 3.87 | 2.52 | 32000 | 3.36 | 2.22 | 8.1 | 7.2
Live | 212391605 |  | 9 | 15.2 | 29280 | 9250 | 17200 | 3.08 | 2.56 | 31720 | 3.46 | 2 | 8.5 | 7.1
Live | 212391604 |  | 9 | 15.2 | 29280 | 9250 | 17200 | 3.08 | 2.56 | 31720 | 3.46 | 2 | 8.5 | 7.1
Live | 212391603 |  | 9.5 | 16 | 29280 | 9250 | 17200 | 3.08 | 2.56 | 31720 | 3.46 | 2 | 8.5 | 7.2
Live | 212391602 |  | 9.5 | 16 | 29280 | 9250 | 17200 | 3.08 | 2.56 | 31720 | 3.46 | 2 | 8.5 | 7.2
Live | 210470564 |  | 11.5 | 18 | 38180 | 31200 | 27400 | 3.87 | 2.54 | 32000 | 3.39 | 2.24 | 8.1 | 7.25
Live | 206790019 |  |  |  | 24000 | 23800 | 17351 | 4.34 | 2.8 | 24000 | 3.23 | 2.34
Live | 212391601 |  | 9 | 16 | 29280 | 9250 | 17200 | 3.08 | 2.56 | 31720 | 3.46 | 2 | 8.5 | 7.2
Live | 205543788 |  |  |  | 33800 | 22400 | 18200 | 3.08 | 2.64 | 35400 | 3.34 | 2.17
Live | 212391600 |  | 9 | 16 | 29280 | 9250 | 17200 | 3.08 | 2.56 | 31720 | 3.46 | 2 | 8.5 | 7.2
Live | 208815360 |  | 10.3 | 20.8 | 12850 | 8200 | 6690 | 2.83 | 1.35 | 12500 | 2.64 | 1.75 | 8.7 | 6.5
Live | 212391599 |  | 9.5 | 16 | 29280 | 9250 | 17200 | 3.08 | 2.56 | 31720 | 3.46 | 2 | 8.5 | 7.2
Live | 202100683 |  |  |  | 46500 | 28200 | 23000 | 2.79 | 2.48 | 48000 | 3.12 | 1.89
Live | 212391598 |  | 9.5 | 16 | 29280 | 9250 | 17200 | 3.08 | 2.56 | 31720 | 3.46 | 2 | 8.5 | 7.2
Live | 212391597 |  | 9 | 16 | 29280 | 9250 | 17200 | 3.08 | 2.56 | 31720 | 3.46 | 2 | 8.5 | 7.2
Live | 205543780 |  |  |  | 33800 | 22400 | 18200 | 3.08 | 2.64 | 35400 | 3.34 | 2.17
Live | 207526233 |  |  |  | 24200 | 16900 | 12720 | 3.66 | 2.42 | 21400 | 3.92 | 1.88
Live | 212391596 |  | 9 | 16 | 29280 | 9250 | 17200 | 3.08 | 2.56 | 31720 | 3.46 | 2 | 8.5 | 7.2
Live | 208650629 |  | 10.3 | 20.8 | 12850 | 8200 | 6690 | 2.83 | 1.35 | 12500 | 2.64 | 1.75 | 8.7 | 6.5
Live | 212391595 |  | 9 | 15.2 | 29280 | 9250 | 17200 | 3.08 | 2.56 | 31720 | 3.46 | 2 | 8.5 | 7.15
Live | 204722815 |  |  |  | 38820 | 30770 | 28220 | 2.81 | 2.57 | 37210 | 3.4 | 2.04
Live | 211780606 |  | 9 | 15.2 | 29280 | 9250 | 17200 | 3.08 | 2.56 | 31720 | 3.46 | 2 | 8.5 | 7.15
Live | 211780605 |  | 9.5 | 15.2 | 29280 | 9250 | 17200 | 3.08 | 2.56 | 31720 | 3.46 | 2 | 8.5 | 7.15
Live | 205543782 |  |  |  | 33800 | 22400 | 18200 | 3.08 | 2.64 | 35400 | 3.34 | 2.17
Live | 211780604 |  | 9.5 | 15.2 | 29280 | 9250 | 17200 | 3.08 | 2.56 | 31720 | 3.46 | 2 | 8.5 | 7.15
Live | 211780603 |  | 9.5 | 15.2 | 29280 | 9250 | 17200 | 3.08 | 2.56 | 31720 | 3.46 | 2 | 8.5 | 7.15
Live | 206782186 |  |  |  | 46500 | 28200 | 23000 | 2.79 | 2.48 | 48000 | 3.12 | 1.89
Live | 211780602 |  | 9.5 | 15.2 | 29280 | 9250 | 17200 | 3.08 | 2.56 | 31720 | 3.46 | 2 | 8.5 | 7.15
Live | 211780601 |  | 9 | 15.2 | 29280 | 9250 | 17200 | 3.08 | 2.56 | 31720 | 3.46 | 2 | 8.5 | 7.15
Live | 209664494 |  |  |  | 25000 | 17000 | 21300 | 3.66 | 2.26 | 25000 | 3.49 | 2.08
Live | 211780593 |  | 9.5 | 15.2 | 29280 | 9250 | 17200 | 3.08 | 2.56 | 31720 | 3.46 | 2 | 8.5 | 7.1
Live | 211780592 |  | 9.5 | 15.2 | 29280 | 9250 | 17200 | 3.08 | 2.56 | 31720 | 3.46 | 2 | 8.5 | 7.1
Live | 205543776 |  |  |  | 33800 | 22400 | 18200 | 3.08 | 2.64 | 35400 | 3.34 | 2.17
Live | 211780591 |  | 9.5 | 15.2 | 29280 | 9250 | 17200 | 3.08 | 2.56 | 31720 | 3.46 | 2 | 8.5 | 7.1
Live | 211780590 |  | 9.5 | 15.2 | 29280 | 9250 | 17200 | 3.08 | 2.56 | 31720 | 3.46 | 2 | 8.5 | 7.1
Live | 211780589 |  | 9 | 15.2 | 29280 | 9250 | 17200 | 3.08 | 2.56 | 31720 | 3.46 | 2 | 8.5 | 7.1
Live | 204717989 |  |  |  | 12300 | 14300 | 13000 | 4.4 | 2.45 | 17100 | 3.19 | 2.19
Live | 211780588 |  | 9.5 | 16 | 29280 | 9250 | 17200 | 3.08 | 2.56 | 31720 | 3.46 | 2 | 8.5 | 7.2
Live | 205543778 |  |  |  | 33800 | 22400 | 18200 | 3.08 | 2.64 | 35400 | 3.34 | 2.17
Live | 208073224 |  | 10.3 | 20.8 | 12850 | 8200 | 6690 | 2.83 | 1.35 | 12500 | 2.64 | 1.75 | 8.7 | 6.5
Live | 204711109 |  |  |  | 32750 | 25150 | 24170 | 3.16 | 2.64 | 36220 | 3.49 | 1.82
Live | 211780587 |  | 9.5 | 16 | 29280 | 9250 | 17200 | 3.08 | 2.56 | 31720 | 3.46 | 2 | 8.5 | 7.2
Live | 211780586 |  | 9.5 | 16 | 29280 | 9250 | 17200 | 3.08 | 2.56 | 31720 | 3.46 | 2 | 8.5 | 7.2
Live | 211780585 |  | 9.5 | 16 | 29280 | 9250 | 17200 | 3.08 | 2.56 | 31720 | 3.46 | 2 | 8.5 | 7.2
Live | 211780584 |  | 9 | 16 | 29280 | 9250 | 17200 | 3.08 | 2.56 | 31720 | 3.46 | 2 | 8.5 | 7.2
Live | 204711108 |  |  |  | 32750 | 25150 | 24170 | 3.16 | 2.64 | 36220 | 3.49 | 1.82
Live | 211780583 |  | 9.5 | 16 | 29280 | 9250 | 17200 | 3.08 | 2.56 | 31720 | 3.46 | 2 | 8.5 | 7.2
Live | 211780582 |  | 9.5 | 16 | 29280 | 9250 | 17200 | 3.08 | 2.56 | 31720 | 3.46 | 2 | 8.5 | 7.2
Live | 205537212 |  |  |  | 33800 | 22400 | 18200 | 3.08 | 2.64 | 35400 | 3.34 | 2.17
Live | 211780581 |  | 9.5 | 16 | 29280 | 9250 | 17200 | 3.08 | 2.56 | 31720 | 3.46 | 2 | 8.5 | 7.2
Live | 204711107 |  |  |  | 32750 | 25150 | 24170 | 3.16 | 2.64 | 36220 | 3.49 | 1.82
Live | 211780580 |  | 9.5 | 16 | 29280 | 9250 | 17200 | 3.08 | 2.56 | 31720 | 3.46 | 2 | 8.5 | 7.2
Live | 211780579 |  | 9 | 16 | 29280 | 9250 | 17200 | 3.08 | 2.56 | 31720 | 3.46 | 2 | 8.5 | 7.2
Live | 206782188 |  |  |  | 46500 | 28200 | 23000 | 2.79 | 2.48 | 48000 | 3.12 | 1.89
Live | 211780578 |  | 9 | 15.2 | 29280 | 9250 | 17200 | 3.08 | 2.56 | 31720 | 3.46 | 2 | 8.5 | 7.15
Live | 209664495 |  |  |  | 25000 | 17000 | 21300 | 3.66 | 2.26 | 25000 | 3.49 | 2.08
Live | 206781072 |  |  |  | 34800 | 22200 | 18000 | 3.23 | 2.72 | 34600 | 3.6 | 2.38
Live | 204711106 |  |  |  | 32750 | 25150 | 24170 | 3.16 | 2.64 | 36220 | 3.49 | 1.82
Live | 208280025 |  | 10.3 | 20.8 | 12850 | 8200 | 6690 | 2.83 | 1.35 | 12500 | 2.64 | 1.75 | 8.7 | 6.5
Live | 205543774 |  |  |  | 33800 | 22400 | 18200 | 3.08 | 2.64 | 35400 | 3.34 | 2.17
Live | 209550331 |  | 8.6 | 14.3 | 48000 | 32000 | 28000 | 2.49 | 2.03 | 54000 | 2.75 | 1.8 | 8.3 | 6.6
Live | 212331385 |  | 8.6 | 14.3 | 48000 | 32000 | 28000 | 2.49 | 2.03 | 54000 | 2.75 | 1.8 | 8.3 | 6.6
Live | 205543772 |  |  |  | 33800 | 22400 | 18200 | 3.08 | 2.64 | 35400 | 3.34 | 2.17
Live | 206782187 |  |  |  | 46500 | 28200 | 23000 | 2.79 | 2.48 | 48000 | 3.12 | 1.89
Live | 205543768 |  |  |  | 33800 | 22400 | 18200 | 3.08 | 2.64 | 35400 | 3.34 | 2.17
Live | 203862745 |  |  |  | 21720 | 26000 | 20000 | 3.39 | 3.05 | 23000 | 3.55 | 2.03
Live | 205543770 |  |  |  | 33800 | 22400 | 18200 | 3.08 | 2.64 | 35400 | 3.34 | 2.17
Live | 207251116 |  | 10.3 | 20.8 | 12850 | 8200 | 6690 | 2.83 | 1.35 | 12500 | 2.64 | 1.75 | 8.7 | 6.5
Live | 202732309 |  |  |  | 20000 | 22000 | 22000 | 2.19 | 2.1 | 25500 | 2.05 | 2.07
Live | 205543759 |  |  |  | 33800 | 22400 | 18200 | 3.08 | 2.64 | 35400 | 3.34 | 2.17
Live | 206779465 |  |  |  | 46500 | 28200 | 23000 | 2.79 | 2.48 | 48000 | 3.12 | 1.89
Live | 209862296 |  | 10.3 | 20.8 | 12850 | 8200 | 6690 | 2.83 | 1.35 | 12500 | 2.64 | 1.75 | 8.7 | 6.5
Live | 9966844 |  |  |  | 26000 | 18650 | 15815 | 3.16 | 2.2 | 29140 | 3.28 | 1.76
Live | 9966839 |  |  |  | 12500 | 7360 | 5736 | 3.39 | 2.37 | 12450 | 3.47 | 2.03
Live | 9966838 |  |  |  | 11000 | 8111 | 6609 | 3.19 | 2.33 | 13080 | 3.55 | 1.92
Live | 202638701 |  |  |  | 48200 | 44660 | 38950 | 2.88 | 2.54 | 58000 | 3.26 | 2.23
Live | 205543752 |  |  |  | 33800 | 22400 | 18200 | 3.08 | 2.64 | 35400 | 3.34 | 2.17
Live | 9966843 |  |  |  | 19000 | 13730 | 12524 | 3.74 | 2.48 | 19190 | 3.37 | 1.76
Live | 9966837 |  |  |  | 10400 | 7868 | 6516 | 3.08 | 2.4 | 12490 | 3.52 | 2.05
Live | 10333757 |  |  |  | 36600 | 31000 | 28000 | 2.96 | 2.46 | 35200 | 3.62 | 2.05
Live | 202521824 |  |  |  | 40500 | 41960 | 36600 | 3.04 | 2.28 | 54500 | 2.93 | 2
Live | 208650710 |  |  |  | 11979 | 9543 | 8064 | 3.58 | 2.48 | 13071 | 3.33 | 2.09
Live | 205543748 |  |  |  | 33800 | 22400 | 18200 | 3.08 | 2.64 | 35400 | 3.34 | 2.17
Live | 208650711 |  |  |  | 14057 | 9843 | 8520 | 3.43 | 2.33 | 13801 | 3.04 | 2.17
Live | 206782190 |  |  |  | 46500 | 28200 | 23000 | 2.79 | 2.48 | 48000 | 3.12 | 1.89
Live | 208650712 |  |  |  | 19947 | 16238 | 11229 | 3.5 | 2.49 | 21636 | 3.39 | 2.06
Live | 208157116 |  |  |  | 13729 | 12436 | 9898 | 3.44 | 2.22 | 15794 | 3.28 | 1.9
Live | 202449650 |  |  |  | 26400 | 27000 | 24000 | 3.38 | 3 | 28000 | 3.52 | 2.01
Live | 208157117 |  |  |  | 15354 | 12737 | 9870 | 3.49 | 2.26 | 15852 | 3.42 | 1.88
Live | 208157118 |  |  |  | 18002 | 14016 | 16497 | 3.49 | 2.49 | 19592 | 3.36 | 1.9
Live | 207202190 |  |  |  | 22650 | 18371 | 13650 | 3.53 | 3.28 | 23405 | 3.83 | 2
Live | 205537204 |  |  |  | 33800 | 22400 | 18200 | 3.08 | 2.64 | 35400 | 3.34 | 2.17
Live | 207759999 |  |  |  | 38856 | 21473 | 20426 | 2.47 | 1.67 | 37009 | 2.49 | 1.78
Live | 8759438 |  |  |  | 24200 | 16900 | 12720 | 3.67 | 2.42 | 21400 | 3.92 | 1.88
Live | 206395966 |  |  |  | 36200 | 25000 | 19200 | 2.86 | 2.44 | 36200 | 3.1 | 1.87
Live | 202449649 |  |  |  | 20000 | 26000 | 20000 | 1.83 | 2.5 | 23000 | 3.55 | 2.03
Live | 206395964 |  |  |  | 29200 | 21600 | 17200 | 3.22 | 2.59 | 29800 | 3.36 | 2.05
Live | 206395977 |  |  |  | 29000 | 21600 | 17200 | 3.08 | 2.47 | 29800 | 3.23 | 1.97
Live | 206395978 |  |  |  | 29000 | 21600 | 17200 | 3.08 | 2.47 | 29800 | 3.23 | 1.97
Live | 206395982 |  |  |  | 35200 | 23000 | 19200 | 2.71 | 2.5 | 36200 | 2.98 | 1.8
Live | 206395983 |  |  |  | 35200 | 23000 | 19200 | 2.71 | 2.5 | 36200 | 2.98 | 1.8
Live | 205543745 |  |  |  | 33800 | 22400 | 18200 | 3.08 | 2.64 | 35400 | 3.34 | 2.17
Live | 206395965 |  |  |  | 51500 | 38000 | 33600 | 2.85 | 2.53 | 52000 | 3.15 | 2.32
Live | 206782189 |  |  |  | 46500 | 28200 | 23000 | 2.79 | 2.48 | 48000 | 3.12 | 1.89
Live | 206395988 |  |  |  | 59000 | 44000 | 37000 | 2.94 | 2.45 | 59000 | 3.23 | 2.13
Live | 206396007 |  |  |  | 36600 | 25000 | 19200 | 2.96 | 2.48 | 36200 | 3.21 | 1.87
Live | 206331368 |  |  |  | 28400 | 21200 | 18500 | 3.23 | 2.43 | 31000 | 2.98 | 2.05
Live | 208674984 |  | 13 | 21 | 27841 | 23471 | 19542 | 3.14 | 2.29 | 30356 | 2.97 | 2.22 | 8.5 | 6.3
Live | 202412089 |  |  |  | 60000 | 45144 | 57000 | 3.9 | 2.86 | 66000 | 4.1 | 2
Live | 206331370 |  |  |  | 51500 | 38000 | 34400 | 2.96 | 2.28 | 53000 | 3.02 | 2.1
Live | 206331369 |  |  |  | 35800 | 25000 | 21000 | 2.85 | 2.4 | 37500 | 3.12 | 1.99
Live | 207202185 |  |  |  | 22650 | 18371 | 13650 | 3.53 | 3.24 | 23405 | 3.81 | 2
Live | 205537207 |  |  |  | 33800 | 22400 | 18200 | 3.08 | 2.64 | 35400 | 3.34 | 2.17
Live | 206331371 |  |  |  | 58500 | 40500 | 38000 | 3 | 2.22 | 60000 | 3.23 | 2.09
Live | 202534085 |  |  |  | 27600 | 17200 | 14400 | 3.12 | 2.4 | 30000 | 2.95 | 1.99
Live | 202534086 |  |  |  | 27600 | 17200 | 14400 | 3.12 | 2.4 | 30000 | 2.95 | 1.99
Live | 202534087 |  |  |  | 28000 | 17200 | 14200 | 3.18 | 2.4 | 30000 | 2.96 | 1.97
Live | 202412088 |  |  |  | 48000 | 59011 | 54000 | 3.84 | 3.18 | 54000 | 4 | 2
Live | 202534088 |  |  |  | 28000 | 17200 | 14200 | 3.18 | 2.4 | 30000 | 2.96 | 1.97
Live | 202534100 |  |  |  | 57000 | 37000 | 32000 | 2.79 | 2.4 | 59000 | 3.09 | 2.15
Live | 208674968 |  | 13 | 21 | 27841 | 23471 | 19542 | 3.14 | 2.29 | 30356 | 2.97 | 2.22 | 8.5 | 6.3
Live | 205543742 |  |  |  | 33800 | 22400 | 18200 | 3.08 | 2.64 | 35400 | 3.34 | 2.17
Live | 202534102 |  |  |  | 58000 | 38000 | 32000 | 2.85 | 2.4 | 59500 | 3.03 | 1.99
Live | 202534101 |  |  |  | 58000 | 38000 | 32000 | 2.85 | 2.4 | 59500 | 3.03 | 1.99
Live | 202412085 |  |  |  | 36000 | 45898 | 42000 | 4.4 | 3.17 | 42000 | 4 | 2
Live | 202534099 |  |  |  | 51000 | 32000 | 28500 | 2.91 | 2.3 | 52500 | 2.9 | 2.08
Live | 202534098 |  |  |  | 51000 | 32000 | 28500 | 2.91 | 2.3 | 52500 | 2.9 | 2.08
Live | 206782191 |  |  |  | 46500 | 28200 | 23000 | 2.79 | 2.48 | 48000 | 3.12 | 1.89
Live | 202534097 |  |  |  | 50500 | 31400 | 28500 | 2.98 | 2.3 | 52500 | 2.98 | 2.15
Live | 205537210 |  |  |  | 33800 | 22400 | 18200 | 3.08 | 2.64 | 35400 | 3.34 | 2.17
Live | 202534096 |  |  |  | 48500 | 31000 | 28000 | 2.83 | 2.3 | 51000 | 2.85 | 2.07
Live | 202534095 |  |  |  | 48500 | 31000 | 28000 | 2.82 | 2.3 | 51000 | 2.84 | 2.07
Live | 208130806 |  | 13 | 21 | 27841 | 23471 | 19542 | 3.14 | 2.29 | 30356 | 2.97 | 2.22 | 8.5 | 6.3
Live | 202534094 |  |  |  | 35800 | 23000 | 16800 | 2.84 | 2.4 | 35800 | 3.09 | 1.89
Live | 8111358 |  |  |  | 58000 | 49014 | 38900 | 2.98 | 2.83 | 61000 | 2.97 | 2.52
Live | 202534093 |  |  |  | 35800 | 23000 | 16800 | 2.84 | 2.4 | 35800 | 3.09 | 1.89
Live | 202534092 |  |  |  | 35400 | 23000 | 16800 | 2.8 | 2.4 | 35800 | 3.07 | 1.88
Live | 202119270 |  |  |  | 32750 | 25150 | 24170 | 3.2 | 2.64 | 36220 | 3.49 | 1.82
Live | 202534091 |  |  |  | 35400 | 23000 | 16800 | 2.8 | 2.4 | 35800 | 3.07 | 1.88
Live | 202534090 |  |  |  | 34600 | 22600 | 16600 | 2.76 | 2.4 | 35600 | 3.05 | 1.87
Live | 202534089 |  |  |  | 34600 | 22600 | 16600 | 2.76 | 2.4 | 35600 | 3.05 | 1.87
Live | 205543740 |  |  |  | 33800 | 22400 | 18200 | 3.08 | 2.64 | 35400 | 3.34 | 2.17
Live | 202337988 |  |  |  | 50000 | 31000 | 27500 | 2.75 | 2.2 | 51500 | 2.74 | 1.92
Live | 202337987 |  |  |  | 58000 | 36000 | 32000 | 2.78 | 2.2 | 59500 | 2.95 | 1.95
Live | 202337986 |  |  |  | 57000 | 35000 | 32000 | 2.75 | 2.2 | 59000 | 2.96 | 1.99
Live | 202337985 |  |  |  | 49500 | 31000 | 28500 | 2.76 | 2.2 | 52500 | 2.85 | 2.03
Live | 202337984 |  |  |  | 48500 | 30000 | 28000 | 2.69 | 2.2 | 51000 | 2.74 | 1.98
Live | 8860512 |  |  |  | 36200 | 24000 | 22300 | 2.95 | 2.44 | 35800 | 3.14 | 2.19
Live | 205543737 |  |  |  | 33800 | 22400 | 18200 | 3.08 | 2.64 | 35400 | 3.34 | 2.17
Live | 201903177 |  |  |  | 28104 | 23000 | 18356 | 2.64 | 3.02 | 35000 | 2.25 | 1.81
Live | 8860511 |  |  |  | 60000 | 40000 | 38300 | 3.36 | 2.58 | 58000 | 3.45 | 2.51
Live | 206779466 |  |  |  | 46500 | 28200 | 23000 | 2.79 | 2.48 | 48000 | 3.12 | 1.89
Live | 8860510 |  |  |  | 51500 | 35000 | 34400 | 3.04 | 2.64 | 53000 | 3.03 | 2.85
Live | 8860508 |  |  |  | 28400 | 19000 | 18500 | 3.4 | 2.64 | 31000 | 3.08 | 2.21
Live | 10021152 |  |  |  | 59000 | 39000 | 34000 | 2.89 | 2.6 | 60500 | 3.17 | 2.23
Live | 10021151 |  |  |  | 58000 | 34000 | 31500 | 2.85 | 2.4 | 60000 | 3.1 | 2.09
Live | 205543734 |  |  |  | 33800 | 22400 | 18200 | 3.08 | 2.64 | 35400 | 3.34 | 2.17
Live | 10021149 |  |  |  | 51000 | 32000 | 29000 | 2.97 | 2.5 | 52500 | 2.95 | 2.18
Live | 10021148 |  |  |  | 49500 | 31000 | 28000 | 2.9 | 2.5 | 51000 | 2.87 | 2.12
Live | 201851577 |  |  |  | 30000 | 26780 | 21600 | 3.15 | 2.55 | 41000 | 3.41 | 2.17
Live | 10021144 |  |  |  | 27400 | 17200 | 14200 | 3.01 | 2.5 | 29600 | 2.83 | 1.93
Live | 10021150 |  |  |  | 51500 | 32000 | 29000 | 2.99 | 2.5 | 53000 | 2.99 | 2.18
Live | 10021143 |  |  |  | 27400 | 17200 | 14200 | 3.01 | 2.5 | 29600 | 2.83 | 1.93
Live | 204427507 |  |  |  | 35000 | 23000 | 17000 | 2.77 | 2.41 | 36000 | 3.07 | 1.92
Live | 204396671 |  |  |  | 35000 | 23000 | 17000 | 2.77 | 2.41 | 36000 | 3.07 | 1.92
Live | 205543729 |  |  |  | 33800 | 22400 | 18200 | 3.08 | 2.64 | 35400 | 3.34 | 2.17
Live | 203991167 |  |  |  | 12000 | 9444 | 7332 | 3.26 | 2.49 | 13289 | 3.67 | 2.11
Live | 203991169 |  |  |  | 24958 | 19270 | 16933 | 3.17 | 2.26 | 30998 | 3.18 | 1.95
Live | 202100724 |  |  |  | 46500 | 28200 | 23000 | 2.79 | 2.48 | 48000 | 3.12 | 1.89
Live | 203991166 |  |  |  | 10955 | 8639 | 7137 | 2.97 | 2.08 | 12075 | 2.72 | 1.87
Live | 203991150 |  |  |  | 18002 | 14016 | 11178 | 3.49 | 2.49 | 19592 | 3.36 | 2.02
Live | 203991187 |  |  |  | 44387 | 39296 | 35341 | 3.05 | 2.19 | 52626 | 2.83 | 1.85
Live | 203991176 |  |  |  | 40309 | 25750 | 20141 | 2.77 | 2.18 | 43741 | 3.3 | 1.85
Live | 201851575 |  |  |  | 30000 | 24350 | 18930 | 3.27 | 2.72 | 36000 | 3.55 | 2.26
Live | 205543732 |  |  |  | 33800 | 22400 | 18200 | 3.08 | 2.64 | 35400 | 3.34 | 2.17
Live | 201847005 |  |  |  | 53160 | 37900 | 36340 | 3.25 | 2.09 | 55830 | 3.47 | 1.98
Live | 201847004 |  |  |  | 41490 | 37410 | 36080 | 3.11 | 2.09 | 50540 | 3.18 | 1.96
Live | 205543756 |  |  |  | 33800 | 22400 | 18200 | 3.08 | 2.64 | 35400 | 3.34 | 2.17
Live | 8693474 |  |  |  | 60000 | 56100 | 46200 | 3.16 | 3.3 | 66000 | 3.65 | 2.99
Live | 206782192 |  |  |  | 46500 | 28200 | 23000 | 2.79 | 2.48 | 48000 | 3.12 | 1.89
Live | 205543727 |  |  |  | 33800 | 22400 | 18200 | 3.08 | 2.64 | 35400 | 3.34 | 2.17
Live | 201847001 |  |  |  | 21540 | 15020 | 13990 | 3.08 | 2.7 | 23960 | 3.6 | 2.15
Live | 201846985 |  |  |  | 53160 | 37900 | 36340 | 3.25 | 2.09 | 55830 | 3.47 | 1.98
Live | 205543722 |  |  |  | 33600 | 22600 | 18400 | 3 | 2.6 | 35600 | 3.3 | 2.15
Live | 201846984 |  |  |  | 41490 | 37410 | 36080 | 3.11 | 2.09 | 50540 | 3.18 | 1.96
Live | 205537200 |  |  |  | 33800 | 22400 | 18200 | 3.08 | 2.64 | 35400 | 3.34 | 2.17
Live | 201846981 |  |  |  | 21540 | 15020 | 13990 | 3.08 | 2.7 | 23960 | 3.6 | 2.15
Live | 206782194 |  |  |  | 46500 | 28200 | 23000 | 2.79 | 2.48 | 48000 | 3.12 | 1.89
Live | 8693480 |  |  |  | 36000 | 42000 | 37900 | 3.89 | 2.84 | 42000 | 3.82 | 2.8
Live | 205543724 |  |  |  | 33600 | 22600 | 18400 | 3 | 2.6 | 35600 | 3.3 | 2.15
Live | 212390341 |  | 11.7 | 18 | 35400 | 22800 | 18200 | 3.53 | 2.35 | 34800 | 3.01 | 2.04 | 8.2 | 7.3
Live | 8759436 |  |  |  | 24200 | 16900 | 12720 | 3.66 | 2.42 | 21400 | 3.92 | 1.88
Live | 201835787 |  |  |  | 32750 | 25150 | 24170 | 3.2 | 2.64 | 36220 | 3.49 | 1.82
Live | 205543718 |  |  |  | 33600 | 22600 | 18400 | 3 | 2.6 | 35600 | 3.3 | 2.15
Live | 205537202 |  |  |  | 33800 | 22400 | 18200 | 3.08 | 2.64 | 35400 | 3.34 | 2.17
Live | 201835786 |  |  |  | 32750 | 25150 | 24170 | 3.2 | 2.64 | 36220 | 3.49 | 1.82
Live | 210469919 |  | 10 | 17.5 | 51175 | 36200 | 32000 | 3.37 | 2.56 | 46500 | 3.3 | 2.24 | 8.5 | 7.2
Live | 205543715 |  |  |  | 33600 | 22600 | 18400 | 3 | 2.6 | 35600 | 3.3 | 2.15
Live | 206782193 |  |  |  | 46500 | 28200 | 23000 | 2.79 | 2.48 | 48000 | 3.12 | 1.89
Live | 210469920 |  | 10 | 17.5 | 51750 | 36200 | 32000 | 3.37 | 2.56 | 46500 | 3.3 | 2.26 | 8.5 | 7.2
Live | 210469922 |  | 10 | 17 | 51175 | 36400 | 32200 | 3.37 | 2.54 | 46500 | 3.3 | 2.24 | 8.5 | 7.2
Live | 210469923 |  | 10 | 17.5 | 51750 | 36200 | 32000 | 3.37 | 2.56 | 46500 | 3.32 | 2.26 | 8.5 | 7.2
Live | 205543713 |  |  |  | 33600 | 22600 | 18400 | 3 | 2.6 | 35600 | 3.3 | 2.15
Live | 210469924 |  | 10 | 17.5 | 51750 | 36200 | 32000 | 3.37 | 2.58 | 46500 | 3.32 | 2.26 | 8.5 | 7.25
Live | 9118461 |  |  |  | 21540 | 15020 | 13990 | 3.08 | 2.7 | 23960 | 3.6 | 2.15
Live | 210469925 |  | 10 | 17.5 | 51175 | 36200 | 32200 | 3.37 | 2.54 | 46500 | 3.3 | 2.24 | 8.5 | 7.2
Live | 205537198 |  |  |  | 33600 | 22600 | 18400 | 3 | 2.6 | 35600 | 3.3 | 2.15
Live | 210469926 |  | 10 | 17.5 | 51750 | 36200 | 32000 | 3.37 | 2.58 | 46500 | 3.32 | 2.26 | 8.5 | 7.25
Live | 201835691 |  |  |  | 32750 | 25150 | 24170 | 3.2 | 2.64 | 36220 | 3.49 | 1.82
Live | 210469927 |  | 10 | 17.5 | 51175 | 36200 | 32000 | 3.37 | 2.56 | 46500 | 3.3 | 2.24 | 8.5 | 7.2
Live | 210469928 |  | 10 | 17 | 51175 | 36200 | 32000 | 3.37 | 2.54 | 46500 | 3.3 | 2.24 | 8.5 | 7.2
Live | 205543708 |  |  |  | 33600 | 22600 | 18400 | 3 | 2.6 | 35600 | 3.3 | 2.15
Live | 210469929 |  | 10 | 17 | 51175 | 36200 | 32000 | 3.37 | 2.54 | 46500 | 3.3 | 2.24 | 8.5 | 7.2
Live | 210469930 |  | 10 | 17.5 | 52325 | 36000 | 32000 | 3.37 | 2.54 | 45500 | 3.3 | 2.24 | 8.5 | 7.1
Live | 210469931 |  | 10 | 17.5 | 52325 | 35800 | 31800 | 3.37 | 2.56 | 45500 | 3.32 | 2.26 | 8.5 | 7.15
Live | 206782195 |  |  |  | 46500 | 28200 | 23000 | 2.79 | 2.48 | 48000 | 3.12 | 1.89
Live | 210469932 |  | 10 | 17.5 | 52325 | 35800 | 31800 | 3.37 | 2.56 | 45500 | 3.32 | 2.26 | 8.5 | 7.15
Live | 205543706 |  |  |  | 33600 | 22600 | 18400 | 3 | 2.6 | 35600 | 3.3 | 2.15
Live | 210469933 |  | 10 | 17.5 | 52325 | 36000 | 32000 | 3.37 | 2.54 | 45500 | 3.3 | 2.24 | 8.5 | 7.1
Live | 210469934 |  | 10 | 17.5 | 52325 | 35800 | 31800 | 3.37 | 2.56 | 45500 | 3.32 | 2.26 | 8.5 | 7.15
Live | 201835690 |  |  |  | 32750 | 25150 | 24170 | 3.2 | 2.64 | 36220 | 3.49 | 1.82
Live | 205543710 |  |  |  | 33600 | 22600 | 18400 | 3 | 2.6 | 35600 | 3.3 | 2.15
Live | 210469935 |  | 10 | 17.5 | 52325 | 35800 | 31800 | 3.37 | 2.54 | 45500 | 3.3 | 2.26 | 8.5 | 7.1
Live | 210469936 |  | 10 | 17.5 | 52325 | 36000 | 32000 | 3.37 | 2.54 | 45500 | 3.3 | 2.24 | 8.5 | 7.1
Live | 210469937 |  | 10 | 17.5 | 52325 | 36000 | 32000 | 3.37 | 2.54 | 45500 | 3.3 | 2.24 | 8.5 | 7.1
Live | 9118462 |  |  |  | 21540 | 15020 | 13990 | 3.08 | 2.7 | 23960 | 3.6 | 2.15
Live | 210469938 |  | 10 | 17.5 | 53475 | 36000 | 31800 | 3.37 | 2.58 | 46000 | 3.38 | 2.28 | 8.5 | 7.15
Live | 210469939 |  | 10 | 18 | 53475 | 36000 | 31800 | 3.37 | 2.58 | 46000 | 3.38 | 2.28 | 8.5 | 7.15
Live | 205537196 |  |  |  | 33600 | 22600 | 18400 | 3 | 2.6 | 35600 | 3.3 | 2.15
Live | 210469940 |  | 10 | 17.5 | 53475 | 36000 | 31800 | 3.37 | 2.58 | 46000 | 3.38 | 2.28 | 8.5 | 7.15
Live | 210469941 |  | 10 | 17 | 51750 | 36400 | 32000 | 3.37 | 2.54 | 47000 | 3.32 | 2.22 | 8.1 | 7.2
Live | 8759384 |  |  |  | 24200 | 16900 | 12720 | 3.81 | 2.42 | 21400 | 3.92 | 1.88
Live | 206781067 |  |  |  | 33600 | 22200 | 18000 | 3.08 | 2.66 | 35000 | 3.37 | 2.21
Live | 210469942 |  | 10 | 17.5 | 51750 | 37000 | 32800 | 3.37 | 2.58 | 47000 | 3.34 | 2.28 | 8.5 | 7.35
Live | 206782196 |  |  |  | 46500 | 28200 | 23000 | 2.79 | 2.48 | 48000 | 3.12 | 1.89
Live | 210469943 |  | 10 | 17.5 | 51750 | 37000 | 32800 | 3.37 | 2.6 | 47000 | 3.34 | 2.3 | 8.5 | 7.35
Live | 210469944 |  | 10 | 17.5 | 51750 | 36400 | 32000 | 3.37 | 2.54 | 47000 | 3.32 | 2.22 | 8.1 | 7.2
Live | 201835621 |  |  |  | 32750 | 25150 | 24170 | 3.2 | 2.64 | 36220 | 3.49 | 1.82
Live | 206781068 |  |  |  | 33600 | 22200 | 18000 | 3.08 | 2.66 | 35000 | 3.37 | 2.21
Live | 210469945 |  | 10 | 17.5 | 51750 | 36400 | 32000 | 3.37 | 2.54 | 47000 | 3.32 | 2.22 | 8.1 | 7.2
Live | 210469946 |  | 10 | 17.5 | 51750 | 36400 | 32000 | 3.37 | 2.54 | 47000 | 3.32 | 2.22 | 8.1 | 7.2
Live | 206781066 |  |  |  | 33600 | 22200 | 18000 | 3.08 | 2.66 | 35000 | 3.37 | 2.21
Live | 210469951 |  | 10 | 17 | 51750 | 36400 | 32000 | 3.37 | 2.54 | 47000 | 3.32 | 2.22 | 8.1 | 7.2
Live | 208674980 |  | 12.5 | 22.7 | 12304 | 9018 | 6858 | 3.57 | 2.4 | 12570 | 3.04 | 2.07 | 10.4 | 7.6
Live | 9118473 |  |  |  | 41490 | 37410 | 36080 | 3.11 | 2.09 | 50540 | 3.18 | 1.96
Live | 205543695 |  |  |  | 34200 | 22600 | 18400 | 3.07 | 2.66 | 35400 | 3.46 | 2.29
Live | 201835573 |  |  |  | 32750 | 25150 | 24170 | 3.2 | 2.64 | 36220 | 3.49 | 1.82
Live | 210469962 |  | 10 | 17.5 | 51750 | 37000 | 32800 | 3.37 | 2.58 | 47000 | 3.34 | 2.28 | 8.5 | 7.35
Live | 205543703 |  |  |  | 34200 | 22600 | 18400 | 3.07 | 2.66 | 35400 | 3.46 | 2.29
Live | 202098767 |  |  |  | 46500 | 28200 | 23000 | 2.79 | 2.48 | 48000 | 3.12 | 1.89
Live | 205543701 |  |  |  | 34200 | 22600 | 18400 | 3.07 | 2.66 | 35400 | 3.46 | 2.29
Live | 206779153 |  |  |  | 33600 | 22200 | 18000 | 3.08 | 2.66 | 35000 | 3.37 | 2.21
Live | 210469973 |  | 10 | 17.5 | 51750 | 37000 | 32800 | 3.37 | 2.6 | 47000 | 3.34 | 2.3 | 8.5 | 7.35
Live | 201835525 |  |  |  | 32750 | 25150 | 24170 | 3.2 | 2.64 | 36220 | 3.49 | 1.82
Live | 205543697 |  |  |  | 34200 | 22600 | 18400 | 3.07 | 2.66 | 35400 | 3.46 | 2.29
Live | 208674964 |  | 12.5 | 22.7 | 12304 | 9018 | 6858 | 3.57 | 2.4 | 12570 | 3.04 | 2.07 | 10.4 | 7.6
Live | 205537195 |  |  |  | 34200 | 22600 | 18400 | 3.07 | 2.66 | 35400 | 3.46 | 2.29
Live | 9118474 |  |  |  | 41490 | 37410 | 36080 | 3.11 | 2.09 | 50540 | 3.18 | 1.96
Live | 210469981 |  | 10 | 17.5 | 51750 | 36400 | 32000 | 3.37 | 2.54 | 47000 | 3.32 | 2.22 | 8.1 | 7.2
Live | 202100725 |  |  |  | 46500 | 28200 | 23000 | 2.79 | 2.48 | 48000 | 3.12 | 1.89
Live | 203097864 |  |  |  | 34200 | 22600 | 18400 | 3.07 | 2.66 | 35400 | 3.46 | 2.29
Live | 210469982 |  | 10 | 17.5 | 51750 | 37000 | 32800 | 3.37 | 2.6 | 47000 | 3.34 | 2.28 | 8.5 | 7.35
Live | 201771973 |  |  |  | 32750 | 25150 | 24170 | 3.2 | 2.64 | 36220 | 3.49 | 1.82
Live | 210469983 |  | 10 | 17.5 | 51750 | 37200 | 33000 | 3.37 | 2.58 | 47000 | 3.32 | 2.28 | 8.5 | 7.35
Live | 210469984 |  | 10 | 17.5 | 51750 | 36400 | 32000 | 3.37 | 2.54 | 47000 | 3.32 | 2.22 | 8.1 | 7.2
Live | 210469985 |  | 10 | 17.5 | 51750 | 36400 | 32000 | 3.37 | 2.54 | 47000 | 3.32 | 2.22 | 8.1 | 7.2
Live | 203097866 |  |  |  | 34200 | 22600 | 18400 | 3.07 | 2.66 | 35400 | 3.46 | 2.29
Live | 210469989 |  | 10 | 17.5 | 52325 | 36200 | 32000 | 3.37 | 2.54 | 46500 | 3.32 | 2.24 | 8.1 | 7.15
Live | 210470000 |  | 10.5 | 17.5 | 52325 | 36000 | 31800 | 3.54 | 2.56 | 46000 | 3.34 | 2.24 | 8.1 | 7.15
Live | 8759383 |  |  |  | 24200 | 16900 | 12720 | 3.81 | 2.42 | 21400 | 3.92 | 1.88
Live | 210470011 |  | 10.5 | 18 | 52325 | 36000 | 31800 | 3.54 | 2.56 | 46000 | 3.36 | 2.26 | 8.1 | 7.15
Live | 9118477 |  |  |  | 53160 | 37900 | 36340 | 3.25 | 2.09 | 55830 | 3.47 | 1.98
Live | 206781065 |  |  |  | 33600 | 22200 | 18000 | 3.08 | 2.66 | 35000 | 3.37 | 2.21
Live | 210470019 |  | 10 | 17.5 | 52325 | 36200 | 31800 | 3.37 | 2.54 | 46500 | 3.32 | 2.24 | 8.1 | 7.15
Live | 210470020 |  | 10.5 | 17.5 | 52325 | 36000 | 31800 | 3.54 | 2.56 | 46000 | 3.36 | 2.26 | 8.1 | 7.15
Live | 210470021 |  | 10.5 | 17.5 | 52325 | 36200 | 31800 | 3.54 | 2.54 | 46500 | 3.32 | 2.24 | 8.1 | 7.15
Live | 210470022 |  | 10 | 17.5 | 52325 | 36200 | 31800 | 3.37 | 2.54 | 46500 | 3.32 | 2.24 | 8.1 | 7.15
Live | 210470023 |  | 10 | 17.5 | 52325 | 36200 | 31800 | 3.37 | 2.54 | 46500 | 3.32 | 2.24 | 8.1 | 7.15
Live | 202100722 |  |  |  | 46500 | 28200 | 23000 | 2.79 | 2.48 | 48000 | 3.12 | 1.89
Live | 210470024 |  | 10 | 17.5 | 52325 | 36200 | 32000 | 3.37 | 2.54 | 46500 | 3.32 | 2.24 | 8.1 | 7.15
Live | 210470026 |  | 10 | 17 | 52325 | 37200 | 33200 | 3.37 | 2.6 | 47000 | 3.36 | 2.32 | 8.5 | 7.4
Live | 203097860 |  |  |  | 34200 | 22600 | 18400 | 3.07 | 2.66 | 35400 | 3.46 | 2.29
Live | 210470027 |  | 10 | 16.5 | 52325 | 37200 | 33200 | 3.37 | 2.6 | 47000 | 3.36 | 2.3 | 8.5 | 7.4
Live | 210470029 |  | 10 | 17 | 52900 | 36200 | 32000 | 3.37 | 2.58 | 46000 | 3.36 | 2.28 | 8.1 | 7.2
Live | 210470030 |  | 10 | 17 | 52900 | 36000 | 31800 | 3.37 | 2.6 | 46000 | 3.4 | 2.28 | 8.1 | 7.2
Live | 210470031 |  | 10 | 17 | 52900 | 36000 | 31800 | 3.37 | 2.6 | 46000 | 3.4 | 2.3 | 8.1 | 7.2
Live | 210470032 |  | 10 | 17 | 52900 | 36200 | 32000 | 3.37 | 2.58 | 46000 | 3.36 | 2.28 | 8.1 | 7.2
Live | 210470033 |  | 10 | 17 | 52900 | 36000 | 31800 | 3.37 | 2.6 | 46000 | 3.4 | 2.3 | 8.1 | 7.2
Live | 210470034 |  | 10 | 17 | 52900 | 36200 | 32000 | 3.37 | 2.58 | 46000 | 3.38 | 2.28 | 8.1 | 7.2
Live | 210470035 |  | 10 | 17 | 52900 | 36200 | 32000 | 3.37 | 2.58 | 46000 | 3.36 | 2.28 | 8.1 | 7.2
Live | 210470036 |  | 10 | 17 | 52900 | 36200 | 32000 | 3.37 | 2.58 | 46000 | 3.36 | 2.28 | 8.1 | 7.2
Live | 210470038 |  | 10 | 17 | 52900 | 36200 | 32000 | 3.37 | 2.58 | 46000 | 3.36 | 2.26 | 8.1 | 7.2
Live | 205543831 |  |  |  | 34200 | 22600 | 18400 | 3.07 | 2.66 | 35400 | 3.46 | 2.29
Live | 9118478 |  |  |  | 53160 | 37900 | 36340 | 3.25 | 2.09 | 55830 | 3.47 | 1.98
Live | 202100723 |  |  |  | 46500 | 28200 | 23000 | 2.79 | 2.48 | 48000 | 3.12 | 1.89
Live | 203112278 |  |  |  | 34200 | 22600 | 18400 | 3.07 | 2.66 | 35400 | 3.46 | 2.29
Live | 205543828 |  |  |  | 34200 | 22600 | 18400 | 3.07 | 2.66 | 35400 | 3.46 | 2.29
Live | 10443472 |  |  |  | 46733 | 45510 | 41000 | 3.65 | 2.56 | 50200 | 3.73 | 2.11
Live | 9854622 |  |  |  | 32750 | 25150 | 24170 | 3.16 | 2.64 | 36220 | 3.49 | 1.82
Live | 206779467 |  |  |  | 46500 | 28200 | 23000 | 2.79 | 2.48 | 48000 | 3.12 | 1.89
Live | 205543834 |  |  |  | 34200 | 22600 | 18400 | 3.07 | 2.66 | 35400 | 3.46 | 2.29
Live | 211726674 |  | 10.3 | 17 | 62000 | 36000 | 31000 | 2.87 | 2.29 | 60500 | 3.51 | 2 | 8.4 | 6.5
Live | 10443471 |  |  |  | 44573 | 49950 | 45000 | 3.51 | 2.6 | 55260 | 3.61 | 2.15
Live | 211504109 |  | 12.5 | 21 | 28540 | 22550 | 17200 | 3.09 | 2.34 | 30000 | 2.88 | 1.92 | 9 | 6.8
Live | 205543825 |  |  |  | 34200 | 22600 | 18400 | 3.07 | 2.66 | 35400 | 3.46 | 2.29
Live | 210655379 |  | 11.7 | 21 | 30000 | 22600 | 20000 | 2.75 | 2.25 | 34000 | 3.44 | 2.14 | 9.2 | 7.1
Live | 212360148 |  | 11.7 | 21 | 30000 | 22600 | 20000 | 2.75 | 2.25 | 34000 | 3.44 | 2.14 | 9.2 | 7.1
Live | 211726669 |  | 11.7 | 21 | 30000 | 22600 | 20000 | 2.75 | 2.25 | 34000 | 3.44 | 2.14 | 9.2 | 7.1
Live | 206782219 |  |  |  | 46500 | 28200 | 23000 | 2.79 | 2.48 | 48000 | 3.12 | 1.89
Live | 211911392 |  | 11.7 | 21 | 30000 | 22600 | 20000 | 2.75 | 2.25 | 34000 | 3.44 | 2.14 | 9.2 | 7.1
Live | 209157099 |  | 11.7 | 21 | 30000 | 22600 | 20000 | 2.75 | 2.25 | 34000 | 3.44 | 2.14 | 9.2 | 7.1
Live | 203097862 |  |  |  | 34200 | 22600 | 18400 | 3.07 | 2.66 | 35400 | 3.46 | 2.29
Live | 9854623 |  |  |  | 32750 | 25150 | 24170 | 3.16 | 2.64 | 36220 | 3.49 | 1.82
Live | 207526884 |  |  |  | 46100 | 35400 | 27620 | 3.66 | 2.32 | 42900 | 3.7 | 1.88
Live | 205537229 |  |  |  | 34200 | 22600 | 18400 | 3.07 | 2.66 | 35400 | 3.46 | 2.29
Live | 211726521 |  | 12.5 | 20 | 18000 | 14100 | 13000 | 3.61 | 2.4 | 20800 | 3.24 | 2.4 | 10.6 | 8.2
Live | 206782220 |  |  |  | 46500 | 28200 | 23000 | 2.79 | 2.48 | 48000 | 3.12 | 1.89
Live | 10225932 |  |  |  | 26000 | 22180 | 20030 | 2.93 | 2.35 | 30700 | 2.73 | 2.46
Live | 9854626 |  |  |  | 38820 | 27670 | 28220 | 2.81 | 2.11 | 37210 | 3.4 | 2.04
Live | 203097858 |  |  |  | 34200 | 22600 | 18400 | 3.07 | 2.66 | 35400 | 3.46 | 2.29
Live | 212348361 |  | 12.5 | 23.1 | 13712 | 9543 | 8414 | 3.32 | 2.39 | 12500 | 2.91 | 2.09 | 9.3 | 7.1
Live | 211504105 |  | 12.5 | 23.1 | 13712 | 9543 | 8414 | 3.32 | 2.39 | 12500 | 2.91 | 2.09 | 9.3 | 7.1
Live | 211504107 |  | 13.5 | 23.7 | 20646 | 15265 | 12600 | 3.5 | 2.5 | 21890 | 3.56 | 2.35 | 10.3 | 7.6
Live | 211504104 |  | 12.5 | 22.7 | 12150 | 8448 | 6725 | 3.3 | 2.27 | 12900 | 3.15 | 2.07 | 10 | 7.6
Live | 211504100 |  | 10.5 | 19 | 18900 | 14370 | 12050 | 3.04 | 2.49 | 20570 | 3.21 | 2.18 | 8.7 | 6.8
Live | 206782213 |  |  |  | 46500 | 28200 | 23000 | 2.79 | 2.48 | 48000 | 3.12 | 1.89
Live | 203097856 |  |  |  | 34200 | 22600 | 18400 | 3.07 | 2.66 | 35400 | 3.46 | 2.29
Live | 209049124 |  | 10.5 | 19 | 18900 | 14370 | 12050 | 3.04 | 2.49 | 20570 | 3.21 | 2.18 | 8.7 | 6.8
Live | 203112276 |  |  |  | 34200 | 22600 | 18400 | 3.07 | 2.66 | 35400 | 3.46 | 2.29
Live | 209049125 |  | 12.5 | 21.5 | 11184 | 8044 | 6601 | 2.73 | 2.12 | 11186 | 2.73 | 1.92 | 9 | 6.9
Live | 203097854 |  |  |  | 34200 | 22600 | 18400 | 3.07 | 2.66 | 35400 | 3.46 | 2.29
Live | 206782215 |  |  |  | 46500 | 28200 | 23000 | 2.79 | 2.48 | 48000 | 3.12 | 1.89
Live | 9854627 |  |  |  | 38820 | 27670 | 28220 | 2.81 | 2.11 | 37210 | 3.4 | 2.04
Live | 203097852 |  |  |  | 34200 | 22600 | 18400 | 3.07 | 2.66 | 35400 | 3.46 | 2.29
Live | 206918565 |  |  |  | 46100 | 35400 | 27620 | 3.66 | 2.32 | 42900 | 3.7 | 1.88
Live | 205543693 |  |  |  | 34200 | 22600 | 18400 | 3.07 | 2.66 | 35400 | 3.46 | 2.29
Live | 211726664 |  | 8.5 | 15.1 | 48000 | 41000 | 34000 | 2.49 | 2.32 | 63000 | 3.08 | 1.91 | 9.3 | 7.3
Live | 211726527 |  | 9.5 | 18.5 | 50800 | 39000 | 36000 | 2.64 | 2.05 | 55000 | 2.91 | 1.9 | 9.8 | 7.5
Live | 211726663 |  | 8.8 | 15.8 | 36000 | 26000 | 22000 | 2.47 | 2.22 | 40000 | 3.3 | 1.91 | 8.8 | 7
Live | 211726526 |  | 9.4 | 19.2 | 36400 | 26000 | 22300 | 2.67 | 2.13 | 44000 | 2.9 | 1.85 | 8.8 | 7
Live | 212219665 |  | 9.4 | 19.2 | 36400 | 26000 | 22300 | 2.67 | 2.13 | 44000 | 2.9 | 1.85 | 8.8 | 7
Live | 205543688 |  |  |  | 34200 | 22600 | 18400 | 3.07 | 2.66 | 35400 | 3.46 | 2.29
Live | 206782214 |  |  |  | 46500 | 28200 | 23000 | 2.79 | 2.48 | 48000 | 3.12 | 1.89
Live | 212219666 |  | 8.5 | 19 | 36400 | 25000 | 22000 | 2.45 | 2.11 | 46500 | 2.75 | 1.8 | 9 | 7
Live | 10052879 |  |  |  | 48000 | 43100 | 38800 | 3.79 | 2.5 | 54000 | 4.01 | 2.09
Live | 9962523 |  |  |  | 36000 | 37200 | 31900 | 3.46 | 3.04 | 42000 | 3.85 | 2.96
Live | 206781064 |  |  |  | 34400 | 22600 | 18400 | 3.07 | 2.66 | 35000 | 3.48 | 2.32
Live | 205537226 |  |  |  | 34200 | 22600 | 18400 | 3.07 | 2.66 | 35400 | 3.46 | 2.29
Live | 206782216 |  |  |  | 46500 | 28200 | 23000 | 2.79 | 2.48 | 48000 | 3.12 | 1.89
Live | 205543685 |  |  |  | 34200 | 22600 | 18400 | 3.07 | 2.66 | 35400 | 3.46 | 2.29
Live | 206918576 |  |  |  | 46100 | 35400 | 27620 | 3.66 | 2.32 | 42900 | 3.7 | 1.88
Live | 206781063 |  |  |  | 34400 | 22600 | 18400 | 3.07 | 2.66 | 35000 | 3.48 | 2.32
Live | 206779468 |  |  |  | 46500 | 28200 | 23000 | 2.79 | 2.48 | 48000 | 3.12 | 1.89
Live | 206781061 |  |  |  | 34400 | 22600 | 18400 | 3.07 | 2.66 | 35000 | 3.48 | 2.32
Live | 203097842 |  |  |  | 34400 | 22600 | 18400 | 3.07 | 2.66 | 35000 | 3.48 | 2.32
Live | 207526259 |  |  |  | 36200 | 26800 | 20800 | 3.67 | 2.34 | 33300 | 3.9 | 1.88
Live | 205543691 |  |  |  | 34200 | 22600 | 18400 | 3.07 | 2.66 | 35400 | 3.46 | 2.29
Live | 206782221 |  |  |  | 46500 | 28200 | 23000 | 2.79 | 2.48 | 48000 | 3.12 | 1.89
Live | 209157086 |  | 9.5 | 18.5 | 26183 | 19257 | 15000 | 2.56 | 2.11 | 26811 | 2.71 | 1.75 | 8.6 | 6.6
Live | 212360141 |  | 9.5 | 18.5 | 26183 | 19257 | 15000 | 2.56 | 2.11 | 26811 | 2.71 | 1.75 | 8.6 | 6.6
Live | 206781062 |  |  |  | 34400 | 22600 | 18400 | 3.07 | 2.66 | 35000 | 3.48 | 2.32
Live | 211126529 |  | 9.5 | 18.5 | 26183 | 19257 | 15000 | 2.56 | 2.11 | 26811 | 2.71 | 1.75 | 8.6 | 6.6
Live | 206782218 |  |  |  | 46500 | 28200 | 23000 | 2.79 | 2.48 | 48000 | 3.12 | 1.89
Live | 211126528 |  | 9.5 | 18.5 | 26183 | 19257 | 15000 | 2.56 | 2.11 | 26811 | 2.71 | 1.75 | 8.6 | 6.6
Live | 209867862 |  | 9.5 | 18.5 | 26183 | 19257 | 15000 | 2.56 | 2.11 | 26811 | 2.71 | 1.75 | 8.6 | 6.6
Live | 211306389 |  | 9.5 | 18.5 | 26183 | 19257 | 15000 | 2.56 | 2.11 | 26811 | 2.71 | 1.75 | 8.6 | 6.6
Live | 203097840 |  |  |  | 34400 | 22600 | 18400 | 3.07 | 2.66 | 35000 | 3.48 | 2.32
Live | 211306388 |  | 11 | 19.5 | 18900 | 14370 | 12050 | 3.04 | 2.49 | 20570 | 3.21 | 2.18 | 8.7 | 6.8
Live | 209867861 |  | 11 | 19.5 | 18900 | 14370 | 12050 | 3.04 | 2.49 | 20570 | 3.21 | 2.18 | 8.7 | 6.8
Live | 211126527 |  | 11 | 19.5 | 18900 | 14370 | 12050 | 3.04 | 2.49 | 20570 | 3.21 | 2.18 | 8.7 | 6.8
Live | 206782217 |  |  |  | 46500 | 28200 | 23000 | 2.79 | 2.48 | 48000 | 3.12 | 1.89
Live | 212360140 |  | 11 | 19.5 | 18900 | 14370 | 12050 | 3.04 | 2.49 | 20570 | 3.21 | 2.18 | 8.7 | 6.8
Live | 206779152 |  |  |  | 34400 | 22600 | 18400 | 3.07 | 2.66 | 35000 | 3.48 | 2.32
Live | 8759477 |  |  |  | 36200 | 26800 | 20800 | 3.67 | 2.34 | 33300 | 3.9 | 1.88
Live | 209157085 |  | 11 | 19.5 | 18900 | 14370 | 12050 | 3.04 | 2.49 | 20570 | 3.21 | 2.18 | 8.7 | 6.8
Live | 209157084 |  | 10.8 | 21.4 | 13350 | 9300 | 7940 | 2.56 | 2 | 13900 | 2.93 | 1.79 | 9.2 | 6.9
Live | 212360139 |  | 10.8 | 21.4 | 13350 | 9300 | 7940 | 2.56 | 2 | 13900 | 2.93 | 1.79 | 9.2 | 6.9
Live | 211126526 |  | 10.8 | 21.4 | 13350 | 9300 | 7940 | 2.56 | 2 | 13900 | 2.93 | 1.79 | 9.2 | 6.9
Live | 209867860 |  | 10.8 | 21.4 | 13350 | 9300 | 7940 | 2.56 | 2 | 13900 | 2.93 | 1.79 | 9.2 | 6.9
Live | 203097838 |  |  |  | 34400 | 22600 | 18400 | 3.07 | 2.66 | 35000 | 3.48 | 2.32
Live | 211306387 |  | 10.8 | 21.4 | 13350 | 9300 | 7940 | 2.56 | 2 | 13900 | 2.93 | 1.79 | 9.2 | 6.9
Live | 206779469 |  |  |  | 46500 | 28200 | 23000 | 2.79 | 2.48 | 48000 | 3.12 | 1.89
Live | 203097836 |  |  |  | 34400 | 22600 | 18400 | 3.07 | 2.66 | 35000 | 3.48 | 2.32
Live | 209157082 |  | 10.3 | 20.8 | 12850 | 8200 | 6690 | 2.83 | 1.35 | 12500 | 2.64 | 1.75 | 8.7 | 6.5
Live | 212360137 |  | 10.3 | 20.8 | 12850 | 8200 | 6690 | 2.83 | 1.35 | 12500 | 2.64 | 1.75 | 8.7 | 6.5
Live | 211126524 |  | 10.3 | 20.8 | 12850 | 8200 | 6690 | 2.83 | 1.35 | 12500 | 2.64 | 1.75 | 8.7 | 6.5
Live | 209867858 |  | 10.3 | 20.8 | 12850 | 8200 | 6690 | 2.83 | 1.35 | 12500 | 2.64 | 1.75 | 8.7 | 6.5
Live | 206781059 |  |  |  | 34400 | 22600 | 18400 | 3.07 | 2.66 | 35000 | 3.48 | 2.32
Live | 211306385 |  | 10.3 | 20.8 | 12850 | 8200 | 6690 | 2.83 | 1.35 | 12500 | 2.64 | 1.75 | 8.7 | 6.5
Live | 206782223 |  |  |  | 46500 | 28200 | 23000 | 2.79 | 2.48 | 48000 | 3.12 | 1.89
Live | 206781060 |  |  |  | 34400 | 22600 | 18400 | 3.07 | 2.66 | 35000 | 3.48 | 2.32
Live | 209157094 |  | 13 | 21 | 27841 | 23471 | 19542 | 3.14 | 2.29 | 30356 | 2.97 | 2.22 | 8.5 | 6.3
Live | 206781058 |  |  |  | 34400 | 22600 | 18400 | 3.07 | 2.66 | 35000 | 3.48 | 2.32
Live | 209157091 |  | 12.5 | 22.7 | 12304 | 9018 | 6858 | 3.57 | 2.4 | 12570 | 3.04 | 2.07 | 10.4 | 7.6
Live | 10511291 |  |  |  | 34800 | 25700 | 20280 | 3.67 | 2.3 | 31600 | 3.76 | 1.88
Live | 206779151 |  |  |  | 34400 | 22600 | 18400 | 3.07 | 2.66 | 35000 | 3.48 | 2.32
Live | 206782222 |  |  |  | 46500 | 28200 | 23000 | 2.79 | 2.48 | 48000 | 3.12 | 1.89
Live | 211222787 |  | 9 | 15.2 | 33870 | 23560 | 26400 | 2.88 | 2.61 | 33710 | 3.22 | 1.82 | 8.1 | 7.1
Live | 211222788 |  | 9 | 15.2 | 33870 | 23560 | 26400 | 2.88 | 2.61 | 33710 | 3.22 | 1.82 | 8.1 | 7.1
Live | 211201017 |  | 9 | 15.2 | 33870 | 23560 | 26400 | 2.88 | 2.61 | 33710 | 3.22 | 1.82 | 8.1 | 7.1
Live | 206781057 |  |  |  | 34400 | 22600 | 18400 | 3.07 | 2.66 | 35000 | 3.48 | 2.32
Live | 211194297 |  | 9 | 15.2 | 33870 | 23560 | 26400 | 2.88 | 2.61 | 33710 | 3.22 | 1.82 | 8.1 | 7.1
Live | 211222789 |  | 9 | 15.2 | 33870 | 23560 | 26400 | 2.88 | 2.61 | 33710 | 3.22 | 1.82 | 8.1 | 7.1
Live | 211222790 |  | 9 | 15.2 | 33870 | 23560 | 26400 | 2.88 | 2.61 | 33710 | 3.22 | 1.82 | 8.1 | 7.1
Live | 211226238 |  | 9 | 15.2 | 33870 | 23560 | 26400 | 2.88 | 2.61 | 33710 | 3.22 | 1.82 | 8.1 | 7.1
Live | 211222791 |  | 9 | 15.2 | 33870 | 23560 | 26400 | 2.88 | 2.61 | 33710 | 3.22 | 1.82 | 8.1 | 7.1
Live | 211222792 |  | 9 | 15.2 | 33870 | 23560 | 26400 | 2.88 | 2.61 | 33710 | 3.22 | 1.82 | 8.1 | 7.1
Live | 203097832 |  |  |  | 34400 | 22600 | 18400 | 3.07 | 2.66 | 35000 | 3.48 | 2.32
Live | 211213978 |  | 9 | 15.2 | 33870 | 23560 | 26400 | 2.88 | 2.61 | 33710 | 3.22 | 1.82 | 8.1 | 7.1
Live | 211222793 |  | 9 | 15.2 | 33870 | 23560 | 26400 | 2.88 | 2.61 | 33710 | 3.22 | 1.82 | 8.1 | 7.1
Live | 211222794 |  | 9 | 15.2 | 33870 | 23560 | 26400 | 2.88 | 2.61 | 33710 | 3.22 | 1.82 | 8.1 | 7.1
Live | 203097830 |  |  |  | 34400 | 22600 | 18400 | 3.07 | 2.66 | 35000 | 3.48 | 2.32
Live | 202100759 |  |  |  | 46500 | 28200 | 23000 | 2.79 | 2.48 | 48000 | 3.12 | 1.89
Live | 10153712 |  |  |  | 24100 | 16700 | 12580 | 3.8 | 2.42 | 21000 | 3.97 | 1.88
Live | 209852145 |  | 10.6 | 17.3 | 36600 | 20600 | 18000 | 3.11 | 2.45 | 37820 | 3.25 | 1.78 | 8.5 | 6.6
Live | 203097834 |  |  |  | 34400 | 22600 | 18400 | 3.07 | 2.66 | 35000 | 3.48 | 2.32
Live | 203097828 |  |  |  | 34400 | 22600 | 18400 | 3.07 | 2.66 | 35000 | 3.48 | 2.32
Live | 206782224 |  |  |  | 46500 | 28200 | 23000 | 2.79 | 2.48 | 48000 | 3.12 | 1.89
Live | 209852144 |  | 10.6 | 17.3 | 36600 | 20600 | 18000 | 3.11 | 2.45 | 37820 | 3.25 | 1.78 | 8.5 | 6.6
Live | 203112270 |  |  |  | 34400 | 22600 | 18400 | 3.07 | 2.66 | 35000 | 3.48 | 2.32
Live | 10511299 |  |  |  | 34600 | 25500 | 20020 | 3.66 | 2.31 | 31400 | 3.77 | 1.88
Live | 206781056 |  |  |  | 34400 | 22600 | 18400 | 3.07 | 2.66 | 35000 | 3.48 | 2.32
Live | 202098777 |  |  |  | 46500 | 28200 | 23000 | 2.79 | 2.48 | 48000 | 3.12 | 1.89
Live | 211726523 |  | 14 | 22.7 | 14100 | 9300 | 8000 | 3.31 | 2.39 | 14600 | 3.57 | 2.28 | 10 | 7.8
Live | 203112272 |  |  |  | 34400 | 22600 | 18400 | 3.07 | 2.66 | 35000 | 3.48 | 2.32
Live | 209852146 |  | 10.6 | 17.3 | 36600 | 20600 | 18000 | 3.11 | 2.45 | 37820 | 3.25 | 1.78 | 8.5 | 6.6
Live | 206781055 |  |  |  | 34400 | 22600 | 18400 | 3.07 | 2.66 | 35000 | 3.48 | 2.32
Live | 206779470 |  |  |  | 46500 | 28200 | 23000 | 2.79 | 2.48 | 48000 | 3.12 | 1.89
Live | 10511201 |  |  |  | 36000 | 26300 | 20400 | 3.95 | 2.31 | 32600 | 3.78 | 1.88
Live | 209852147 |  | 10.6 | 17.3 | 36600 | 20600 | 18000 | 3.11 | 2.45 | 37820 | 3.25 | 1.78 | 8.5 | 6.6
Live | 206781054 |  |  |  | 34400 | 22600 | 18400 | 3.07 | 2.66 | 35000 | 3.48 | 2.32
Live | 211226121 |  | 10 | 16 | 39830 | 29530 | 34800 | 3.11 | 2.51 | 38570 | 3.13 | 2 | 8.1 | 7.4
Live | 211226122 |  | 10 | 14.5 | 40040 | 29730 | 35200 | 3.11 | 2.49 | 39570 | 3.17 | 2 | 8.1 | 7.4
Live | 211226123 |  | 10 | 16 | 39830 | 29530 | 34800 | 3.11 | 2.51 | 38570 | 3.13 | 2 | 8.1 | 7.4
Live | 211226124 |  | 10 | 14.5 | 40040 | 29730 | 35200 | 3.11 | 2.49 | 39570 | 3.17 | 2 | 8.1 | 7.4
Live | 211226126 |  | 9.5 | 14.5 | 38750 | 30130 | 35600 | 2.96 | 2.43 | 40070 | 3.09 | 1.86 | 8.1 | 7.3
Live | 211226128 |  | 10 | 16.5 | 38540 | 29330 | 34600 | 3.11 | 2.45 | 38570 | 2.94 | 1.94 | 8.1 | 7.3
Live | 202100758 |  |  |  | 46500 | 28200 | 23000 | 2.79 | 2.48 | 48000 | 3.12 | 1.89
Live | 211226131 |  | 10 | 17 | 38970 | 29330 | 34600 | 3.11 | 2.47 | 38570 | 3.01 | 1.96 | 8.1 | 7.35
Live | 211230815 |  | 10 | 16 | 39830 | 29530 | 34800 | 3.11 | 2.51 | 38570 | 3.13 | 2 | 8.1 | 7.4
Live | 211230826 |  | 10 | 14.5 | 40040 | 29730 | 35200 | 3.11 | 2.49 | 39570 | 3.17 | 2 | 8.1 | 7.4
Live | 206779150 |  |  |  | 34400 | 22600 | 18400 | 3.07 | 2.66 | 35000 | 3.48 | 2.32
Live | 211230837 |  | 10 | 16 | 39830 | 29530 | 34800 | 3.11 | 2.51 | 38570 | 3.13 | 2 | 8.1 | 7.4
Live | 211230849 |  | 10 | 14.5 | 40040 | 29730 | 35200 | 3.11 | 2.49 | 39570 | 3.17 | 2 | 8.1 | 7.4
Live | 211230872 |  | 9.5 | 14.5 | 38750 | 30130 | 35600 | 2.96 | 2.43 | 40070 | 3.09 | 1.86 | 8.1 | 7.3
Live | 211230904 |  | 10 | 16.5 | 38540 | 29330 | 34600 | 3.11 | 2.45 | 38570 | 2.94 | 1.94 | 8.1 | 7.3
Live | 211230937 |  | 10 | 17 | 38970 | 29330 | 34600 | 3.11 | 2.47 | 38570 | 3.01 | 1.96 | 8.1 | 7.35
Live | 211230816 |  | 10 | 16 | 39830 | 29530 | 34800 | 3.11 | 2.51 | 38570 | 3.13 | 2 | 8.1 | 7.4
Live | 211230817 |  | 10 | 16 | 39830 | 29530 | 34800 | 3.11 | 2.51 | 38570 | 3.13 | 2 | 8.1 | 7.4
Live | 211230818 |  | 10 | 16 | 39830 | 29530 | 34800 | 3.11 | 2.51 | 38570 | 3.13 | 2 | 8.1 | 7.4
Live | 211230819 |  | 10 | 16 | 39830 | 29530 | 34800 | 3.11 | 2.51 | 38570 | 3.13 | 2 | 8.1 | 7.4
Live | 211230820 |  | 10 | 16 | 39830 | 29530 | 34800 | 3.11 | 2.51 | 38570 | 3.13 | 2 | 8.1 | 7.4
Live | 206781053 |  |  |  | 34400 | 22600 | 18400 | 3.07 | 2.66 | 35000 | 3.48 | 2.32
Live | 211230821 |  | 10 | 16 | 39830 | 29530 | 34800 | 3.11 | 2.51 | 38570 | 3.13 | 2 | 8.1 | 7.4
Live | 211230822 |  | 10 | 16 | 39830 | 29530 | 34800 | 3.11 | 2.51 | 38570 | 3.13 | 2 | 8.1 | 7.4
Live | 206782198 |  |  |  | 46500 | 28200 | 23000 | 2.79 | 2.48 | 48000 | 3.12 | 1.89
Live | 208771558 |  | 9.5 | 19.2 | 37259 | 26306 | 22880 | 2.79 | 2.4 | 38842 | 3.07 | 2.08 | 10 | 7.4
Live | 211230823 |  | 10 | 16 | 39830 | 29530 | 34800 | 3.11 | 2.51 | 38570 | 3.13 | 2 | 8.1 | 7.4
Live | 208771557 |  | 9.5 | 19.2 | 37259 | 26306 | 22880 | 2.79 | 2.4 | 38842 | 3.07 | 2.08 | 10 | 7.4
Live | 211230824 |  | 10 | 16 | 39830 | 29530 | 34800 | 3.11 | 2.51 | 38570 | 3.13 | 2 | 8.1 | 7.4
Live | 10511185 |  |  |  | 36000 | 26300 | 20400 | 3.95 | 2.31 | 32600 | 3.78 | 1.88
Live | 208816902 |  | 9.5 | 19.2 | 37259 | 26306 | 22880 | 2.79 | 2.4 | 38842 | 3.07 | 2.08 | 10 | 7.4
Live | 211230825 |  | 10 | 16 | 39830 | 29530 | 34800 | 3.11 | 2.51 | 38570 | 3.13 | 2 | 8.1 | 7.4
Live | 207691837 |  | 11.7 | 21 | 30000 | 22600 | 20000 | 2.75 | 2.25 | 34000 | 3.44 | 2.14 | 9.2 | 7.1
Live | 211230827 |  | 10 | 14.5 | 40040 | 29730 | 35200 | 3.11 | 2.49 | 39570 | 3.17 | 2 | 8.1 | 7.4
Live | 211230828 |  | 10 | 14.5 | 40040 | 29730 | 35200 | 3.11 | 2.49 | 39570 | 3.17 | 2 | 8.1 | 7.4
Live | 211230829 |  | 10 | 14.5 | 40040 | 29730 | 35200 | 3.11 | 2.49 | 39570 | 3.17 | 2 | 8.1 | 7.4
Live | 211230830 |  | 10 | 14.5 | 40040 | 29730 | 35200 | 3.11 | 2.49 | 39570 | 3.17 | 2 | 8.1 | 7.4
Live | 211230831 |  | 10 | 14.5 | 40040 | 29730 | 35200 | 3.11 | 2.49 | 39570 | 3.17 | 2 | 8.1 | 7.4
Live | 205543680 |  |  |  | 33600 | 22400 | 18200 | 3.08 | 2.66 | 35200 | 3.4 | 2.23
Live | 211230832 |  | 10 | 14.5 | 40040 | 29730 | 35200 | 3.11 | 2.49 | 39570 | 3.17 | 2 | 8.1 | 7.4
Live | 208568359 |  | 12.5 | 23 | 19100 | 14200 | 13000 | 3.57 | 2.29 | 20300 | 2.96 | 2.08 | 10 | 7.7
Live | 211230833 |  | 10 | 14.5 | 40040 | 29730 | 35200 | 3.11 | 2.49 | 39570 | 3.17 | 2 | 8.1 | 7.4
Live | 208568350 |  | 12.5 | 23.5 | 19663 | 15934 | 12388 | 3.39 | 2.37 | 21191 | 3.25 | 2.24 | 10.8 | 7.8
Live | 211230834 |  | 10 | 14.5 | 40040 | 29730 | 35200 | 3.11 | 2.49 | 39570 | 3.17 | 2 | 8.1 | 7.4
Live | 207643197 |  | 10.5 | 19 | 18900 | 14370 | 12050 | 3.04 | 2.49 | 20570 | 3.21 | 2.18 | 8.7 | 6.8
Live | 205543675 |  |  |  | 33600 | 22400 | 18200 | 3.08 | 2.66 | 35200 | 3.4 | 2.23
Live | 211230835 |  | 10 | 14.5 | 40040 | 29730 | 35200 | 3.11 | 2.49 | 39570 | 3.17 | 2 | 8.1 | 7.4
Live | 208141165 |  | 10.5 | 19 | 18900 | 14370 | 12050 | 3.04 | 2.49 | 20570 | 3.21 | 2.18 | 8.7 | 6.8
Live | 211230836 |  | 10 | 14.5 | 40040 | 29730 | 35200 | 3.11 | 2.49 | 39570 | 3.17 | 2 | 8.1 | 7.4
Live | 207658988 |  | 12.6 | 21.7 | 10200 | 7500 | 6400 | 3.18 | 2.02 | 10200 | 2.58 | 1.95 | 9.1 | 6.9
Live | 211230838 |  | 10 | 16 | 39830 | 29530 | 34800 | 3.11 | 2.51 | 38570 | 3.13 | 2 | 8.1 | 7.4
Live | 208141163 |  | 12.6 | 21.7 | 10200 | 7500 | 6400 | 3.18 | 2.02 | 10200 | 2.58 | 1.95 | 9.1 | 6.9
Live | 211230839 |  | 10 | 16 | 39830 | 29530 | 34800 | 3.11 | 2.51 | 38570 | 3.13 | 2 | 8.1 | 7.4
Live | 205543682 |  |  |  | 33600 | 22400 | 18200 | 3.08 | 2.66 | 35200 | 3.4 | 2.23
Live | 211230840 |  | 10 | 16 | 39830 | 29530 | 34800 | 3.11 | 2.51 | 38570 | 3.13 | 2 | 8.1 | 7.4
Live | 211230841 |  | 10 | 16 | 39830 | 29530 | 34800 | 3.11 | 2.51 | 38570 | 3.13 | 2 | 8.1 | 7.4
Live | 206782197 |  |  |  | 46500 | 28200 | 23000 | 2.79 | 2.48 | 48000 | 3.12 | 1.89
Live | 211230842 |  | 10 | 16 | 39830 | 29530 | 34800 | 3.11 | 2.51 | 38570 | 3.13 | 2 | 8.1 | 7.4
Live | 211994915 |  | 11.7 | 21 | 30000 | 22600 | 20000 | 2.75 | 2.25 | 34000 | 3.44 | 2.14 | 9.2 | 7
Live | 211230843 |  | 10 | 16 | 39830 | 29530 | 34800 | 3.11 | 2.51 | 38570 | 3.13 | 2 | 8.1 | 7.4
Live | 211230844 |  | 10 | 16 | 39830 | 29530 | 34800 | 3.11 | 2.51 | 38570 | 3.13 | 2 | 8.1 | 7.4
Live | 211230845 |  | 10 | 16 | 39830 | 29530 | 34800 | 3.11 | 2.51 | 38570 | 3.13 | 2 | 8.1 | 7.4
Live | 211230846 |  | 10 | 16 | 39830 | 29530 | 34800 | 3.11 | 2.51 | 38570 | 3.13 | 2 | 8.1 | 7.4
Live | 205543677 |  |  |  | 33600 | 22400 | 18200 | 3.08 | 2.66 | 35200 | 3.4 | 2.23
Live | 211230847 |  | 10 | 16 | 39830 | 29530 | 34800 | 3.11 | 2.51 | 38570 | 3.13 | 2 | 8.1 | 7.4
Live | 208568348 |  | 13.7 | 24.6 | 14102 | 9921 | 8981 | 3.69 | 2.31 | 13941 | 3.55 | 2.19 | 10.7 | 8.1
Live | 211230848 |  | 10 | 16 | 39830 | 29530 | 34800 | 3.11 | 2.51 | 38570 | 3.13 | 2 | 8.1 | 7.4
Live | 210474688 |  | 9.5 | 18.5 | 26183 | 19257 | 15000 | 2.56 | 2.11 | 26811 | 2.71 | 1.75 | 8.6 | 6.6
Live | 211230850 |  | 10 | 14.5 | 40040 | 29730 | 35200 | 3.11 | 2.49 | 39570 | 3.17 | 2 | 8.1 | 7.4
Live | 211871344 |  | 9.5 | 18.5 | 26183 | 19257 | 15000 | 2.56 | 2.11 | 26811 | 2.71 | 1.75 | 8.6 | 6.6
Live | 211230851 |  | 10 | 14.5 | 40040 | 29730 | 35200 | 3.11 | 2.49 | 39570 | 3.17 | 2 | 8.1 | 7.4
Live | 212349510 |  | 11 | 19.5 | 18900 | 14370 | 12050 | 3.04 | 2.49 | 20570 | 3.21 | 2.18 | 8.7 | 6.8
Live | 211230852 |  | 10 | 14.5 | 40040 | 29730 | 35200 | 3.11 | 2.49 | 39570 | 3.17 | 2 | 8.1 | 7.4
Live | 211871343 |  | 11 | 19.5 | 18900 | 14370 | 12050 | 3.04 | 2.49 | 20570 | 3.21 | 2.18 | 8.7 | 6.8
Live | 205537225 |  |  |  | 33600 | 22400 | 18200 | 3.08 | 2.66 | 35200 | 3.4 | 2.23
Live | 211230853 |  | 10 | 14.5 | 40040 | 29730 | 35200 | 3.11 | 2.49 | 39570 | 3.17 | 2 | 8.1 | 7.4
Live | 210474694 |  | 11 | 19.5 | 18900 | 14370 | 12050 | 3.04 | 2.49 | 20570 | 3.21 | 2.18 | 8.7 | 6.8
Live | 211230854 |  | 10 | 14.5 | 40040 | 29730 | 35200 | 3.11 | 2.49 | 39570 | 3.17 | 2 | 8.1 | 7.4
Live | 207683274 |  | 11 | 19.5 | 18900 | 14370 | 12050 | 3.04 | 2.49 | 20570 | 3.21 | 2.18 | 8.7 | 6.8
Live | 210474689 |  | 10.8 | 21.4 | 13350 | 9300 | 7940 | 2.56 | 2 | 13900 | 2.93 | 1.79 | 9.2 | 6.9
Live | 211230855 |  | 10 | 14.5 | 40040 | 29730 | 35200 | 3.11 | 2.49 | 39570 | 3.17 | 2 | 8.1 | 7.4
Live | 206779471 |  |  |  | 46500 | 28200 | 23000 | 2.79 | 2.48 | 48000 | 3.12 | 1.89
Live | 211871346 |  | 10.8 | 21.4 | 13350 | 9300 | 7940 | 2.56 | 2 | 13900 | 2.93 | 1.79 | 9.2 | 6.9
Live | 211230856 |  | 10 | 14.5 | 40040 | 29730 | 35200 | 3.11 | 2.49 | 39570 | 3.17 | 2 | 8.1 | 7.4
Live | 211230857 |  | 10 | 14.5 | 40040 | 29730 | 35200 | 3.11 | 2.49 | 39570 | 3.17 | 2 | 8.1 | 7.4
Live | 203097818 |  |  |  | 33600 | 22400 | 18200 | 3.08 | 2.66 | 35200 | 3.4 | 2.23
Live | 211230858 |  | 10 | 14.5 | 40040 | 29730 | 35200 | 3.11 | 2.49 | 39570 | 3.17 | 2 | 8.1 | 7.4
Live | 211230859 |  | 10 | 14.5 | 40040 | 29730 | 35200 | 3.11 | 2.49 | 39570 | 3.17 | 2 | 8.1 | 7.4
Live | 201808916 |  |  |  | 36000 | 26300 | 20400 | 3.81 | 2.31 | 32600 | 3.78 | 1.88
Live | 207683275 |  | 10.3 | 20.8 | 12850 | 8200 | 6690 | 2.83 | 1.35 | 12500 | 2.64 | 1.75 | 8.7 | 6.5
Live | 210474691 |  | 10.3 | 20.8 | 12850 | 8200 | 6690 | 2.83 | 1.35 | 12500 | 2.64 | 1.75 | 8.7 | 6.5
Live | 211230860 |  | 10 | 14.5 | 40040 | 29730 | 35200 | 3.11 | 2.49 | 39570 | 3.17 | 2 | 8.1 | 7.4
Live | 211871341 |  | 10.3 | 20.8 | 12850 | 8200 | 6690 | 2.83 | 1.35 | 12500 | 2.64 | 1.75 | 8.7 | 6.5
Live | 211230873 |  | 9.5 | 14.5 | 38750 | 30130 | 35600 | 2.96 | 2.43 | 40070 | 3.09 | 1.86 | 8.1 | 7.3
Live | 203097816 |  |  |  | 33600 | 22400 | 18200 | 3.08 | 2.66 | 35200 | 3.4 | 2.23
Live | 211230874 |  | 9.5 | 14.5 | 38750 | 30130 | 35600 | 2.96 | 2.43 | 40070 | 3.09 | 1.86 | 8.1 | 7.3
Live | 211230875 |  | 9.5 | 14.5 | 38750 | 30130 | 35600 | 2.96 | 2.43 | 40070 | 3.09 | 1.86 | 8.1 | 7.3
Live | 211230876 |  | 9.5 | 14.5 | 38750 | 30130 | 35600 | 2.96 | 2.43 | 40070 | 3.09 | 1.86 | 8.1 | 7.3
Live | 207524718 |  | 13 | 21 | 27841 | 23471 | 19542 | 3.14 | 2.29 | 30356 | 2.97 | 2.22 | 8.5 | 6.3
Live | 211230877 |  | 9.5 | 14.5 | 38750 | 30130 | 35600 | 2.96 | 2.43 | 40070 | 3.09 | 1.86 | 8.1 | 7.3
Live | 203097812 |  |  |  | 33600 | 22400 | 18200 | 3.08 | 2.66 | 35200 | 3.4 | 2.23
Live | 211230878 |  | 9.5 | 14.5 | 38750 | 30130 | 35600 | 2.96 | 2.43 | 40070 | 3.09 | 1.86 | 8.1 | 7.3
Live | 208568341 |  | 13 | 21 | 27841 | 23471 | 19542 | 3.14 | 2.29 | 30356 | 2.97 | 2.22 | 8.5 | 6.3
Live | 211230879 |  | 9.5 | 14.5 | 38750 | 30130 | 35600 | 2.96 | 2.43 | 40070 | 3.09 | 1.86 | 8.1 | 7.3
Live | 211230880 |  | 9.5 | 14.5 | 38750 | 30130 | 35600 | 2.96 | 2.43 | 40070 | 3.09 | 1.86 | 8.1 | 7.3
Live | 211230881 |  | 9.5 | 14.5 | 38750 | 30130 | 35600 | 2.96 | 2.43 | 40070 | 3.09 | 1.86 | 8.1 | 7.3
Live | 206782199 |  |  |  | 46500 | 28200 | 23000 | 2.79 | 2.48 | 48000 | 3.12 | 1.89
Live | 203097814 |  |  |  | 33600 | 22400 | 18200 | 3.08 | 2.66 | 35200 | 3.4 | 2.23
Live | 211230882 |  | 9.5 | 14.5 | 38750 | 30130 | 35600 | 2.96 | 2.43 | 40070 | 3.09 | 1.86 | 8.1 | 7.3
Live | 209550326 |  | 12.5 | 22.7 | 12304 | 9018 | 6858 | 3.57 | 2.4 | 12570 | 3.04 | 2.07 | 10.4 | 7.6
Live | 211230905 |  | 10 | 16.5 | 38540 | 29330 | 34600 | 3.11 | 2.45 | 38570 | 2.94 | 1.94 | 8.1 | 7.3
Live | 211230906 |  | 10 | 16.5 | 38540 | 29330 | 34600 | 3.11 | 2.45 | 38570 | 2.94 | 1.94 | 8.1 | 7.3
Live | 211230907 |  | 10 | 16.5 | 38540 | 29330 | 34600 | 3.11 | 2.45 | 38570 | 2.94 | 1.94 | 8.1 | 7.3
Live | 208568355 |  | 14 | 22.7 | 14100 | 9300 | 8000 | 3.31 | 2.39 | 14600 | 3.57 | 2.28 | 10 | 7.8
Live | 211230908 |  | 10 | 16.5 | 38540 | 29330 | 34600 | 3.11 | 2.45 | 38570 | 2.94 | 1.94 | 8.1 | 7.3
Live | 211230909 |  | 10 | 16.5 | 38540 | 29330 | 34600 | 3.11 | 2.45 | 38570 | 2.94 | 1.94 | 8.1 | 7.3
Live | 211230910 |  | 10 | 16.5 | 38540 | 29330 | 34600 | 3.11 | 2.45 | 38570 | 2.94 | 1.94 | 8.1 | 7.3
Live | 211230911 |  | 10 | 16.5 | 38540 | 29330 | 34600 | 3.11 | 2.45 | 38570 | 2.94 | 1.94 | 8.1 | 7.3
Live | 203112266 |  |  |  | 33600 | 22400 | 18200 | 3.08 | 2.66 | 35200 | 3.4 | 2.23
Live | 211230912 |  | 10 | 16.5 | 38540 | 29330 | 34600 | 3.11 | 2.45 | 38570 | 2.94 | 1.94 | 8.1 | 7.3
Live | 211230913 |  | 10 | 16.5 | 38540 | 29330 | 34600 | 3.11 | 2.45 | 38570 | 2.94 | 1.94 | 8.1 | 7.3
Live | 211230914 |  | 10 | 16.5 | 38540 | 29330 | 34600 | 3.11 | 2.45 | 38570 | 2.94 | 1.94 | 8.1 | 7.3
Live | 209836198 |  | 13.6 | 20 | 22000 | 19600 | 18200 | 3.98 | 2.23 | 30600 | 2.99 | 2.31 | 9.5 | 7.4
Live | 204834273 |  | 12 | 18.5 | 36000 | 45898 | 42000 | 3.69 | 2.94 | 42000 | 3.71 | 1.9 | 11 | 9.8
Live | 204926535 |  | 13.5 | 20.75 | 36000 | 45898 | 42000 | 4.04 | 3.05 | 42000 | 3.85 | 1.95 | 11.5 | 10.2
Live | 204834272 |  | 15 | 23 | 36000 | 45898 | 42000 | 4.4 | 3.17 | 42000 | 4 | 2 | 12 | 10.65
Live | 206782201 |  |  |  | 46500 | 28200 | 23000 | 2.79 | 2.48 | 48000 | 3.12 | 1.89
Live | 204834216 |  | 10.5 | 16 | 48000 | 59011 | 54000 | 3.32 | 3.52 | 54000 | 3.3 | 1.9 | 9.5 | 8.3
Live | 204926537 |  | 11.8 | 19.5 | 48000 | 59011 | 54000 | 3.58 | 3.34 | 54000 | 3.65 | 1.95 | 10.5 | 9.05
Live | 204834275 |  | 13.1 | 23 | 48000 | 59011 | 54000 | 3.84 | 3.18 | 54000 | 4 | 2 | 11.5 | 9.8
Live | 204834271 |  | 12 | 18.5 | 36000 | 28728 | 29000 | 3.69 | 2.58 | 42000 | 3.71 | 2 | 10 | 8.8
Live | 204926538 |  | 13.5 | 20.75 | 36000 | 28728 | 29000 | 4.04 | 2.68 | 42000 | 3.85 | 2.09 | 10.5 | 8.75
Live | 205543673 |  |  |  | 33600 | 22400 | 18200 | 3.08 | 2.66 | 35200 | 3.4 | 2.23
Live | 204834270 |  | 15 | 23 | 36000 | 28728 | 29000 | 4.4 | 2.79 | 42000 | 4 | 2.2 | 11 | 8.75
Live | 204834215 |  | 10.5 | 16 | 48000 | 43000 | 36400 | 3.32 | 4.6 | 54000 | 3.3 | 2.13 | 8.9 | 7.7
Live | 204926540 |  | 11.8 | 19.5 | 48000 | 36936 | 36800 | 3.58 | 3.06 | 54000 | 3.65 | 1.9 | 9.65 | 8
Live | 204834274 |  | 13.1 | 23 | 48000 | 36936 | 36800 | 3.84 | 2.79 | 54000 | 4 | 2.1 | 10.4 | 8.35
Live | 204834276 |  | 13.3 | 20 | 60000 | 45144 | 39500 | 3.9 | 2.86 | 66000 | 4.1 | 2.56 | 10.5 | 8.65
Live | 205543671 |  |  |  | 33600 | 22400 | 18200 | 3.08 | 2.66 | 35200 | 3.4 | 2.23
Live | 204834217 |  | 10.6 | 17 | 60000 | 45144 | 39500 | 3.26 | 3.17 | 66000 | 3.7 | 2.56 | 9 | 7.45
Live | 204926542 |  | 11.95 | 18.5 | 60000 | 45144 | 39500 | 3.57 | 3.01 | 66000 | 3.9 | 2.56 | 9.75 | 8.05
Live | 201808740 |  |  |  | 36000 | 26300 | 20400 | 3.81 | 2.31 | 32600 | 3.78 | 1.88
Live | 201754319 |  | 12.9 | 22 | 36000 | 24000 | 21600 | 3.8 | 2.34 | 42000 | 4 | 2.43 | 9.3 | 7.3
Live | 209948204 |  | 12.5 | 21 | 28540 | 22550 | 17200 | 3.09 | 2.34 | 30000 | 2.88 | 1.92 | 9 | 6.8
Live | 203097810 |  |  |  | 33600 | 22400 | 18200 | 3.08 | 2.66 | 35200 | 3.4 | 2.23
Live | 207683282 |  | 11.7 | 21 | 30000 | 22600 | 20000 | 2.75 | 2.25 | 34000 | 3.44 | 2.14 | 9.2 | 7.1
Live | 206782200 |  |  |  | 46500 | 28200 | 23000 | 2.79 | 2.48 | 48000 | 3.12 | 1.89
Live | 207659306 |  | 11.7 | 21 | 30000 | 22600 | 20000 | 2.75 | 2.25 | 34000 | 3.44 | 2.14 | 9.2 | 7.1
Live | 207699119 |  | 12.6 | 20.2 | 9000 | 7700 | 6100 | 3.71 | 3.22 | 13000 | 3.81 | 3.08 | 11.9 | 9.7
Live | 210474675 |  | 11.7 | 21 | 30000 | 22600 | 20000 | 2.75 | 2.25 | 34000 | 3.44 | 2.14 | 9.2 | 7.1
Live | 209843037 |  | 11.7 | 21 | 30000 | 22600 | 20000 | 2.75 | 2.25 | 34000 | 3.44 | 2.14 | 9.2 | 7.1
Live | 209843049 |  | 11.7 | 21 | 30000 | 22600 | 20000 | 2.75 | 2.25 | 34000 | 3.44 | 2.14 | 9.2 | 7.1
Live | 211991191 |  | 11.7 | 21 | 30000 | 22600 | 20000 | 2.75 | 2.25 | 34000 | 3.44 | 2.14 | 9.2 | 7.1
Live | 212386843 |  | 8.2 | 15.6 | 48000 | 48000 | 46000 | 2.4 | 2.05 | 55000 | 2.83 | 1.9 | 9.4 | 7.7
Live | 212367441 |  | 8.2 | 15.6 | 48000 | 48000 | 46000 | 2.4 | 2.05 | 55000 | 2.83 | 1.9 | 9.4 | 7.7
Live | 205543667 |  |  |  | 33600 | 22400 | 18200 | 3.08 | 2.66 | 35200 | 3.4 | 2.23
Live | 212367442 |  | 8.8 | 15.3 | 56000 | 52500 | 54356 | 2.54 | 2.3 | 69000 | 2.8 | 1.91 | 9.4 | 7.6
Live | 212386842 |  | 8.8 | 15.3 | 56000 | 52500 | 54356 | 2.54 | 2.3 | 69000 | 2.8 | 1.91 | 9.4 | 7.6
Live | 209843018 |  | 12.5 | 20 | 18000 | 14100 | 13000 | 3.61 | 2.4 | 20800 | 3.24 | 2.4 | 10.6 | 8.2
Live | 206779472 |  |  |  | 46500 | 28200 | 23000 | 2.79 | 2.48 | 48000 | 3.12 | 1.89
Live | 209843002 |  | 12.5 | 20 | 18000 | 14100 | 13000 | 3.61 | 2.4 | 20800 | 3.24 | 2.4 | 10.6 | 8.2
Live | 207826702 |  | 12.5 | 20 | 18000 | 14100 | 13000 | 3.61 | 2.4 | 20800 | 3.24 | 2.4 | 10.6 | 8.2
Live | 211749871 |  | 12 | 19.5 | 39700 | 33600 | 34600 | 3.04 | 2.39 | 40000 | 3.92 | 1.8 | 10 | 8
Live | 201808898 |  |  |  | 36000 | 26300 | 20400 | 3.81 | 2.31 | 32600 | 3.78 | 1.88
Live | 205543669 |  |  |  | 33600 | 22400 | 18200 | 3.08 | 2.66 | 35200 | 3.4 | 2.23
Live | 212404715 |  | 10 | 17 | 46000 | 35500 | 35000 | 2.93 | 2.5 | 50500 | 3.53 | 1.8 | 8.5 | 6.7
Live | 205537223 |  |  |  | 33600 | 22400 | 18200 | 3.08 | 2.66 | 35200 | 3.4 | 2.23
Live | 212404714 |  | 10 | 17 | 46000 | 35500 | 35000 | 2.93 | 2.5 | 50500 | 3.53 | 1.8 | 8.5 | 6.7
Live | 212404716 |  | 10 | 17 | 46000 | 35500 | 35000 | 2.93 | 2.5 | 50500 | 3.53 | 1.8 | 8.5 | 6.7
Live | 212404713 |  | 10 | 17 | 46000 | 35500 | 35000 | 2.93 | 2.5 | 50500 | 3.53 | 1.8 | 8.5 | 6.7
Live | 206782202 |  |  |  | 46500 | 28200 | 23000 | 2.79 | 2.48 | 48000 | 3.12 | 1.89
Live | 209843023 |  | 12.5 | 23 | 19100 | 14200 | 13000 | 3.57 | 2.29 | 20300 | 2.96 | 2.08 | 10 | 7.7
Live | 209843007 |  | 12.5 | 23 | 19100 | 14200 | 13000 | 3.57 | 2.29 | 20300 | 2.96 | 2.08 | 10 | 7.7
Live | 209948209 |  | 12.5 | 23.1 | 13712 | 9543 | 8414 | 3.32 | 2.39 | 12500 | 2.91 | 2.09 | 9.3 | 7.1
Live | 212404711 |  | 10 | 17 | 46000 | 35500 | 35000 | 2.93 | 2.5 | 50500 | 3.53 | 1.8 | 8.5 | 6.7
Live | 212404710 |  | 10 | 17 | 46000 | 35500 | 35000 | 2.93 | 2.5 | 50500 | 3.53 | 1.8 | 8.5 | 6.7
Live | 212404712 |  | 10 | 17 | 46000 | 35500 | 35000 | 2.93 | 2.5 | 50500 | 3.53 | 1.8 | 8.5 | 6.7
Live | 212404709 |  | 10 | 17 | 46000 | 35500 | 35000 | 2.93 | 2.5 | 50500 | 3.53 | 1.8 | 8.5 | 6.7
Live | 205807088 |  | 10.5 | 19 | 18900 | 14370 | 12050 | 3.04 | 2.49 | 20570 | 3.21 | 2.18 | 8.7 | 6.8
Live | 205807086 |  | 12.6 | 21.7 | 10200 | 7500 | 6400 | 3.18 | 2.02 | 10200 | 2.58 | 1.95 | 9.1 | 6.9
Live | 203097808 |  |  |  | 33600 | 22400 | 18200 | 3.08 | 2.66 | 35200 | 3.4 | 2.23
Live | 209948208 |  | 12.5 | 21.5 | 11184 | 8044 | 6601 | 2.73 | 2.12 | 11186 | 2.73 | 1.92 | 9 | 6.9
Live | 203097806 |  |  |  | 33600 | 22400 | 18200 | 3.08 | 2.66 | 35200 | 3.4 | 2.23
Live | 205782686 |  | 12.5 | 21.5 | 11184 | 8044 | 6601 | 2.73 | 2.12 | 11186 | 2.73 | 1.92 | 9 | 6.9
Live | 206779473 |  |  |  | 46000 | 28200 | 23000 | 2.79 | 2.46 | 48000 | 3.08 | 1.86
Live | 205543660 |  |  |  | 33600 | 22400 | 18200 | 3.08 | 2.66 | 35200 | 3.4 | 2.23
Live | 201808710 |  |  |  | 36000 | 26300 | 20400 | 3.81 | 2.31 | 32600 | 3.78 | 1.88
Live | 203112264 |  |  |  | 33600 | 22400 | 18200 | 3.08 | 2.66 | 35200 | 3.4 | 2.23
Live | 205543657 |  |  |  | 33600 | 22400 | 18200 | 3.08 | 2.66 | 35200 | 3.4 | 2.23
Live | 212406546 |  | 11.7 | 17.7 | 50700 | 47100 | 39400 | 2.37 | 2.12 | 68800 | 2.43 | 1.99 | 9.2 | 6.8
Live | 206782203 |  |  |  | 46000 | 28200 | 23000 | 2.79 | 2.46 | 48000 | 3.08 | 1.86
Live | 205543653 |  |  |  | 33600 | 22400 | 18200 | 3.08 | 2.66 | 35200 | 3.4 | 2.23
Live | 207826700 |  | 8.5 | 15.1 | 48000 | 41000 | 34000 | 2.49 | 2.32 | 63000 | 3.08 | 1.91 | 9.3 | 7.3
Live | 10511321 |  |  |  | 36000 | 26300 | 20400 | 3.81 | 2.31 | 32600 | 3.78 | 1.88
Live | 205537193 |  |  |  | 33600 | 22400 | 18200 | 3.08 | 2.66 | 35200 | 3.4 | 2.23
Live | 209843021 |  | 8.5 | 15.1 | 48000 | 41000 | 34000 | 2.49 | 2.32 | 63000 | 3.08 | 1.91 | 9.3 | 7.3
Live | 206782204 |  |  |  | 46000 | 28200 | 23000 | 2.79 | 2.46 | 48000 | 3.08 | 1.86
Live | 209843005 |  | 8.5 | 15.1 | 48000 | 41000 | 34000 | 2.49 | 2.32 | 63000 | 3.08 | 1.91 | 9.3 | 7.3
Live | 209843000 |  | 9.5 | 18.5 | 50800 | 39000 | 36000 | 2.64 | 2.05 | 55000 | 2.91 | 1.9 | 9.8 | 7.5
Live | 209843016 |  | 9.5 | 18.5 | 50800 | 39000 | 36000 | 2.64 | 2.05 | 55000 | 2.91 | 1.9 | 9.8 | 7.5
Live | 205543644 |  |  |  | 33800 | 22400 | 18200 | 3.15 | 2.68 | 35200 | 3.44 | 2.27
Live | 207821941 |  | 9.5 | 18.5 | 50800 | 39000 | 36000 | 2.64 | 2.05 | 55000 | 2.91 | 1.9 | 9.8 | 7.5
Live | 205543647 |  |  |  | 33800 | 22400 | 18200 | 3.15 | 2.68 | 35200 | 3.44 | 2.27
Live | 203991151 |  | 13.7 | 19.8 | 27513 | 18500 | 15603 | 3.48 | 2.14 | 29742 | 3.28 | 1.75 | 9.3 | 7
Live | 203991153 |  | 13 | 19.9 | 14068 | 12259 | 12038 | 2.97 | 1.96 | 15702 | 3.17 | 1.79 | 9.1 | 6.9
Live | 209843004 |  | 8.8 | 15.8 | 36000 | 26000 | 22000 | 2.47 | 2.22 | 40000 | 3.3 | 1.91 | 8.8 | 7
Live | 203991171 |  | 9.5 | 16.8 | 48000 | 40862 | 35887 | 2.67 | 2.32 | 51957 | 3.23 | 1.95 | 9 | 6.8
Live | 206782205 |  |  |  | 46000 | 28200 | 23000 | 2.79 | 2.46 | 48000 | 3.08 | 1.86
Live | 203991152 |  | 14.5 | 23.1 | 13556 | 13890 | 11669 | 3.15 | 2.1 | 15125 | 3.12 | 1.78 | 9.9 | 7.9
Live | 204014465 |  | 12.5 | 19.5 | 14016 | 13136 | 10621 | 2.96 | 1.97 | 16015 | 3.21 | 1.75 | 9.3 | 6.9
Live | 209843020 |  | 8.8 | 15.8 | 36000 | 26000 | 22000 | 2.47 | 2.22 | 40000 | 3.3 | 1.91 | 8.8 | 7
Live | 203991170 |  | 9 | 17.5 | 36177 | 31769 | 28101 | 2.75 | 2.16 | 45683 | 3 | 1.97 | 9.3 | 7
Live | 203991168 |  | 12.5 | 20 | 18000 | 11276 | 9000 | 3.28 | 2.23 | 18465 | 3.22 | 1.88 | 9.1 | 6.9
Live | 205543662 |  |  |  | 33600 | 22400 | 18200 | 3.08 | 2.66 | 35200 | 3.4 | 2.23
Live | 203991147 |  | 13 | 21.2 | 12455 | 8034 | 6327 | 3.41 | 2.53 | 12805 | 3.51 | 1.77 | 8.5 | 6.3
Live | 10511338 |  |  |  | 36000 | 26300 | 20400 | 3.81 | 2.31 | 32600 | 3.78 | 1.88
Live | 207826699 |  | 8.8 | 15.8 | 36000 | 26000 | 22000 | 2.47 | 2.22 | 40000 | 3.3 | 1.91 | 8.8 | 7
Live | 207821940 |  | 9.4 | 19.2 | 36400 | 26000 | 22300 | 2.67 | 2.13 | 44000 | 2.9 | 1.85 | 8.8 | 7
Live | 203991163 |  | 8.5 | 15 | 37757 | 33127 | 30121 | 2.71 | 2.31 | 48429 | 3.41 | 2.08 | 8.8 | 7
Live | 203991161 |  | 11.7 | 18.5 | 18000 | 12504 | 10352 | 3.32 | 2.4 | 18912 | 3.36 | 1.96 | 9.2 | 7.5
Live | 203991174 |  | 12.5 | 23 | 31100 | 20260 | 17040 | 2.88 | 2.2 | 37160 | 3.45 | 1.97 | 9.2 | 6.7
Live | 206782206 |  |  |  | 46000 | 28200 | 23000 | 2.79 | 2.46 | 48000 | 3.08 | 1.86
Live | 209843015 |  | 9.4 | 19.2 | 36400 | 26000 | 22300 | 2.67 | 2.13 | 44000 | 2.9 | 1.85 | 8.8 | 7
Live | 203991178 |  | 12.5 | 23.7 | 52446 | 32820 | 24201 | 3.31 | 2.27 | 57403 | 3.52 | 1.84 | 8.6 | 6.6
Live | 205537191 |  |  |  | 33800 | 22400 | 18200 | 3.15 | 2.68 | 35200 | 3.44 | 2.27
Live | 203991165 |  | 9 | 15.4 | 57000 | 41732 | 35767 | 2.95 | 2.44 | 63562 | 3.79 | 2.09 | 8.4 | 6.5
Live | 209842999 |  | 9.4 | 19.2 | 36400 | 26000 | 22300 | 2.67 | 2.13 | 44000 | 2.9 | 1.85 | 8.8 | 7
Live | 209843009 |  | 8.5 | 19 | 36400 | 25000 | 22000 | 2.45 | 2.11 | 46500 | 2.75 | 1.8 | 9 | 7
Live | 209843025 |  | 8.5 | 19 | 36400 | 25000 | 22000 | 2.45 | 2.11 | 46500 | 2.75 | 1.8 | 9 | 7
Live | 207821942 |  | 8.5 | 19 | 36400 | 25000 | 22000 | 2.45 | 2.11 | 46500 | 2.75 | 1.8 | 9 | 7
Live | 203097715 |  |  |  | 33800 | 22400 | 18200 | 3.15 | 2.68 | 35200 | 3.44 | 2.27
Live | 206779474 |  |  |  | 46000 | 28200 | 23000 | 2.79 | 2.46 | 48000 | 3.08 | 1.86
Live | 203097713 |  |  |  | 33800 | 22400 | 18200 | 3.15 | 2.68 | 35200 | 3.44 | 2.27
Live | 209862117 |  | 9.5 | 18.5 | 26183 | 19257 | 15000 | 2.56 | 2.11 | 26811 | 2.71 | 1.75 | 8.6 | 6.6
Live | 8759511 |  |  |  | 37300 | 27000 | 20520 | 3.76 | 2.39 | 33500 | 4.02 | 1.88
Live | 209862115 |  | 11 | 19.5 | 18900 | 14370 | 12050 | 3.04 | 2.49 | 20570 | 3.21 | 2.18 | 8.7 | 6.8
Live | 209862114 |  | 10.8 | 21.4 | 13350 | 9300 | 7940 | 2.56 | 2 | 13900 | 2.93 | 1.79 | 9.2 | 6.9
Live | 206782207 |  |  |  | 46000 | 28200 | 23000 | 2.79 | 2.46 | 48000 | 3.08 | 1.86
Live | 209862116 |  | 10.3 | 20.8 | 12850 | 8200 | 6690 | 2.83 | 1.35 | 12500 | 2.64 | 1.75 | 8.7 | 6.5
Live | 203097711 |  |  |  | 33800 | 22400 | 18200 | 3.15 | 2.68 | 35200 | 3.44 | 2.27
Live | 207821945 |  | 13 | 21 | 27841 | 23471 | 19542 | 3.14 | 2.29 | 30356 | 2.97 | 2.22 | 8.5 | 6.3
Live | 207821935 |  | 13 | 21 | 27841 | 23471 | 19542 | 3.14 | 2.29 | 30356 | 2.97 | 2.22 | 8.5 | 6.3
Live | 207706572 |  | 8.2 | 15.6 | 48000 | 48000 | 46000 | 2.4 | 2.05 | 55000 | 2.83 | 1.9 | 9.4 | 7.7
Live | 207821931 |  | 12.5 | 22.7 | 12304 | 9018 | 6858 | 3.57 | 2.4 | 12570 | 3.04 | 2.07 | 10.4 | 7.6
Live | 206782209 |  |  |  | 46000 | 28200 | 23000 | 2.79 | 2.46 | 48000 | 3.08 | 1.86
Live | 203097709 |  |  |  | 33800 | 22400 | 18200 | 3.15 | 2.68 | 35200 | 3.44 | 2.27
Live | 203112240 |  |  |  | 33800 | 22400 | 18200 | 3.15 | 2.68 | 35200 | 3.44 | 2.27
Live | 210426581 |  | 8.8 | 15.3 | 56000 | 52500 | 54356 | 2.54 | 2.3 | 69000 | 2.8 | 1.91 | 9.4 | 7.6
Live | 210342131 |  | 8.8 | 15.3 | 56000 | 52500 | 54356 | 2.54 | 2.3 | 69000 | 2.8 | 1.91 | 9.4 | 7.6
Live | 210279124 |  | 8.8 | 15.3 | 56000 | 52500 | 54356 | 2.54 | 2.3 | 69000 | 2.8 | 1.91 | 9.4 | 7.5
Live | 203097804 |  |  |  | 33600 | 22400 | 18200 | 3.08 | 2.66 | 35200 | 3.4 | 2.23
Live | 210279123 |  | 8.2 | 15.6 | 48000 | 50000 | 47075 | 2.4 | 2.18 | 55000 | 2.83 | 1.85 | 9.4 | 7.7
Live | 206782210 |  |  |  | 46000 | 28200 | 23000 | 2.79 | 2.46 | 48000 | 3.08 | 1.86
Live | 205543641 |  |  |  | 33800 | 22400 | 18200 | 3.15 | 2.68 | 35200 | 3.44 | 2.27
Live | 207131735 |  | 9.2 | 19 | 24400 | 19000 | 19500 | 2.23 | 2.53 | 29000 | 2.74 | 2.01 | 9.8 | 7.6
Live | 205543624 |  |  |  | 33800 | 22400 | 18200 | 3.15 | 2.68 | 35200 | 3.44 | 2.27
Live | 205543622 |  |  |  | 33800 | 22400 | 18200 | 3.15 | 2.68 | 35200 | 3.44 | 2.27
Live | 206782208 |  |  |  | 46000 | 28200 | 23000 | 2.79 | 2.46 | 48000 | 3.08 | 1.86
Live | 212331390 |  | 10.5 | 15.5 | 35000 | 26000 | 27000 | 2.76 | 2.28 | 37000 | 3.29 | 1.85 | 9.7 | 7.7
Live | 205543618 |  |  |  | 33800 | 22400 | 18200 | 3.15 | 2.68 | 35200 | 3.44 | 2.27
Live | 212367434 |  | 10.5 | 15.5 | 35000 | 26000 | 27000 | 2.76 | 2.28 | 37000 | 3.29 | 1.85 | 9.7 | 7.7
Live | 212386844 |  | 10.5 | 15.5 | 35000 | 26000 | 27000 | 2.76 | 2.28 | 37000 | 3.29 | 1.85 | 9.7 | 7.7
Live | 205543611 |  |  |  | 33800 | 22400 | 18200 | 3.15 | 2.68 | 35200 | 3.44 | 2.27
Live | 209550335 |  | 10.5 | 15.5 | 35000 | 26000 | 27000 | 2.76 | 2.28 | 37000 | 3.29 | 1.85 | 9.7 | 7.7
Live | 209843012 |  | 14 | 22.7 | 14100 | 9300 | 8000 | 3.31 | 2.39 | 14600 | 3.57 | 2.28 | 10 | 7.8
Live | 201808872 |  |  |  | 35800 | 26300 | 20640 | 3.72 | 2.28 | 32300 | 3.68 | 1.88
Live | 211644140 |  | 10.5 | 15.5 | 35000 | 26000 | 27000 | 2.76 | 2.28 | 37000 | 3.29 | 1.85 | 9.7 | 7.7
Live | 210476736 |  | 14 | 22.7 | 14100 | 9300 | 8000 | 3.31 | 2.39 | 14600 | 3.57 | 2.28 | 10 | 7.8
Live | 206779476 |  |  |  | 46000 | 28200 | 23000 | 2.79 | 2.46 | 48000 | 3.08 | 1.86
Live | 205537187 |  |  |  | 33800 | 22400 | 18200 | 3.15 | 2.68 | 35200 | 3.44 | 2.27
Live | 209549019 |  | 10.3 | 17 | 62000 | 36000 | 31000 | 2.87 | 2.29 | 60500 | 3.51 | 2 | 8.4 | 6.5
Live | 209549025 |  | 9.8 | 19.8 | 54200 | 35200 | 34400 | 2.76 | 1.98 | 60500 | 3.06 | 2.02 | 9 | 7
Live | 212331392 |  | 10 | 15.2 | 40000 | 38000 | 32000 | 2.34 | 1.9 | 50000 | 2.93 | 2 | 10 | 8
Live | 209549005 |  | 12.5 | 21 | 28540 | 22550 | 17200 | 3.09 | 2.34 | 30000 | 2.88 | 1.92 | 9 | 6.8
Live | 205543605 |  |  |  | 33800 | 22400 | 18200 | 3.15 | 2.68 | 35200 | 3.44 | 2.27
Live | 206779475 |  |  |  | 46000 | 28200 | 23000 | 2.79 | 2.46 | 48000 | 3.08 | 1.86
Live | 212331393 |  | 8.6 | 14.3 | 47000 | 45000 | 40000 | 2.41 | 2.11 | 59000 | 2.79 | 1.8 | 9 | 7.5
Live | 212367436 |  | 8.6 | 14.3 | 47000 | 45000 | 40000 | 2.41 | 2.11 | 59000 | 2.79 | 1.8 | 9 | 7.5
Live | 205543608 |  |  |  | 33800 | 22400 | 18200 | 3.15 | 2.68 | 35200 | 3.44 | 2.27
Live | 209550337 |  | 8.6 | 14.3 | 47000 | 45000 | 40000 | 2.41 | 2.11 | 59000 | 2.79 | 1.8 | 9 | 7.5
Live | 209549020 |  | 12.5 | 23 | 19100 | 14200 | 13000 | 3.57 | 2.29 | 20300 | 2.96 | 2.08 | 10 | 7.7
Live | 211644137 |  | 8.6 | 14.3 | 47000 | 45000 | 40000 | 2.41 | 2.11 | 59000 | 2.79 | 1.8 | 9 | 7.5
Live | 205543650 |  |  |  | 33800 | 22400 | 18200 | 3.15 | 2.68 | 35200 | 3.44 | 2.27
Live | 210365429 |  | 11.7 | 15.2 | 22000 | 14700 | 14600 | 3 | 2.32 | 23000 | 2.81 | 2.19 | 9.5 | 7.8
Live | 210365427 |  | 11.7 | 15.2 | 22000 | 14700 | 14600 | 3 | 2.32 | 23000 | 2.81 | 2.19 | 9.5 | 7.8
Live | 210365428 |  | 11.7 | 15.2 | 27400 | 25800 | 23000 | 3.09 | 2.27 | 30000 | 3.32 | 2.08 | 9.8 | 8
Live | 209549003 |  | 12.5 | 23.1 | 13712 | 9543 | 8414 | 3.32 | 2.39 | 12500 | 2.91 | 2.09 | 9.3 | 7.1
Live | 210365430 |  | 11.7 | 15.2 | 27400 | 25800 | 23000 | 3.09 | 2.27 | 30000 | 3.32 | 2.08 | 9.8 | 8
Live | 212528002 |  | 9 | 15.2 | 55000 | 36000 | 32000 | 2.57 | 2.19 | 63000 | 3.37 | 1.9 | 8.5 | 6.6
Live | 212528000 |  | 9.3 | 14.4 | 38000 | 24900 | 20800 | 2.68 | 2.13 | 40000 | 3.78 | 1.9 | 8 | 6.2
Live | 212528001 |  | 8.6 | 14.3 | 48000 | 32000 | 28000 | 2.49 | 2.03 | 54000 | 2.75 | 1.8 | 8.3 | 6.6
Live | 202098756 |  |  |  | 46000 | 28200 | 23000 | 2.79 | 2.46 | 48000 | 3.08 | 1.86
Live | 206781051 |  |  |  | 34400 | 22400 | 18200 | 3.15 | 2.7 | 35000 | 3.5 | 2.34
Live | 209548997 |  | 10.5 | 19 | 18900 | 14370 | 12050 | 3.04 | 2.49 | 20570 | 3.21 | 2.18 | 8.7 | 6.8
Live | 205543599 |  |  |  | 33800 | 22400 | 18200 | 3.15 | 2.68 | 35200 | 3.44 | 2.27
Live | 207659286 |  | 10.5 | 19 | 18900 | 14370 | 12050 | 3.04 | 2.49 | 20570 | 3.21 | 2.18 | 8.7 | 6.8
Live | 209548995 |  | 12.6 | 21.7 | 10200 | 7500 | 6400 | 3.18 | 2.02 | 10200 | 2.58 | 1.95 | 9.1 | 6.9
Live | 205537186 |  |  |  | 33800 | 22400 | 18200 | 3.15 | 2.68 | 35200 | 3.44 | 2.27
Live | 207659284 |  | 12.6 | 21.7 | 10200 | 7500 | 6400 | 3.18 | 2.02 | 10200 | 2.58 | 1.95 | 9.1 | 6.9
Live | 212396498 |  | 10.2 | 15.6 | 18600 | 14000 | 10400 | 2.88 | 2.21 | 19800 | 2.76 | 1.94 | 8.6 | 6.9
Live | 209548993 |  | 12.5 | 21.5 | 11184 | 8044 | 6601 | 2.73 | 2.12 | 11186 | 2.73 | 1.92 | 9 | 6.9
Live | 206782212 |  |  |  | 46000 | 28200 | 23000 | 2.79 | 2.46 | 48000 | 3.08 | 1.86
Live | 207659290 |  | 12.5 | 21.5 | 11184 | 8044 | 6601 | 2.73 | 2.12 | 11186 | 2.73 | 1.92 | 9 | 6.9
Live | 210819460 |  | 13.6 | 26.7 | 16550 | 14800 | 13000 | 3.91 | 2.29 | 22800 | 2.8 | 2.1 | 10.6 | 8.4
Live | 205543602 |  |  |  | 33800 | 22400 | 18200 | 3.15 | 2.68 | 35200 | 3.44 | 2.27
Live | 210819448 |  | 12.6 | 22 | 24830 | 23000 | 21000 | 3.48 | 2.1 | 29000 | 2.48 | 2.05 | 10.3 | 8.3
Live | 201754427 |  | 19 | 32.2 | 9000 | 10700 | 8700 | 4.71 | 2.78 | 14000 | 3.23 | 2.45 | 10.9 | 8.1
Live | 201754297 |  | 16.1 | 29.8 | 12000 | 12200 | 10900 | 3.52 | 2.84 | 18000 | 4.15 | 2.73 | 10 | 7.6
Live | 209549017 |  | 9.5 | 18.5 | 50800 | 39000 | 36000 | 2.64 | 2.05 | 55000 | 2.91 | 1.9 | 9.8 | 7.5
Live | 202680594 |  | 15.4 | 24.3 | 12200 | 10200 | 8000 | 3.41 | 2.82 | 15900 | 3.73 | 2.76 | 10.9
Live | 209832186 |  | 15.4 | 24.3 | 12200 | 10200 | 8000 | 3.41 | 2.82 | 15900 | 3.73 | 2.76 | 10.9
Live | 202100678 |  |  |  | 46000 | 28200 | 23000 | 2.79 | 2.46 | 48000 | 3.08 | 1.86
Live | 209832214 |  | 15.4 | 24.3 | 12200 | 10200 | 8000 | 3.41 | 2.82 | 15900 | 3.73 | 2.76 | 10.9
Live | 202680597 |  | 15.4 | 24.3 | 12200 | 10200 | 8000 | 3.41 | 2.51 | 15900 | 3.73 | 2.39 | 9.5
Live | 202680595 |  | 13 | 23.1 | 13600 | 12000 | 10200 | 3.07 | 2.84 | 18100 | 3.27 | 2.93 | 10.7
Live | 206781052 |  |  |  | 34400 | 22400 | 18200 | 3.15 | 2.7 | 35000 | 3.5 | 2.34
Live | 209832215 |  | 13 | 23.1 | 13600 | 12000 | 10200 | 3.07 | 2.84 | 18100 | 3.27 | 2.93 | 10.7
Live | 209832187 |  | 13 | 23.1 | 13600 | 12000 | 10200 | 3.07 | 2.84 | 18100 | 3.27 | 2.93 | 10.7
Live | 209549016 |  | 9.4 | 19.2 | 36400 | 26000 | 22300 | 2.67 | 2.13 | 44000 | 2.9 | 1.85 | 8.8 | 7
Live | 202680598 |  | 13 | 23.1 | 13600 | 12000 | 10200 | 3.07 | 2.57 | 18100 | 3.27 | 2.6 | 9.3
Live | 202680596 |  | 13 | 21 | 18200 | 16400 | 14100 | 2.67 | 2.39 | 20900 | 3.05 | 2.63 | 11
Live | 209549022 |  | 8.5 | 19 | 36400 | 25000 | 22000 | 2.45 | 2.11 | 46500 | 2.75 | 1.8 | 9 | 7
Live | 206781050 |  |  |  | 34400 | 22400 | 18200 | 3.15 | 2.7 | 35000 | 3.5 | 2.34
Live | 209832216 |  | 13 | 21 | 18200 | 16400 | 14100 | 2.67 | 2.39 | 20900 | 3.05 | 2.63 | 11
Live | 209832188 |  | 13 | 21 | 18200 | 16400 | 14100 | 2.67 | 2.39 | 20900 | 3.05 | 2.63 | 11
Live | 206782211 |  |  |  | 46000 | 28200 | 23000 | 2.79 | 2.46 | 48000 | 3.08 | 1.86
Live | 203097697 |  |  |  | 34400 | 22400 | 18200 | 3.15 | 2.7 | 35000 | 3.5 | 2.34
Live | 202680600 |  | 12 | 20 | 10000 | 7200 | 5990 | 3.45 | 1.16 | 11800 | 3.46 | 3.08 | 10
Live | 202680604 |  | 12 | 20 | 10000 | 7200 | 5990 | 3.45 | 1.16 | 11800 | 3.46 | 3.08 | 8.5
Live | 209832224 |  | 9.9 | 20 | 12200 | 9000 | 7440 | 2.75 | 2.66 | 14500 | 3.48 | 2.66 | 10
Live | 202680601 |  | 9.9 | 20 | 12200 | 9000 | 7440 | 2.75 | 2.66 | 14500 | 3.48 | 2.66 | 10
Live | 202680605 |  | 9.9 | 20 | 12200 | 9000 | 7440 | 2.75 | 2.66 | 14500 | 3.48 | 2.66 | 8.5
Live | 209832225 |  | 12 | 20 | 16000 | 14000 | 12240 | 2.39 | 2.25 | 18500 | 2.74 | 2.12 | 10
Live | 206781049 |  |  |  | 34400 | 22400 | 18200 | 3.15 | 2.7 | 35000 | 3.5 | 2.34
Live | 209832192 |  | 12 | 20 | 16000 | 14000 | 12240 | 2.39 | 2.25 | 18500 | 2.74 | 2.12 | 10
Live | 202680606 |  | 12 | 20 | 16000 | 14000 | 12240 | 2.39 | 2.25 | 18500 | 2.74 | 1.99 | 8.5
Live | 202680607 |  | 10.5 | 19 | 18000 | 15000 | 12780 | 2.6 | 2.3 | 20900 | 2.77 | 2.12 | 8.5
Live | 202680608 |  | 8.6 | 20 | 22500 | 18500 | 15600 | 2.56 | 2.42 | 26000 | 3.12 | 2.19 | 8.5
Live | 206782229 |  |  |  | 46000 | 28200 | 23000 | 2.79 | 2.46 | 48000 | 3.08 | 1.86
Live | 209310453 |  | 13.6 | 20 | 22000 | 19600 | 19800 | 3.98 | 2.01 | 30600 | 2.99 | 1.87 | 10 | 7.6
Live | 203097699 |  |  |  | 34400 | 22400 | 18200 | 3.15 | 2.7 | 35000 | 3.5 | 2.34
Live | 209310457 |  | 9.4 | 19.2 | 36400 | 26600 | 24000 | 2.69 | 2.27 | 43000 | 3.13 | 2.12 | 9.8 | 7.7
Live | 201808850 |  |  |  | 35800 | 26300 | 20640 | 3.72 | 2.28 | 32300 | 3.68 | 1.88
Live | 209842996 |  | 14 | 22.7 | 14100 | 9300 | 8000 | 3.31 | 2.39 | 14600 | 3.57 | 2.28 | 10 | 7.8
Live | 209549012 |  | 14 | 22.7 | 14100 | 9300 | 8000 | 3.31 | 2.39 | 14600 | 3.57 | 2.28 | 10 | 7.8
Live | 202100681 |  |  |  | 46000 | 28200 | 23000 | 2.79 | 2.46 | 48000 | 3.08 | 1.86
Live | 203097695 |  |  |  | 34400 | 22400 | 18200 | 3.15 | 2.7 | 35000 | 3.5 | 2.34
Live | 207699120 |  | 12.6 | 20.2 | 9000 | 7700 | 6100 | 3.71 | 2.72 | 13000 | 3.81 | 2.52 | 10.2 | 8.2
Live | 211289245 |  | 13.4 | 24 | 9000 | 6900 | 5600 | 3.94 | 2.15 | 12000 | 3.74 | 2.45 | 8.7 | 6.9
Live | 207699123 |  | 12.2 | 21.7 | 12000 | 9900 | 7900 | 3.66 | 2.52 | 17000 | 2.93 | 2.09 | 9.7 | 8.1
Live | 206779149 |  |  |  | 34400 | 22400 | 18200 | 3.15 | 2.7 | 35000 | 3.5 | 2.34
Live | 211289258 |  | 12.7 | 20.7 | 12000 | 9900 | 6100 | 3.74 | 2.32 | 16700 | 3.4 | 1.86 | 9.4 | 7.7
Live | 211289248 |  | 13.3 | 22 | 12000 | 8900 | 7900 | 3.91 | 2.07 | 13000 | 2.91 | 2.6 | 8.7 | 7.3
Live | 209862177 |  | 10.3 | 17 | 62000 | 36000 | 31000 | 2.87 | 2.29 | 60500 | 3.51 | 2 | 8.4 | 6.5
Live | 209862180 |  | 9.8 | 19.8 | 54200 | 35200 | 34400 | 2.76 | 1.98 | 60500 | 3.06 | 2.02 | 9 | 7
Live | 211289252 |  | 12.2 | 20.7 | 14100 | 11900 | 8900 | 3.59 | 2.46 | 19100 | 2.83 | 2.05 | 9.6 | 8.3
Live | 203097693 |  |  |  | 34400 | 22400 | 18200 | 3.15 | 2.7 | 35000 | 3.5 | 2.34
Live | 209862152 |  | 12.5 | 21 | 28540 | 22550 | 17200 | 3.09 | 2.34 | 30000 | 2.88 | 1.92 | 9 | 6.8
Live | 207702708 |  | 12 | 18 | 15000 | 11300 | 10000 | 3.82 | 2.24 | 21500 | 3.6 | 2.57 | 8.7 | 7
Live | 207862055 |  | 11.7 | 21 | 30000 | 22600 | 20000 | 2.75 | 2.25 | 34000 | 3.44 | 2.14 | 9.2 | 7.1
Live | 211580586 |  | 12.5 | 21 | 17700 | 12900 | 9800 | 3.68 | 2.47 | 20900 | 2.92 | 2.16 | 9.4 | 8
Live | 209862188 |  | 11.7 | 21 | 30000 | 22600 | 20000 | 2.75 | 2.25 | 34000 | 3.44 | 2.14 | 9.2 | 7.1
Live | 207699126 |  | 12.5 | 22.9 | 18000 | 13100 | 12000 | 3.66 | 2.43 | 22800 | 3.12 | 2.61 | 10 | 8.4
Live | 212404691 |  | 10 | 16 | 54000 | 49000 | 41000 | 2.93 | 2.02 | 58500 | 3.43 | 1.81 | 8.5 | 6.7
Live | 209862162 |  | 12.5 | 20 | 18000 | 14100 | 13000 | 3.61 | 2.4 | 20800 | 3.24 | 2.4 | 10.6 | 8.2
Live | 212404690 |  | 10 | 16 | 54000 | 49000 | 41000 | 2.93 | 2.02 | 58500 | 3.43 | 1.81 | 8.5 | 6.7
Live | 203112236 |  |  |  | 34400 | 22400 | 18200 | 3.15 | 2.7 | 35000 | 3.5 | 2.34
Live | 212404692 |  | 10 | 16 | 54000 | 49000 | 41000 | 2.93 | 2.02 | 58500 | 3.43 | 1.81 | 8.5 | 6.7
Live | 209862164 |  | 12.5 | 23 | 19100 | 14200 | 13000 | 3.57 | 2.29 | 20300 | 2.96 | 2.08 | 10 | 7.7
Live | 209862150 |  | 12.5 | 23.1 | 13712 | 9543 | 8414 | 3.32 | 2.39 | 12500 | 2.91 | 2.09 | 9.3 | 7.1
Live | 212404689 |  | 10 | 16 | 54000 | 49000 | 41000 | 2.93 | 2.02 | 58500 | 3.43 | 1.81 | 8.5 | 6.7
Live | 212404683 |  | 10 | 16 | 54000 | 49000 | 41000 | 2.93 | 2.02 | 58500 | 3.43 | 1.81 | 8.5 | 6.7
Live | 212404682 |  | 10 | 16 | 54000 | 49000 | 41000 | 2.93 | 2.02 | 58500 | 3.43 | 1.81 | 8.5 | 6.7
Live | 209862148 |  | 12.5 | 22.7 | 12150 | 8448 | 6725 | 3.3 | 2.27 | 12900 | 3.15 | 2.07 | 10 | 7.6
Live | 212404684 |  | 10 | 16 | 54000 | 49000 | 41000 | 2.93 | 2.02 | 58500 | 3.43 | 1.81 | 8.5 | 6.7
Live | 209862143 |  | 10.5 | 19 | 18900 | 14370 | 12050 | 3.04 | 2.49 | 20570 | 3.21 | 2.18 | 8.7 | 6.8
Live | 209862141 |  | 12.6 | 21.7 | 10200 | 7500 | 6400 | 3.18 | 2.02 | 10200 | 2.58 | 1.95 | 9.1 | 6.9
Live | 202100680 |  |  |  | 46000 | 28200 | 23000 | 2.79 | 2.46 | 48000 | 3.08 | 1.86
Live | 212404687 |  | 10 | 16 | 54000 | 49000 | 41000 | 2.93 | 2.02 | 58500 | 3.43 | 1.81 | 8.5 | 6.7
Live | 206781047 |  |  |  | 34400 | 22400 | 18200 | 3.15 | 2.7 | 35000 | 3.5 | 2.34
Live | 209862139 |  | 12.5 | 21.5 | 11184 | 8044 | 6601 | 2.73 | 2.12 | 11186 | 2.73 | 1.92 | 9 | 6.9
Live | 212404686 |  | 10 | 16 | 54000 | 49000 | 41000 | 2.93 | 2.02 | 58500 | 3.43 | 1.81 | 8.5 | 6.7
Live | 212404688 |  | 10 | 16 | 54000 | 49000 | 41000 | 2.93 | 2.02 | 58500 | 3.43 | 1.81 | 8.5 | 6.7
Live | 212404685 |  | 10 | 16 | 54000 | 49000 | 41000 | 2.93 | 2.02 | 58500 | 3.43 | 1.81 | 8.5 | 6.7
Live | 209862176 |  | 8.5 | 15.1 | 48000 | 41000 | 34000 | 2.49 | 2.32 | 63000 | 3.08 | 1.91 | 9.3 | 7.3
Live | 206781048 |  |  |  | 34400 | 22400 | 18200 | 3.15 | 2.7 | 35000 | 3.5 | 2.34
Live | 212316047 |  | 9.5 | 18.5 | 50800 | 39000 | 36000 | 2.64 | 2.05 | 55000 | 2.91 | 1.9 | 9.8 | 7.5
Live | 212404679 |  | 10 | 16 | 54000 | 49000 | 41000 | 2.93 | 2.02 | 58500 | 3.43 | 1.81 | 8.5 | 6.7
Live | 212404678 |  | 10 | 16 | 54000 | 49000 | 41000 | 2.93 | 2.02 | 58500 | 3.43 | 1.81 | 8.5 | 6.7
Live | 209862175 |  | 8.8 | 15.8 | 36000 | 26000 | 22000 | 2.47 | 2.22 | 40000 | 3.3 | 1.91 | 8.8 | 7
Live | 212555856 |  | 10 | 15.2 | 48900 | 48000 | 43000 | 3.04 | 2.04 | 50000 | 3.35 | 1.82 | 8.5 | 7
Live | 212316046 |  | 9.4 | 19.2 | 36400 | 26000 | 22300 | 2.67 | 2.13 | 44000 | 2.9 | 1.85 | 8.8 | 7
Live | 212555858 |  | 10 | 15.2 | 48900 | 48000 | 43000 | 3.04 | 2.04 | 50000 | 3.35 | 1.82 | 8.5 | 7
Live | 209862178 |  | 8.5 | 19 | 36400 | 25000 | 22000 | 2.45 | 2.11 | 46500 | 2.75 | 1.8 | 9 | 7
Live | 212555859 |  | 10 | 15.2 | 48900 | 48000 | 43000 | 3.04 | 2.04 | 50000 | 3.35 | 1.82 | 8.5 | 7
Live | 212544104 |  | 11 | 15.2 | 25000 | 9250 | 24000 | 3.41 | 2.56 | 26000 | 3.85 | 2.1 | 8.5 | 7
Live | 212555857 |  | 10 | 15.2 | 48900 | 48000 | 43000 | 3.04 | 2.04 | 50000 | 3.35 | 1.82 | 8.5 | 7
Live | 206781046 |  |  |  | 34400 | 22400 | 18200 | 3.15 | 2.7 | 35000 | 3.5 | 2.34
Live | 212555860 |  | 10 | 15.2 | 48900 | 48000 | 43000 | 3.04 | 2.04 | 50000 | 3.35 | 1.82 | 8.5 | 7
Live | 212555861 |  | 10 | 15.2 | 48900 | 48000 | 43000 | 3.04 | 2.04 | 50000 | 3.35 | 1.82 | 8.5 | 7
Live | 202100679 |  |  |  | 46000 | 28200 | 23000 | 2.79 | 2.46 | 48000 | 3.08 | 1.86
Live | 203097685 |  |  |  | 34400 | 22400 | 18200 | 3.15 | 2.7 | 35000 | 3.5 | 2.34
Live | 203097686 |  |  |  | 34400 | 22400 | 18200 | 3.15 | 2.7 | 35000 | 3.5 | 2.34
Live | 206781045 |  |  |  | 34400 | 22400 | 18200 | 3.15 | 2.7 | 35000 | 3.5 | 2.34
Live | 209862158 |  | 14 | 22.7 | 14100 | 9300 | 8000 | 3.31 | 2.39 | 14600 | 3.57 | 2.28 | 10 | 7.8
Live | 203097691 |  |  |  | 34400 | 22400 | 18200 | 3.15 | 2.7 | 35000 | 3.5 | 2.34
Live | 208650697 |  | 9.5 | 18.5 | 26183 | 19257 | 15000 | 2.56 | 2.11 | 26811 | 2.71 | 1.75 | 8.6 | 6.6
Live | 208650696 |  | 11 | 19.5 | 18900 | 14370 | 12050 | 3.04 | 2.49 | 20570 | 3.21 | 2.18 | 8.7 | 6.8
Live | 203097688 |  |  |  | 34400 | 22400 | 18200 | 3.15 | 2.7 | 35000 | 3.5 | 2.34
Live | 208650695 |  | 10.8 | 21.4 | 13350 | 9300 | 7940 | 2.56 | 2 | 13900 | 2.93 | 1.79 | 9.2 | 6.9
Live | 208650693 |  | 10.3 | 20.8 | 12850 | 8200 | 6690 | 2.83 | 1.35 | 12500 | 2.64 | 1.75 | 8.7 | 6.5
Live | 203112234 |  |  |  | 34400 | 22400 | 18200 | 3.15 | 2.7 | 35000 | 3.5 | 2.34
Live | 206781043 |  |  |  | 34400 | 22400 | 18200 | 3.15 | 2.7 | 35000 | 3.5 | 2.34
Live | 206781044 |  |  |  | 34400 | 22400 | 18200 | 3.15 | 2.7 | 35000 | 3.5 | 2.34
Live | 206782225 |  |  |  | 46000 | 28200 | 23000 | 2.79 | 2.46 | 48000 | 3.08 | 1.86
Live | 210822152 |  | 11 | 16.5 | 45500 | 32200 | 27600 | 3.37 | 2.37 | 47000 | 2.98 | 2.05 | 8.1 | 6.9
Live | 206781042 |  |  |  | 34400 | 22400 | 18200 | 3.15 | 2.7 | 35000 | 3.5 | 2.34
Live | 210822245 |  | 11 | 17.1 | 46500 | 30800 | 26400 | 3.38 | 2.19 | 46500 | 3.02 | 1.92 | 7.8 | 6.6
Live | 210822243 |  | 11 | 17.5 | 46500 | 30800 | 26600 | 3.36 | 2.17 | 46500 | 3 | 1.92 | 7.8 | 6.6
Live | 210822242 |  | 11 | 17.5 | 46500 | 30800 | 26600 | 3.37 | 2.18 | 46500 | 3.01 | 1.92 | 7.8 | 6.6
Live | 210822241 |  | 11 | 17.1 | 46500 | 30600 | 26400 | 3.4 | 2.18 | 46500 | 3.03 | 1.92 | 7.8 | 6.6
Live | 206781041 |  |  |  | 34400 | 22400 | 18200 | 3.15 | 2.7 | 35000 | 3.5 | 2.34
Live | 210822239 |  | 11.5 | 17.5 | 46500 | 30600 | 26400 | 3.41 | 2.18 | 46500 | 3.04 | 1.92 | 7.8 | 6.6
Live | 210822229 |  | 11.5 | 17.1 | 46500 | 30600 | 26400 | 3.42 | 2.19 | 46000 | 3.02 | 1.93 | 7.8 | 6.6
Live | 210822226 |  | 11.7 | 17.5 | 47000 | 30200 | 26000 | 3.53 | 2.22 | 46000 | 3.08 | 1.95 | 7.8 | 6.6
Live | 210822225 |  | 11.7 | 17.5 | 47000 | 30400 | 26000 | 3.53 | 2.23 | 46000 | 3.08 | 1.94 | 7.8 | 6.6
Live | 210822237 |  | 11 | 17.5 | 46500 | 30600 | 26400 | 3.38 | 2.17 | 46500 | 3.02 | 1.92 | 7.8 | 6.6
Live | 206779148 |  |  |  | 34400 | 22400 | 18200 | 3.15 | 2.7 | 35000 | 3.5 | 2.34
Live | 210822235 |  | 11 | 17.5 | 46500 | 30800 | 26600 | 3.37 | 2.18 | 46500 | 3.01 | 1.92 | 7.8 | 6.6
Live | 210822238 |  | 11 | 17.1 | 46500 | 30800 | 26400 | 3.38 | 2.19 | 46500 | 3.02 | 1.92 | 7.8 | 6.6
Live | 210822232 |  | 11.5 | 15.5 | 46500 | 30600 | 26200 | 3.44 | 2.19 | 46000 | 3 | 1.92 | 7.8 | 6.6
Live | 210822236 |  | 11 | 17.1 | 46500 | 30800 | 26600 | 3.36 | 2.17 | 46500 | 3 | 1.92 | 7.8 | 6.6
Live | 210822231 |  | 11.5 | 15.5 | 46500 | 30600 | 26200 | 3.43 | 2.19 | 46000 | 3 | 1.91 | 7.8 | 6.6
Live | 210822230 |  | 11.7 | 16 | 46500 | 30400 | 26000 | 3.48 | 2.2 | 44000 | 2.71 | 1.93 | 7.8 | 6.6
Live | 206779147 |  |  |  | 34400 | 22400 | 18200 | 3.15 | 2.7 | 35000 | 3.5 | 2.34
Live | 210822228 |  | 11.5 | 17.1 | 46500 | 30600 | 26400 | 3.42 | 2.19 | 46000 | 3.02 | 1.93 | 7.8 | 6.6
Live | 210822224 |  | 11.5 | 16 | 46500 | 30400 | 26200 | 3.44 | 2.19 | 46000 | 3.04 | 1.93 | 7.8 | 6.6
Live | 210822223 |  | 11.7 | 16 | 46500 | 30400 | 26200 | 3.48 | 2.21 | 46000 | 3.06 | 1.94 | 7.8 | 6.6
Live | 210822222 |  | 11.5 | 16 | 46500 | 30600 | 26400 | 3.41 | 2.18 | 46000 | 2.98 | 1.92 | 7.8 | 6.6
Live | 206782227 |  |  |  | 46000 | 28200 | 23000 | 2.79 | 2.46 | 48000 | 3.08 | 1.86
Live | 210822221 |  | 11.7 | 16.5 | 47000 | 30200 | 26000 | 3.53 | 2.21 | 46000 | 3.08 | 1.94 | 7.8 | 6.6
Live | 210822210 |  | 11 | 17.1 | 46500 | 30800 | 26400 | 3.38 | 2.19 | 46500 | 3.02 | 1.92 | 7.8 | 6.6
Live | 210822209 |  | 11 | 17.5 | 46500 | 30800 | 26600 | 3.36 | 2.17 | 46500 | 3 | 1.92 | 7.8 | 6.6
Live | 210822208 |  | 11 | 17.5 | 46500 | 30800 | 26600 | 3.37 | 2.18 | 46500 | 3.01 | 1.92 | 7.8 | 6.6
Live | 210822207 |  | 11 | 17.1 | 46500 | 30600 | 26400 | 3.4 | 2.18 | 46500 | 3.03 | 1.92 | 7.8 | 6.6
Live | 210822205 |  | 11.5 | 17.5 | 46500 | 30600 | 26400 | 3.41 | 2.18 | 46500 | 3.04 | 1.92 | 7.8 | 6.6
Live | 210822189 |  | 11.5 | 17.1 | 46500 | 30600 | 26400 | 3.42 | 2.19 | 46000 | 3.02 | 1.93 | 7.8 | 6.6
Live | 205543595 |  |  |  | 34400 | 22400 | 18200 | 3.22 | 2.72 | 35000 | 3.52 | 2.35
Live | 210822185 |  | 11.7 | 17.5 | 47000 | 30200 | 26000 | 3.53 | 2.22 | 46000 | 3.08 | 1.95 | 7.8 | 6.6
Live | 210822183 |  | 11.7 | 17.5 | 47000 | 30400 | 26000 | 3.53 | 2.23 | 46000 | 3.08 | 1.94 | 7.8 | 6.6
Live | 210822200 |  | 11 | 17.5 | 46500 | 30600 | 26400 | 3.38 | 2.17 | 46500 | 3.02 | 1.92 | 7.8 | 6.6
Live | 210822195 |  | 11 | 17.5 | 46500 | 30800 | 26600 | 3.37 | 2.18 | 46500 | 3.01 | 1.92 | 7.8 | 6.6
Live | 210822203 |  | 11 | 17.1 | 46500 | 30800 | 26400 | 3.38 | 2.19 | 46500 | 3.02 | 1.92 | 7.8 | 6.6
Live | 205543596 |  |  |  | 34400 | 22400 | 18200 | 3.22 | 2.72 | 35000 | 3.52 | 2.35
Live | 210822194 |  | 11.5 | 15.5 | 46500 | 30600 | 26200 | 3.44 | 2.19 | 46000 | 3 | 1.92 | 7.8 | 6.6
Live | 210822198 |  | 11 | 17.1 | 46500 | 30800 | 26600 | 3.36 | 2.17 | 46500 | 3 | 1.92 | 7.8 | 6.6
Live | 210822192 |  | 11.5 | 15.5 | 46500 | 30600 | 26200 | 3.43 | 2.19 | 46000 | 3 | 1.91 | 7.8 | 6.6
Live | 210822191 |  | 11.7 | 15.5 | 46500 | 30400 | 26000 | 3.48 | 2.2 | 44000 | 2.71 | 1.93 | 7.8 | 6.6
Live | 210822187 |  | 11.5 | 17 | 46500 | 30600 | 26400 | 3.42 | 2.19 | 46000 | 3.02 | 1.93 | 7.8 | 6.6
Live | 210822182 |  | 11.5 | 15.5 | 46500 | 30400 | 26200 | 3.44 | 2.19 | 46000 | 3.04 | 1.93 | 7.8 | 6.6
Live | 210822180 |  | 11.7 | 16 | 46500 | 30400 | 26200 | 3.48 | 2.21 | 46000 | 3.06 | 1.94 | 7.8 | 6.6
Live | 210822178 |  | 11.5 | 15.5 | 46500 | 30600 | 26400 | 3.41 | 2.18 | 46000 | 2.98 | 1.92 | 7.8 | 6.6
Live | 205543591 |  |  |  | 34400 | 22400 | 18200 | 3.22 | 2.72 | 35000 | 3.52 | 2.35
Live | 210822176 |  | 11.7 | 16 | 47000 | 30200 | 26000 | 3.53 | 2.21 | 46000 | 3.08 | 1.94 | 7.8 | 6.6
Live | 210822273 |  | 11 | 17.5 | 46000 | 31400 | 27000 | 3.33 | 2.06 | 48000 | 2.91 | 1.8 | 7.8 | 6.6
Live | 210822272 |  | 11 | 17.5 | 46000 | 31400 | 27000 | 3.31 | 2.05 | 48000 | 2.89 | 1.79 | 7.8 | 6.6
Live | 210822271 |  | 11 | 17.5 | 46000 | 31400 | 27000 | 3.31 | 2.05 | 48000 | 2.89 | 1.79 | 7.8 | 6.6
Live | 210822268 |  | 11 | 17.5 | 46000 | 31200 | 26800 | 3.34 | 2.06 | 48000 | 2.92 | 1.79 | 7.8 | 6.6
Live | 210822267 |  | 11 | 17.5 | 46000 | 31200 | 26800 | 3.35 | 2.06 | 48000 | 2.92 | 1.8 | 7.8 | 6.6
Live | 205543593 |  |  |  | 34400 | 22400 | 18200 | 3.22 | 2.72 | 35000 | 3.52 | 2.35
Live | 210822257 |  | 11 | 17.5 | 46000 | 31200 | 26800 | 3.36 | 2.07 | 48000 | 2.93 | 1.8 | 7.8 | 6.6
Live | 210822265 |  | 11 | 17.5 | 46000 | 31400 | 27000 | 3.33 | 2.06 | 48000 | 2.9 | 1.8 | 7.8 | 6.6
Live | 210822262 |  | 11 | 17.5 | 46000 | 31400 | 27000 | 3.31 | 2.05 | 48000 | 2.89 | 1.79 | 7.8 | 6.6
Live | 210822266 |  | 11 | 17.5 | 46000 | 31400 | 27000 | 3.33 | 2.06 | 48000 | 2.91 | 1.8 | 7.8 | 6.6
Live | 206782228 |  |  |  | 46000 | 28200 | 23000 | 2.79 | 2.46 | 48000 | 3.08 | 1.86
Live | 205537184 |  |  |  | 34400 | 22400 | 18200 | 3.22 | 2.72 | 35000 | 3.52 | 2.35
Live | 210822263 |  | 11 | 17.5 | 46000 | 31400 | 27000 | 3.31 | 2.05 | 48000 | 2.89 | 1.79 | 7.8 | 6.6
Live | 210822255 |  | 11 | 17.5 | 46000 | 31200 | 26800 | 3.36 | 2.07 | 48000 | 2.93 | 1.8 | 7.8 | 6.6
Live | 210822254 |  | 11.5 | 16 | 46000 | 31000 | 26600 | 3.42 | 2.09 | 47500 | 2.94 | 1.82 | 7.8 | 6.6
Live | 210822149 |  | 11 | 16.5 | 44500 | 31400 | 26800 | 3.23 | 2.13 | 47000 | 2.81 | 1.84 | 7.8 | 6.6
Live | 210822147 |  | 10.9 | 16 | 45000 | 31600 | 26800 | 3.26 | 2.12 | 47000 | 2.79 | 1.82 | 7.8 | 6.6
Live | 205543589 |  |  |  | 34400 | 22400 | 18200 | 3.22 | 2.72 | 35000 | 3.52 | 2.35
Live | 210822144 |  | 10.9 | 16 | 45000 | 31600 | 26800 | 3.26 | 2.12 | 47000 | 2.79 | 1.82 | 7.8 | 6.6
Live | 210822140 |  | 10.9 | 16 | 45000 | 31600 | 26800 | 3.26 | 2.12 | 47000 | 2.79 | 1.82 | 7.8 | 6.6
Live | 210822154 |  | 11.7 | 18 | 46000 | 32800 | 27000 | 3.42 | 2.33 | 48000 | 3.13 | 2.09 | 8.1 | 6.9
Live | 210821444 |  | 10 | 16.5 | 57500 | 38500 | 33400 | 3.01 | 2.07 | 57000 | 2.72 | 1.86 | 7.8 | 6.6
Live | 210821442 |  | 10 | 16.5 | 57500 | 38500 | 33600 | 2.99 | 2.06 | 57000 | 2.7 | 1.86 | 7.8 | 6.6
Live | 210821434 |  | 10.4 | 16.5 | 58000 | 38000 | 33200 | 3.08 | 2.09 | 56500 | 2.74 | 1.88 | 7.8 | 6.6
Live | 205543588 |  |  |  | 34400 | 22400 | 18200 | 3.22 | 2.72 | 35000 | 3.52 | 2.35
Live | 210821439 |  | 10 | 16.5 | 57500 | 38500 | 33400 | 3.01 | 2.07 | 57000 | 2.72 | 1.86 | 7.8 | 6.6
Live | 210821437 |  | 10 | 16.5 | 57500 | 38500 | 33600 | 3 | 2.07 | 57000 | 2.71 | 1.86 | 7.8 | 6.6
Live | 210821404 |  | 10 | 14.7 | 58500 | 40000 | 34400 | 3.08 | 2.17 | 57500 | 2.8 | 1.92 | 7.8 | 6.6
Live | 10511276 |  |  |  | 35600 | 26300 | 20640 | 3.81 | 2.28 | 32300 | 3.68 | 1.88
Live | 210821402 |  | 10.4 | 16.5 | 58500 | 40000 | 34400 | 3.09 | 2.18 | 57000 | 2.79 | 1.93 | 7.8 | 6.6
Live | 210821399 |  | 10.4 | 16.5 | 58500 | 40000 | 34400 | 3.09 | 2.18 | 57000 | 2.79 | 1.94 | 7.8 | 6.6
Live | 210821398 |  | 10.4 | 16.5 | 58500 | 40000 | 34400 | 3.09 | 2.18 | 57000 | 2.8 | 1.94 | 7.8 | 6.6
Live | 206781040 |  |  |  | 34800 | 22200 | 18000 | 3.23 | 2.72 | 34800 | 3.57 | 2.38
Live | 210821397 |  | 10.4 | 15.2 | 58500 | 40000 | 34400 | 3.09 | 2.17 | 57000 | 2.77 | 1.93 | 7.8 | 6.6
Live | 210821372 |  | 10 | 14.7 | 58500 | 40000 | 34400 | 3.08 | 2.17 | 57500 | 2.8 | 1.92 | 7.8 | 6.6
Live | 210821370 |  | 10.4 | 16.5 | 58500 | 40000 | 34400 | 3.09 | 2.18 | 57000 | 2.79 | 1.93 | 7.8 | 6.6
Live | 210821369 |  | 10.4 | 16.5 | 58500 | 40000 | 34400 | 3.09 | 2.18 | 57000 | 2.79 | 1.94 | 7.8 | 6.6
Live | 210821367 |  | 10.4 | 16.5 | 58500 | 40000 | 34400 | 3.09 | 2.18 | 57000 | 2.8 | 1.94 | 7.8 | 6.6
Live | 205543585 |  |  |  | 34400 | 22400 | 18200 | 3.22 | 2.72 | 35000 | 3.52 | 2.35
Live | 210821365 |  | 10.4 | 15.2 | 58500 | 40000 | 34400 | 3.09 | 2.17 | 57000 | 2.77 | 1.93 | 7.8 | 6.6
Live | 210821395 |  | 10 | 17.1 | 57000 | 38000 | 33200 | 3.02 | 2.15 | 58000 | 2.94 | 1.93 | 8.1 | 6.9
Live | 210821391 |  | 10 | 17.1 | 57000 | 38000 | 33200 | 2.99 | 2.13 | 58500 | 2.95 | 1.92 | 8.1 | 6.9
Live | 210821389 |  | 10 | 17 | 57000 | 38000 | 33200 | 3.02 | 2.15 | 58000 | 2.95 | 1.94 | 8.1 | 6.9
Live | 210821388 |  | 10 | 17.1 | 57000 | 38000 | 33200 | 3.02 | 2.15 | 58000 | 2.94 | 1.93 | 8.1 | 6.9
Live | 210821387 |  | 10 | 17.1 | 57000 | 38000 | 33200 | 2.99 | 2.13 | 58500 | 2.95 | 1.92 | 8.1 | 6.9
Live | 210821385 |  | 10 | 16 | 57000 | 37800 | 33200 | 3.04 | 2.15 | 58000 | 2.95 | 1.94 | 8.1 | 6.9
Live | 205537182 |  |  |  | 34400 | 22400 | 18200 | 3.22 | 2.72 | 35000 | 3.52 | 2.35
Live | 210821384 |  | 10.4 | 16 | 57500 | 37800 | 33000 | 3.06 | 2.16 | 58000 | 2.97 | 1.94 | 8.1 | 6.9
Live | 210821382 |  | 10 | 17 | 57000 | 38000 | 33200 | 3.01 | 2.14 | 58000 | 2.94 | 1.93 | 8.1 | 6.9
Live | 210821380 |  | 10 | 17 | 57000 | 38000 | 33200 | 3.01 | 2.14 | 58000 | 2.94 | 1.93 | 8.1 | 6.9
Live | 210821378 |  | 10.4 | 17.1 | 57500 | 37600 | 32600 | 3.12 | 2.19 | 57500 | 3 | 1.95 | 8.1 | 6.9
Live | 210821377 |  | 10.4 | 17.1 | 57500 | 37800 | 33000 | 3.08 | 2.17 | 58000 | 2.98 | 1.95 | 8.1 | 6.9
Live | 210821374 |  | 10.4 | 17.1 | 57500 | 37600 | 32600 | 3.12 | 2.19 | 57500 | 3 | 1.95 | 8.1 | 6.9
Live | 205543583 |  |  |  | 34400 | 22400 | 18200 | 3.22 | 2.72 | 35000 | 3.52 | 2.35
Live | 210821373 |  | 10 | 16 | 57500 | 38000 | 33200 | 3.04 | 2.17 | 58500 | 3.01 | 1.95 | 8.1 | 6.9
Live | 210821363 |  | 10 | 17.1 | 57000 | 38000 | 33200 | 3.02 | 2.15 | 58000 | 2.94 | 1.93 | 8.1 | 6.9
Live | 210821361 |  | 10 | 17 | 57000 | 38000 | 33200 | 2.99 | 2.13 | 58500 | 2.95 | 1.92 | 8.1 | 6.9
Live | 210821359 |  | 10 | 17 | 57000 | 38000 | 33200 | 3.02 | 2.15 | 58000 | 2.95 | 1.94 | 8.1 | 6.9
Live | 206781039 |  |  |  | 34800 | 22200 | 18000 | 3.23 | 2.72 | 34800 | 3.57 | 2.38
Live | 206779477 |  |  |  | 46000 | 28200 | 23000 | 2.79 | 2.46 | 48000 | 3.08 | 1.86
Live | 210821357 |  | 10 | 17.1 | 57000 | 38000 | 33200 | 3.02 | 2.15 | 58000 | 2.94 | 1.93 | 8.1 | 6.9
Live | 210821355 |  | 10 | 17.1 | 57000 | 38000 | 33200 | 2.99 | 2.13 | 58500 | 2.95 | 1.92 | 8.1 | 6.9
Live | 210821353 |  | 10 | 16 | 57000 | 37800 | 33200 | 3.04 | 2.15 | 58000 | 2.95 | 1.94 | 8.1 | 6.9
Live | 210821351 |  | 10.4 | 16 | 57500 | 37800 | 33000 | 3.06 | 2.16 | 58000 | 2.97 | 1.94 | 8.1 | 6.9
Live | 210821349 |  | 10 | 17 | 57000 | 38000 | 33200 | 3.01 | 2.14 | 58000 | 2.94 | 1.93 | 8.1 | 6.9
Live | 210821348 |  | 10 | 16.5 | 57000 | 38000 | 33200 | 3.01 | 2.14 | 58000 | 2.94 | 1.93 | 8.1 | 6.9
Live | 206781038 |  |  |  | 34800 | 22200 | 18000 | 3.23 | 2.72 | 34800 | 3.57 | 2.38
Live | 210821346 |  | 10.4 | 17.1 | 57500 | 37600 | 32600 | 3.12 | 2.19 | 57500 | 3 | 1.95 | 8.1 | 6.9
Live | 210821344 |  | 10.4 | 17.1 | 57500 | 37800 | 33000 | 3.08 | 2.17 | 58000 | 2.98 | 1.95 | 8.1 | 6.9
Live | 210821343 |  | 10.4 | 17.1 | 57500 | 37600 | 32600 | 3.12 | 2.19 | 57500 | 3 | 1.95 | 8.1 | 6.9
Live | 210821341 |  | 10 | 16 | 57500 | 38000 | 33200 | 3.04 | 2.17 | 58500 | 3.01 | 1.95 | 8.1 | 6.9
Live | 210821337 |  | 10 | 16 | 55500 | 38500 | 32600 | 3.05 | 2.15 | 57000 | 2.82 | 1.86 | 7.8 | 6.6
Live | 210821339 |  | 10.4 | 16 | 57000 | 38000 | 31000 | 3.21 | 2.29 | 58000 | 3.15 | 1.95 | 8.1 | 6.9
Live | 206779146 |  |  |  | 34800 | 22200 | 18000 | 3.23 | 2.72 | 34800 | 3.57 | 2.38
Live | 210821329 |  | 10.9 | 17.1 | 57000 | 38500 | 31000 | 3.21 | 2.33 | 57500 | 3.14 | 1.96 | 8.5 | 7.2
Live | 210822107 |  | 12.3 | 19 | 23000 | 15700 | 14900 | 3.85 | 2.17 | 24000 | 2.76 | 1.86 | 8.1 | 6.9
Live | 210821910 |  | 12.3 | 19 | 23000 | 15100 | 14300 | 3.92 | 2.26 | 24000 | 2.91 | 1.9 | 8.1 | 6.9
Live | 210821914 |  | 12.3 | 18.5 | 23000 | 15100 | 14300 | 3.94 | 2.27 | 24000 | 2.92 | 1.9 | 8.1 | 6.9
Live | 210821913 |  | 12.3 | 19 | 23000 | 15100 | 14300 | 3.94 | 2.27 | 24000 | 2.91 | 1.9 | 8.1 | 6.9
Live | 210821911 |  | 12.3 | 19 | 23000 | 15000 | 14200 | 3.99 | 2.27 | 24000 | 2.93 | 1.9 | 8.1 | 6.9
Live | 206781037 |  |  |  | 34800 | 22200 | 18000 | 3.23 | 2.72 | 34800 | 3.57 | 2.38
Live | 210821917 |  | 12.3 | 17.5 | 23000 | 15200 | 14400 | 3.94 | 2.3 | 24000 | 2.93 | 1.92 | 8.1 | 6.9
Live | 210821916 |  | 12.3 | 16.5 | 22600 | 15300 | 14500 | 3.74 | 2.22 | 24000 | 2.84 | 1.87 | 8.1 | 6.9
Live | 203097665 |  |  |  | 34800 | 22200 | 18000 | 3.23 | 2.72 | 34800 | 3.57 | 2.38
Live | 210821908 |  | 12.3 | 17.5 | 23400 | 15400 | 14600 | 3.9 | 2.28 | 24000 | 2.92 | 1.91 | 8.1 | 6.9
Live | 210821907 |  | 12.3 | 17.5 | 23400 | 15400 | 14600 | 3.9 | 2.27 | 24000 | 2.91 | 1.9 | 8.1 | 6.9
Live | 210821905 |  | 12.3 | 19 | 23400 | 15300 | 14500 | 3.94 | 2.29 | 24000 | 2.93 | 1.91 | 8.1 | 6.9
Live | 210821903 |  | 12.3 | 18.5 | 23400 | 15400 | 14600 | 3.92 | 2.28 | 24000 | 2.92 | 1.91 | 8.1 | 6.9
Live | 210821901 |  | 12.3 | 17.5 | 22800 | 15300 | 14500 | 3.75 | 2.21 | 24000 | 2.81 | 1.86 | 7.8 | 6.6
Live | 210821899 |  | 12.3 | 19 | 23400 | 15300 | 14500 | 3.92 | 2.28 | 24000 | 2.93 | 1.91 | 8.1 | 6.9
Live | 210821898 |  | 12.3 | 17.5 | 23000 | 15000 | 14200 | 3.99 | 2.27 | 24000 | 2.93 | 1.9 | 8.1 | 6.9
Live | 203097661 |  |  |  | 34800 | 22200 | 18000 | 3.23 | 2.72 | 34800 | 3.57 | 2.38
Live | 210821896 |  | 12.3 | 19 | 23200 | 15000 | 14200 | 4.05 | 2.29 | 24000 | 2.96 | 1.92 | 8.1 | 6.9
Live | 210821893 |  | 12.3 | 19 | 23400 | 15400 | 14500 | 3.92 | 2.29 | 24000 | 2.93 | 1.91 | 8.1 | 6.9
Live | 210821891 |  | 12.3 | 18 | 22800 | 14900 | 14100 | 4 | 2.25 | 24000 | 2.91 | 1.9 | 8.1 | 6.9
Live | 210821890 |  | 12.3 | 17.5 | 23000 | 15100 | 14300 | 3.94 | 2.27 | 24000 | 2.92 | 1.9 | 8.1 | 6.9
Live | 210821888 |  | 12.3 | 19 | 23200 | 15300 | 14500 | 3.91 | 2.28 | 24000 | 2.92 | 1.91 | 8.1 | 6.9
Live | 210821887 |  | 12.3 | 17.5 | 23000 | 15200 | 14400 | 3.85 | 2.23 | 24000 | 2.86 | 1.88 | 7.8 | 6.6
Live | 203112228 |  |  |  | 34800 | 22200 | 18000 | 3.23 | 2.72 | 34800 | 3.57 | 2.38
Live | 202098766 |  |  |  | 46000 | 28200 | 23000 | 2.79 | 2.46 | 48000 | 3.08 | 1.86
Live | 210821886 |  | 12.3 | 19 | 23200 | 15300 | 14500 | 3.91 | 2.28 | 24000 | 2.92 | 1.91 | 8.1 | 6.9
Live | 210822104 |  | 12.3 | 18.5 | 23600 | 15600 | 14900 | 3.95 | 2.42 | 24000 | 2.91 | 2.03 | 8.5 | 7.2
Live | 210822103 |  | 12.3 | 17.1 | 23400 | 15700 | 15100 | 3.77 | 2.35 | 24000 | 2.81 | 1.98 | 8.5 | 7.2
Live | 210822101 |  | 12.3 | 19 | 23600 | 15600 | 14900 | 3.95 | 2.42 | 24000 | 2.91 | 2.02 | 8.5 | 7.2
Live | 210822100 |  | 12.3 | 19 | 23600 | 15600 | 14900 | 3.95 | 2.42 | 24000 | 2.89 | 2.02 | 8.5 | 7.2
Live | 210822098 |  | 12.3 | 19 | 23600 | 15500 | 14900 | 3.97 | 2.42 | 24000 | 2.92 | 2.04 | 8.5 | 7.2
Live | 210822096 |  | 12.3 | 18 | 24000 | 15900 | 15200 | 3.89 | 2.43 | 24000 | 2.89 | 2.02 | 8.5 | 7.2
Live | 203097663 |  |  |  | 34800 | 22200 | 18000 | 3.23 | 2.72 | 34800 | 3.57 | 2.38
Live | 210822097 |  | 12.3 | 19 | 23600 | 15600 | 15000 | 3.93 | 2.41 | 24000 | 2.89 | 2.03 | 8.5 | 7.2
Live | 210822095 |  | 12.3 | 18 | 24000 | 15900 | 15200 | 3.86 | 2.41 | 24000 | 2.88 | 2.02 | 8.5 | 7.2
Live | 210822093 |  | 12.3 | 18 | 24000 | 15900 | 15300 | 3.84 | 2.4 | 24000 | 2.87 | 2.02 | 8.5 | 7.2
Live | 210822092 |  | 12.3 | 17.5 | 23400 | 15800 | 15100 | 3.77 | 2.35 | 24000 | 2.81 | 1.98 | 8.5 | 7.2
Live | 210822090 |  | 12.3 | 19 | 24000 | 15800 | 15100 | 3.93 | 2.44 | 24000 | 2.93 | 2.04 | 8.5 | 7.2
Live | 210822089 |  | 12.3 | 19 | 24000 | 15900 | 15200 | 3.89 | 2.43 | 24000 | 2.89 | 2.02 | 8.5 | 7.2
Live | 206781036 |  |  |  | 34800 | 22200 | 18000 | 3.23 | 2.72 | 34800 | 3.57 | 2.38
Live | 210822087 |  | 12.3 | 18 | 23400 | 15800 | 15200 | 3.75 | 2.34 | 24000 | 2.79 | 1.99 | 8.1 | 6.9
Live | 210822086 |  | 12.3 | 18.5 | 23400 | 15800 | 15100 | 3.77 | 2.35 | 24000 | 2.81 | 1.98 | 8.5 | 7.2
Live | 210822085 |  | 12.3 | 18 | 23800 | 15500 | 14900 | 3.99 | 2.43 | 24000 | 2.93 | 2.04 | 8.5 | 7.2
Live | 210822081 |  | 12.3 | 19 | 24000 | 15800 | 15100 | 3.93 | 2.46 | 24000 | 3.06 | 2.04 | 8.5 | 7.2
Live | 210822080 |  | 12.3 | 18.5 | 23400 | 15400 | 14700 | 4.01 | 2.47 | 24000 | 3.06 | 2.04 | 8.5 | 7.2
Live | 206781035 |  |  |  | 34800 | 22200 | 18000 | 3.23 | 2.72 | 34800 | 3.57 | 2.38
Live | 210822078 |  | 12.3 | 18.5 | 23600 | 15500 | 14900 | 3.95 | 2.46 | 24000 | 3.07 | 2.05 | 8.5 | 7.2
Live | 210822073 |  | 12.3 | 19 | 23800 | 15700 | 15000 | 3.92 | 2.45 | 24000 | 3.04 | 2.04 | 8.5 | 7.2
Live | 210822071 |  | 12.3 | 18.5 | 23800 | 15700 | 15000 | 3.94 | 2.45 | 24000 | 3.04 | 2.04 | 8.5 | 7.2
Live | 210822069 |  | 12.3 | 19 | 23800 | 15700 | 15000 | 3.92 | 2.45 | 24000 | 3.04 | 2.04 | 8.5 | 7.2
Live | 210822068 |  | 12.3 | 17.5 | 23400 | 15600 | 14900 | 3.92 | 2.33 | 24000 | 3.15 | 1.98 | 8.1 | 6.9
Live | 206779145 |  |  |  | 34800 | 22200 | 18000 | 3.23 | 2.72 | 34800 | 3.57 | 2.38
Live | 210822067 |  | 12.3 | 16 | 23200 | 15900 | 15100 | 3.72 | 2.28 | 24000 | 3.04 | 1.93 | 7.8 | 6.6
Live | 210822065 |  | 12.3 | 18.5 | 23400 | 15500 | 14800 | 3.92 | 2.31 | 24000 | 3.11 | 1.96 | 8.1 | 6.9
Live | 210822063 |  | 12.3 | 19 | 23400 | 15500 | 14800 | 3.92 | 2.31 | 24000 | 3.11 | 1.95 | 8.1 | 6.9
Live | 210822062 |  | 12.3 | 19 | 23400 | 15500 | 14800 | 3.96 | 2.33 | 24000 | 3.14 | 1.97 | 8.1 | 6.9
Live | 210822058 |  | 12.3 | 17.1 | 23800 | 15900 | 15100 | 3.88 | 2.33 | 24000 | 3.1 | 1.96 | 8.1 | 6.9
Live | 210822061 |  | 12.3 | 18.5 | 23400 | 15600 | 14800 | 3.92 | 2.31 | 24000 | 3.11 | 1.95 | 8.1 | 6.9
Live | 206781034 |  |  |  | 34800 | 22200 | 18000 | 3.23 | 2.72 | 34800 | 3.57 | 2.38
Live | 210822056 |  | 12.3 | 17.5 | 23800 | 15900 | 15100 | 3.85 | 2.32 | 24000 | 3.1 | 1.96 | 8.1 | 6.9
Live | 210822054 |  | 12.3 | 17.1 | 23800 | 15900 | 15200 | 3.83 | 2.31 | 24000 | 3.08 | 1.96 | 7.8 | 6.6
Live | 210822051 |  | 12.3 | 18.5 | 24000 | 15800 | 15000 | 3.97 | 2.35 | 24000 | 3.14 | 1.97 | 8.1 | 6.9
Live | 210822049 |  | 12.3 | 18.5 | 23800 | 15900 | 15100 | 3.88 | 2.33 | 24000 | 3.11 | 1.96 | 8.1 | 6.9
Live | 210822045 |  | 12.3 | 18.5 | 24000 | 15800 | 15100 | 3.93 | 2.33 | 24000 | 3.13 | 1.97 | 8.1 | 6.9
Live | 206781033 |  |  |  | 34800 | 22200 | 18000 | 3.23 | 2.72 | 34800 | 3.57 | 2.38
Live | 206782226 |  |  |  | 46000 | 28200 | 23000 | 2.79 | 2.46 | 48000 | 3.08 | 1.86
Live | 210822043 |  | 12.3 | 17.1 | 23600 | 15600 | 14900 | 3.95 | 2.32 | 24000 | 3.13 | 1.97 | 7.8 | 6.6
Live | 210822041 |  | 12.3 | 19 | 23600 | 15400 | 14700 | 4.04 | 2.34 | 24000 | 3.17 | 1.98 | 8.1 | 6.9
Live | 210822040 |  | 12.3 | 18.5 | 23800 | 15800 | 15100 | 3.9 | 2.33 | 24000 | 3.11 | 1.97 | 8.1 | 6.9
Live | 210822037 |  | 12.3 | 17.5 | 23400 | 15800 | 15000 | 3.77 | 2.27 | 24000 | 3.03 | 1.92 | 7.8 | 6.6
Live | 210822036 |  | 12.3 | 17.5 | 23600 | 15600 | 14800 | 3.95 | 2.32 | 24000 | 3.14 | 1.96 | 8.1 | 6.9
Live | 210822034 |  | 12.3 | 18.5 | 23800 | 15800 | 15000 | 3.92 | 2.34 | 24000 | 3.13 | 1.96 | 8.1 | 6.9
Live | 203097659 |  |  |  | 34800 | 22200 | 18000 | 3.23 | 2.72 | 34800 | 3.57 | 2.38
Live | 210822032 |  | 12.3 | 17.5 | 23400 | 15700 | 15000 | 3.81 | 2.27 | 24000 | 3.04 | 1.94 | 7.8 | 6.6
Live | 210822031 |  | 12.3 | 18.5 | 23800 | 15800 | 15000 | 3.92 | 2.34 | 24000 | 3.13 | 1.96 | 8.1 | 6.9
Live | 210821996 |  | 12.3 | 17.5 | 23400 | 15600 | 14900 | 3.92 | 2.33 | 24000 | 3.15 | 1.98 | 8.1 | 6.9
Live | 203097657 |  |  |  | 34800 | 22200 | 18000 | 3.23 | 2.72 | 34800 | 3.57 | 2.38
Live | 210821994 |  | 12.3 | 16 | 23200 | 15900 | 15100 | 3.72 | 2.28 | 24000 | 3.04 | 1.93 | 7.8 | 6.6
Live | 210821993 |  | 12.3 | 18.5 | 23400 | 15500 | 14800 | 3.92 | 2.31 | 24000 | 3.11 | 1.96 | 8.1 | 6.9
Live | 210821991 |  | 12.3 | 19 | 23400 | 15500 | 14800 | 3.92 | 2.31 | 24000 | 3.11 | 1.95 | 8.1 | 6.9
Live | 210821989 |  | 12.3 | 19 | 23400 | 15500 | 14800 | 3.96 | 2.33 | 24000 | 3.14 | 1.97 | 8.1 | 6.9
Live | 210821986 |  | 12.3 | 17.1 | 23800 | 15900 | 15100 | 3.88 | 2.33 | 24000 | 3.1 | 1.96 | 8.1 | 6.9
Live | 203097653 |  |  |  | 34800 | 22200 | 18000 | 3.23 | 2.72 | 34800 | 3.57 | 2.38
Live | 210821988 |  | 12.3 | 18.5 | 23400 | 15600 | 14800 | 3.92 | 2.31 | 24000 | 3.11 | 1.95 | 8.1 | 6.9
Live | 210821983 |  | 12.3 | 17.5 | 23800 | 15900 | 15100 | 3.85 | 2.32 | 24000 | 3.1 | 1.96 | 8.1 | 6.9
Live | 210821982 |  | 12.3 | 17.1 | 23800 | 15900 | 15200 | 3.83 | 2.31 | 24000 | 3.08 | 1.96 | 7.8 | 6.6
Live | 210821979 |  | 12.3 | 18.5 | 24000 | 15800 | 15000 | 3.97 | 2.35 | 24000 | 3.14 | 1.97 | 8.1 | 6.9
Live | 210821977 |  | 12.3 | 18.5 | 23800 | 15900 | 15100 | 3.88 | 2.33 | 24000 | 3.11 | 1.96 | 8.1 | 6.9
Live | 210821974 |  | 12.3 | 18.5 | 24000 | 15800 | 15100 | 3.93 | 2.33 | 24000 | 3.13 | 1.97 | 8.1 | 6.9
Live | 203112226 |  |  |  | 34800 | 22200 | 18000 | 3.23 | 2.72 | 34800 | 3.57 | 2.38
Live | 210821972 |  | 12.3 | 17.1 | 23600 | 15600 | 14900 | 3.95 | 2.32 | 24000 | 3.13 | 1.97 | 7.8 | 6.6
Live | 210821970 |  | 12.3 | 19 | 23600 | 15400 | 14700 | 4.04 | 2.34 | 24000 | 3.17 | 1.98 | 8.1 | 6.9
Live | 210821969 |  | 12.3 | 18.5 | 23800 | 15800 | 15100 | 3.9 | 2.33 | 24000 | 3.11 | 1.97 | 8.1 | 6.9
Live | 210821967 |  | 12.3 | 17.5 | 23400 | 15800 | 15000 | 3.77 | 2.27 | 24000 | 3.03 | 1.92 | 7.8 | 6.6
Live | 210821966 |  | 12.3 | 17.5 | 23600 | 15600 | 14800 | 3.95 | 2.32 | 24000 | 3.14 | 1.96 | 8.1 | 6.9
Live | 203097655 |  |  |  | 34800 | 22200 | 18000 | 3.23 | 2.72 | 34800 | 3.57 | 2.38
Live | 210821963 |  | 12.3 | 18.5 | 23800 | 15800 | 15000 | 3.92 | 2.34 | 24000 | 3.13 | 1.96 | 8.1 | 6.9
Live | 210821960 |  | 12.3 | 17.5 | 23400 | 15700 | 15000 | 3.81 | 2.27 | 24000 | 3.04 | 1.94 | 7.8 | 6.6
Live | 210821958 |  | 12.3 | 18.5 | 23800 | 15800 | 15000 | 3.92 | 2.34 | 24000 | 3.13 | 1.96 | 8.1 | 6.9
Live | 210821885 |  | 12.3 | 19 | 23400 | 16000 | 15400 | 3.96 | 2.58 | 24000 | 3.46 | 2.62 | 8.5 | 7.2
Live | 210821881 |  | 12.3 | 19 | 24000 | 16200 | 15500 | 4.02 | 2.62 | 24000 | 3.53 | 2.66 | 8.5 | 7.2
Live | 206781032 |  |  |  | 34800 | 22200 | 18000 | 3.23 | 2.72 | 34800 | 3.57 | 2.38
Live | 210821878 |  | 12.3 | 18 | 23200 | 15400 | 14600 | 3.91 | 2.47 | 24000 | 3.3 | 2.47 | 8.5 | 7.2
Live | 210821877 |  | 12.3 | 18.5 | 23600 | 15900 | 15200 | 3.86 | 2.33 | 24000 | 2.96 | 2.37 | 8.5 | 7.2
Live | 210821876 |  | 12.3 | 18.5 | 23400 | 16100 | 15400 | 3.79 | 2.16 | 24000 | 2.77 | 2.23 | 8.5 | 7.2
Live | 206782230 |  |  |  | 46000 | 28200 | 23000 | 2.79 | 2.46 | 48000 | 3.08 | 1.86
Live | 210821875 |  | 12.3 | 18 | 23400 | 15900 | 15200 | 3.85 | 2.43 | 24000 | 2.88 | 2.46 | 8.5 | 7.2
Live | 210821874 |  | 12.3 | 17.5 | 24000 | 15900 | 15300 | 3.93 | 2.35 | 24000 | 2.99 | 2.41 | 8.5 | 7.2
Live | 210821872 |  | 12.3 | 16.5 | 23000 | 16100 | 15300 | 3.68 | 2.13 | 24000 | 2.71 | 2.18 | 8.5 | 7.2
Live | 210821870 |  | 12.3 | 16.5 | 23000 | 16100 | 15300 | 3.68 | 2.13 | 24000 | 2.71 | 2.18 | 8.5 | 7.2
Live | 210821869 |  | 12.3 | 17.1 | 22000 | 15400 | 14700 | 3.73 | 2.3 | 24000 | 2.71 | 2.34 | 8.5 | 7.2
Live | 206781030 |  |  |  | 34800 | 22200 | 18000 | 3.23 | 2.72 | 34800 | 3.57 | 2.38
Live | 210821868 |  | 12.3 | 17.1 | 22000 | 15400 | 14700 | 3.73 | 2.3 | 24000 | 2.71 | 2.34 | 8.5 | 7.2
Live | 210821883 |  | 12.3 | 19 | 23000 | 15200 | 15400 | 3.77 | 2.62 | 24000 | 3.18 | 2.1 | 8.5 | 7.2
Live | 210821460 |  | 10.9 | 17.5 | 33600 | 23400 | 19500 | 3.26 | 2.03 | 34600 | 2.96 | 2.23 | 8.5 | 7.2
Live | 210821528 |  | 11 | 17.1 | 34400 | 23200 | 19300 | 3.36 | 2.19 | 34600 | 3.2 | 2.24 | 8.5 | 7.2
Live | 210821527 |  | 11 | 18 | 35000 | 23600 | 19600 | 3.35 | 2.19 | 34600 | 3.17 | 2.23 | 8.5 | 7.2
Live | 203097667 |  |  |  | 34800 | 22200 | 18000 | 3.23 | 2.72 | 34800 | 3.57 | 2.38
Live | 210821525 |  | 11 | 18 | 35000 | 23600 | 19600 | 3.33 | 2.17 | 34600 | 3.14 | 2.21 | 8.5 | 7.2
Live | 210821523 |  | 11 | 18 | 35000 | 23400 | 19500 | 3.36 | 2.18 | 34600 | 3.18 | 2.22 | 8.5 | 7.2
Live | 210821522 |  | 11 | 18 | 35000 | 23600 | 19600 | 3.34 | 2.18 | 34600 | 3.16 | 2.22 | 8.5 | 7.2
Live | 210821518 |  | 11 | 18 | 35000 | 23600 | 19600 | 3.35 | 2.19 | 34600 | 3.17 | 2.23 | 8.5 | 7.2
Live | 206781029 |  |  |  | 34800 | 22200 | 18000 | 3.23 | 2.72 | 34800 | 3.57 | 2.38
Live | 210821517 |  | 11 | 18 | 35000 | 23600 | 19600 | 3.33 | 2.17 | 34600 | 3.14 | 2.21 | 8.5 | 7.2
Live | 210821516 |  | 11 | 16.5 | 34800 | 23400 | 19500 | 3.34 | 2.17 | 34600 | 3.15 | 2.22 | 8.5 | 7.2
Live | 210821514 |  | 11 | 16.5 | 34600 | 23400 | 19400 | 3.34 | 2.17 | 34600 | 3.14 | 2.21 | 8.5 | 7.2
Live | 210821513 |  | 11 | 16.5 | 34600 | 23200 | 19300 | 3.38 | 2.19 | 34600 | 3.18 | 2.24 | 8.5 | 7.2
Live | 210821511 |  | 11 | 16.5 | 34600 | 23200 | 19400 | 3.36 | 2.17 | 34600 | 3.16 | 2.22 | 8.5 | 7.2
Live | 203097555 |  |  |  | 35200 | 22600 | 18400 | 3.15 | 2.68 | 35000 | 3.6 | 2.34
Live | 210821510 |  | 11 | 17.5 | 34800 | 23400 | 19500 | 3.33 | 2.17 | 34600 | 3.14 | 2.22 | 8.5 | 7.2
Live | 210821508 |  | 11.5 | 16.5 | 35200 | 23400 | 19400 | 3.44 | 2.21 | 34600 | 3.22 | 2.26 | 8.5 | 7.2
Live | 210821506 |  | 11 | 16.5 | 34600 | 23400 | 19400 | 3.32 | 2.16 | 34600 | 3.14 | 2.2 | 8.5 | 7.2
Live | 210821505 |  | 10.9 | 18 | 34800 | 23800 | 19800 | 3.24 | 2.15 | 34600 | 3.08 | 2.17 | 8.5 | 7.2
Live | 210821504 |  | 10.9 | 18.5 | 34800 | 23800 | 19800 | 3.27 | 2.16 | 34600 | 3.1 | 2.19 | 8.5 | 7.2
Live | 206779144 |  |  |  | 34800 | 22200 | 18000 | 3.23 | 2.72 | 34800 | 3.57 | 2.38
Live | 210821486 |  | 11 | 18 | 35000 | 23600 | 19700 | 3.31 | 2.16 | 34600 | 3.13 | 2.2 | 8.5 | 7.2
Live | 210821484 |  | 11 | 18.5 | 35000 | 23400 | 19500 | 3.37 | 2.18 | 34600 | 3.18 | 2.22 | 8.5 | 7.2
Live | 203097551 |  |  |  | 35200 | 22600 | 18400 | 3.15 | 2.68 | 35000 | 3.6 | 2.34
Live | 210821502 |  | 10.9 | 18.5 | 34800 | 23800 | 19800 | 3.26 | 2.16 | 34600 | 3.09 | 2.19 | 8.5 | 7.2
Live | 210821498 |  | 10.9 | 17.1 | 34000 | 23200 | 19300 | 3.28 | 2.13 | 34600 | 3.07 | 2.18 | 8.5 | 7.2
Live | 210821500 |  | 10.4 | 18.5 | 34800 | 23800 | 19900 | 3.22 | 2.13 | 34600 | 3.05 | 2.17 | 8.5 | 7.2
Live | 210821496 |  | 10.9 | 17.5 | 34200 | 23200 | 19400 | 3.3 | 2.13 | 34600 | 3.09 | 2.2 | 8.5 | 7.2
Live | 210821495 |  | 10.9 | 17.5 | 33800 | 23200 | 19200 | 3.28 | 2.14 | 34600 | 3.07 | 2.19 | 8.5 | 7.2
Live | 203112199 |  |  |  | 35200 | 22600 | 18400 | 3.15 | 2.68 | 35000 | 3.6 | 2.34
Live | 206779478 |  |  |  | 46000 | 28200 | 23000 | 2.79 | 2.46 | 48000 | 3.08 | 1.86
Live | 210821494 |  | 10.9 | 16.5 | 33800 | 23200 | 19200 | 3.28 | 2.14 | 34600 | 3.06 | 2.18 | 8.5 | 7.2
Live | 210821492 |  | 11 | 17.5 | 33600 | 23000 | 19100 | 3.3 | 2.13 | 34600 | 3.08 | 2.2 | 8.5 | 7.2
Live | 210821490 |  | 10.9 | 17.1 | 34200 | 23400 | 19400 | 3.28 | 2.15 | 34600 | 3.1 | 2.2 | 8.5 | 7.2
Live | 210821489 |  | 10.9 | 17.1 | 34400 | 23400 | 19500 | 3.26 | 2.14 | 34600 | 3.09 | 2.18 | 8.5 | 7.2
Live | 210821487 |  | 10.9 | 17.1 | 34000 | 23400 | 19400 | 3.26 | 2.14 | 34600 | 3.07 | 2.18 | 8.5 | 7.2
Live | 203097548 |  |  |  | 35200 | 22600 | 18400 | 3.15 | 2.68 | 35000 | 3.6 | 2.34
Live | 210821482 |  | 11 | 16.5 | 34800 | 23400 | 19400 | 3.37 | 2.18 | 34600 | 3.17 | 2.22 | 8.5 | 7.2
Live | 210821481 |  | 11 | 17.5 | 34800 | 23400 | 19500 | 3.33 | 2.16 | 34600 | 3.14 | 2.22 | 8.5 | 7.2
Live | 210821480 |  | 11 | 17.1 | 34800 | 23200 | 19300 | 3.4 | 2.18 | 34600 | 3.19 | 2.24 | 8.5 | 7.2
Live | 210821478 |  | 10.9 | 15.5 | 34600 | 23600 | 19600 | 3.28 | 2.15 | 34600 | 3.09 | 2.19 | 8.5 | 7.2
Live | 210821477 |  | 11 | 18 | 34400 | 23200 | 19300 | 3.34 | 2.16 | 34600 | 3.14 | 2.22 | 8.5 | 7.2
Live | 206781031 |  |  |  | 34800 | 22200 | 18000 | 3.23 | 2.72 | 34800 | 3.57 | 2.38
Live | 210821474 |  | 11 | 18.5 | 35000 | 23600 | 19600 | 3.35 | 2.19 | 34600 | 3.17 | 2.23 | 8.5 | 7.2
Live | 210821476 |  | 10.9 | 18 | 34800 | 23800 | 19800 | 3.24 | 2.15 | 34600 | 3.08 | 2.17 | 8.5 | 7.2
Live | 210821473 |  | 10.9 | 17.1 | 34400 | 23400 | 19500 | 3.27 | 2.15 | 34600 | 3.1 | 2.19 | 8.5 | 7.2
Live | 210821472 |  | 11 | 17.5 | 34600 | 23400 | 19500 | 3.31 | 2.16 | 34600 | 3.12 | 2.2 | 8.5 | 7.2
Live | 205543577 |  |  |  | 35200 | 22600 | 18400 | 3.15 | 2.68 | 35000 | 3.6 | 2.34
Live | 210821470 |  | 11 | 18 | 34000 | 23200 | 19200 | 3.3 | 2.14 | 34600 | 3.1 | 2.2 | 8.5 | 7.2
Live | 210821468 |  | 10.9 | 17.1 | 33800 | 23200 | 19200 | 3.28 | 2.14 | 34600 | 3.07 | 2.19 | 8.5 | 7.2
Live | 210821467 |  | 11 | 18 | 34000 | 23200 | 19200 | 3.32 | 2.16 | 34600 | 3.12 | 2.21 | 8.5 | 7.2
Live | 210821465 |  | 10.9 | 17.1 | 33800 | 23200 | 19200 | 3.28 | 2.14 | 34600 | 3.07 | 2.19 | 8.5 | 7.2
Live | 210821838 |  | 11.5 | 19 | 34800 | 22600 | 18400 | 3.45 | 2.24 | 34600 | 3 | 2 | 8.5 | 7.2
Live | 205543580 |  |  |  | 35200 | 22600 | 18400 | 3.15 | 2.68 | 35000 | 3.6 | 2.34
Live | 210821800 |  | 11 | 17.1 | 32400 | 22600 | 18700 | 3.34 | 2.12 | 34000 | 2.82 | 2.14 | 8.5 | 7.2
Live | 210821797 |  | 10.9 | 19 | 32600 | 23000 | 19000 | 3.25 | 2.09 | 34400 | 2.8 | 2.1 | 8.5 | 7.2
Live | 210821795 |  | 10.9 | 19 | 32600 | 22800 | 19000 | 3.27 | 2.09 | 34400 | 2.82 | 2.12 | 8.5 | 7.2
Live | 210821768 |  | 11 | 18.5 | 32600 | 22800 | 18900 | 3.31 | 2.11 | 34200 | 2.82 | 2.13 | 8.5 | 7.2
Live | 210821765 |  | 11 | 19 | 32800 | 22600 | 18700 | 3.4 | 2.12 | 34000 | 2.86 | 2.15 | 8.5 | 7.2
Live | 205543575 |  |  |  | 35200 | 22600 | 18400 | 3.15 | 2.68 | 35000 | 3.6 | 2.34
Live | 210821792 |  | 10.9 | 19 | 32600 | 22800 | 19000 | 3.26 | 2.08 | 34400 | 2.82 | 2.11 | 8.5 | 7.2
Live | 210821786 |  | 10.9 | 18.5 | 31800 | 22400 | 18500 | 3.29 | 2.08 | 33800 | 2.74 | 2.11 | 8.5 | 7.2
Live | 210821789 |  | 10.4 | 19 | 32400 | 23000 | 19100 | 3.21 | 2.07 | 34600 | 2.8 | 2.1 | 8.5 | 7.2
Live | 210821783 |  | 11 | 18 | 32000 | 22400 | 18600 | 3.3 | 2.08 | 33800 | 2.75 | 2.12 | 8.5 | 7.2
Live | 206782232 |  |  |  | 46000 | 28200 | 23000 | 2.79 | 2.46 | 48000 | 3.08 | 1.86
Live | 205537179 |  |  |  | 35200 | 22600 | 18400 | 3.15 | 2.68 | 35000 | 3.6 | 2.34
Live | 210821780 |  | 10.9 | 18 | 31600 | 22200 | 18400 | 3.3 | 2.07 | 33600 | 2.73 | 2.11 | 8.5 | 7.2
Live | 210821779 |  | 10.9 | 17.1 | 31600 | 22400 | 18500 | 3.28 | 2.08 | 33600 | 2.72 | 2.12 | 8.5 | 7.2
Live | 210821776 |  | 11 | 18 | 31600 | 22200 | 18300 | 3.32 | 2.09 | 33400 | 2.72 | 2.12 | 8.5 | 7.2
Live | 210821775 |  | 11 | 17.5 | 32200 | 22600 | 18600 | 3.31 | 2.1 | 34000 | 2.78 | 2.11 | 8.5 | 7.2
Live | 210821772 |  | 10.9 | 17.5 | 32200 | 22600 | 18800 | 3.28 | 2.08 | 34000 | 2.77 | 2.11 | 8.5 | 7.2
Live | 205543569 |  |  |  | 35200 | 22600 | 18400 | 3.15 | 2.68 | 35000 | 3.6 | 2.34
Live | 210821771 |  | 10.9 | 17.5 | 32000 | 22600 | 18700 | 3.27 | 2.08 | 33800 | 2.74 | 2.11 | 8.5 | 7.2
Live | 210821766 |  | 11 | 18.5 | 32600 | 22800 | 18900 | 3.31 | 2.11 | 34200 | 2.82 | 2.13 | 8.5 | 7.2
Live | 210821763 |  | 11 | 17.1 | 32600 | 22600 | 18600 | 3.38 | 2.13 | 34000 | 2.85 | 2.15 | 8.5 | 7.2
Live | 210821760 |  | 11 | 18 | 32600 | 22600 | 18700 | 3.35 | 2.11 | 34000 | 2.82 | 2.13 | 8.5 | 7.2
Live | 210821756 |  | 11 | 17.5 | 32600 | 22400 | 18500 | 3.41 | 2.12 | 33800 | 2.84 | 2.15 | 8.5 | 7.2
Live | 205543572 |  |  |  | 35200 | 22600 | 18400 | 3.15 | 2.68 | 35000 | 3.6 | 2.34
Live | 210821754 |  | 10.9 | 16 | 32400 | 22600 | 18800 | 3.3 | 2.08 | 34200 | 2.8 | 2.12 | 8.5 | 7.2
Live | 210821752 |  | 11 | 18.5 | 32200 | 22400 | 18500 | 3.36 | 2.1 | 33800 | 2.8 | 2.13 | 8.5 | 7.2
Live | 210821750 |  | 10.4 | 16.5 | 33600 | 22600 | 18500 | 3.22 | 2.12 | 34400 | 2.84 | 2.14 | 8.5 | 7.2
Live | 210821749 |  | 10.4 | 18 | 34200 | 22800 | 18700 | 3.21 | 2.1 | 34600 | 2.84 | 2.12 | 8.5 | 7.2
Live | 205543567 |  |  |  | 35200 | 22600 | 18400 | 3.15 | 2.68 | 35000 | 3.6 | 2.34
Live | 210821747 |  | 10.4 | 18 | 34200 | 22800 | 18800 | 3.18 | 2.09 | 34600 | 2.82 | 2.11 | 8.5 | 7.2
Live | 210821746 |  | 10.4 | 18 | 34200 | 22800 | 18700 | 3.21 | 2.11 | 34600 | 2.85 | 2.12 | 8.5 | 7.2
Live | 210821744 |  | 10.4 | 17.5 | 34200 | 22800 | 18700 | 3.2 | 2.09 | 34600 | 2.84 | 2.11 | 8.5 | 7.2
Live | 210821743 |  | 10.4 | 18 | 34200 | 22800 | 18700 | 3.21 | 2.1 | 34600 | 2.84 | 2.12 | 8.5 | 7.2
Live | 210821742 |  | 10.4 | 18 | 34200 | 22800 | 18800 | 3.19 | 2.09 | 34600 | 2.82 | 2.11 | 8.5 | 7.2
Live | 203097553 |  |  |  | 35200 | 22600 | 18400 | 3.15 | 2.68 | 35000 | 3.6 | 2.34
Live | 210821740 |  | 10.4 | 15.5 | 34200 | 22800 | 18700 | 3.21 | 2.1 | 34600 | 2.84 | 2.12 | 8.1 | 6.9
Live | 210821738 |  | 10.4 | 16 | 34000 | 22600 | 18600 | 3.21 | 2.09 | 34600 | 2.84 | 2.11 | 8.1 | 6.9
Live | 210821737 |  | 10.4 | 16 | 33800 | 22600 | 18500 | 3.2 | 2.08 | 34400 | 2.79 | 2.1 | 8.1 | 6.9
Live | 210821735 |  | 10.9 | 16.5 | 34000 | 22400 | 18500 | 3.26 | 2.1 | 34400 | 2.84 | 2.13 | 8.1 | 6.9
Live | 210821734 |  | 10.4 | 16 | 34000 | 22600 | 18600 | 3.22 | 2.1 | 34400 | 2.82 | 2.13 | 8.1 | 6.9
Live | 205543582 |  |  |  | 35200 | 22600 | 18400 | 3.15 | 2.68 | 35000 | 3.6 | 2.34
Live | 210821732 |  | 10.4 | 17.1 | 34200 | 22800 | 18700 | 3.21 | 2.1 | 34600 | 2.84 | 2.12 | 8.1 | 6.9
Live | 210821731 |  | 10.9 | 16 | 34200 | 22600 | 18600 | 3.25 | 2.12 | 34400 | 2.86 | 2.15 | 8.1 | 6.9
Live | 210821729 |  | 10.4 | 16 | 33800 | 22600 | 18600 | 3.19 | 2.08 | 34400 | 2.79 | 2.1 | 8.1 | 6.9
Live | 210821728 |  | 10.4 | 18 | 34000 | 23000 | 18900 | 3.11 | 2.07 | 34600 | 2.78 | 2.07 | 8.5 | 7.2
Live | 205543564 |  |  |  | 35200 | 22600 | 18400 | 3.15 | 2.68 | 35000 | 3.6 | 2.34
Live | 210821727 |  | 10.4 | 17.5 | 34000 | 23000 | 19000 | 3.1 | 2.06 | 34600 | 2.77 | 2.08 | 8.1 | 6.9
Live | 210821726 |  | 10.4 | 18 | 34000 | 23000 | 18900 | 3.12 | 2.07 | 34600 | 2.79 | 2.08 | 8.1 | 6.9
Live | 210821702 |  | 10.4 | 17.5 | 34000 | 22800 | 18800 | 3.15 | 2.08 | 34600 | 2.82 | 2.09 | 8.1 | 6.9
Live | 210821699 |  | 10.4 | 18 | 34200 | 22800 | 18700 | 3.22 | 2.11 | 34600 | 2.86 | 2.12 | 8.5 | 7.2
Live | 210821724 |  | 10.4 | 18 | 34000 | 23000 | 18900 | 3.11 | 2.07 | 34600 | 2.78 | 2.07 | 8.5 | 7.2
Live | 206782231 |  |  |  | 46000 | 28200 | 23000 | 2.79 | 2.46 | 48000 | 3.08 | 1.86
Live | 205543557 |  |  |  | 35200 | 22600 | 18400 | 3.15 | 2.68 | 35000 | 3.6 | 2.34
Live | 210821719 |  | 10.4 | 17.1 | 33400 | 22600 | 18600 | 3.13 | 2.06 | 34400 | 2.73 | 2.09 | 8.1 | 6.9
Live | 210821722 |  | 10 | 17.5 | 34000 | 23000 | 19000 | 3.08 | 2.05 | 34600 | 2.75 | 2.06 | 8.1 | 6.9
Live | 210821717 |  | 10.4 | 17.1 | 33400 | 22600 | 18600 | 3.13 | 2.06 | 34400 | 2.75 | 2.09 | 8.1 | 6.9
Live | 210821715 |  | 10.4 | 16.5 | 33200 | 22400 | 18500 | 3.14 | 2.05 | 34200 | 2.72 | 2.09 | 8.1 | 6.9
Live | 204780418 |  |  |  | 36800 | 26400 | 20120 | 3.77 | 2.36 | 33700 | 4 | 1.88
Live | 205543560 |  |  |  | 35200 | 22600 | 18400 | 3.15 | 2.68 | 35000 | 3.6 | 2.34
Live | 210821712 |  | 10.4 | 17.1 | 32800 | 22400 | 18300 | 3.12 | 2.05 | 34000 | 2.69 | 2.08 | 8.1 | 6.9
Live | 210821708 |  | 10.4 | 17.1 | 32800 | 22200 | 19200 | 3.14 | 2.05 | 34000 | 2.7 | 2.02 | 8.1 | 6.9
Live | 210821706 |  | 10.4 | 17.1 | 33400 | 22600 | 18600 | 3.13 | 2.06 | 34400 | 2.75 | 2.09 | 8.1 | 6.9
Live | 210821705 |  | 10.4 | 16.5 | 33600 | 22800 | 18700 | 3.11 | 2.06 | 34600 | 2.76 | 2.08 | 8.1 | 6.9
Live | 210821703 |  | 10 | 16.5 | 33200 | 22600 | 18600 | 3.09 | 2.04 | 34400 | 2.72 | 2.07 | 8.1 | 6.9
Live | 205543563 |  |  |  | 35200 | 22600 | 18400 | 3.15 | 2.68 | 35000 | 3.6 | 2.34
Live | 210821701 |  | 10.4 | 17.5 | 34000 | 22800 | 18800 | 3.15 | 2.08 | 34600 | 2.82 | 2.09 | 8.1 | 6.9
Live | 210821698 |  | 10.4 | 16.5 | 34000 | 22600 | 18600 | 3.21 | 2.09 | 34400 | 2.82 | 2.11 | 8.1 | 6.9
Live | 210821694 |  | 10.4 | 17.1 | 34200 | 22800 | 18700 | 3.2 | 2.09 | 34600 | 2.83 | 2.11 | 8.1 | 6.9
Live | 210821693 |  | 10.9 | 16 | 34000 | 22600 | 18500 | 3.24 | 2.1 | 34400 | 2.83 | 2.13 | 8.1 | 6.9
Live | 210821690 |  | 10.4 | 16.5 | 33800 | 22600 | 18500 | 3.21 | 2.1 | 34400 | 2.8 | 2.12 | 8.1 | 6.9
Live | 210821629 |  | 10.4 | 18 | 34200 | 22800 | 18700 | 3.21 | 2.1 | 34600 | 2.84 | 2.12 | 8.5 | 7.2
Live | 205537177 |  |  |  | 35200 | 22600 | 18400 | 3.15 | 2.68 | 35000 | 3.6 | 2.34
Live | 210821626 |  | 10.4 | 18 | 34200 | 22800 | 18800 | 3.18 | 2.09 | 34600 | 2.82 | 2.11 | 8.5 | 7.2
Live | 210821625 |  | 10.4 | 18 | 34200 | 22800 | 18700 | 3.21 | 2.11 | 34600 | 2.85 | 2.12 | 8.5 | 7.2
Live | 210821624 |  | 10.4 | 17.5 | 34200 | 22800 | 18700 | 3.2 | 2.09 | 34600 | 2.84 | 2.11 | 8.5 | 7.2
Live | 210821622 |  | 10.4 | 18 | 34200 | 22800 | 18700 | 3.21 | 2.1 | 34600 | 2.84 | 2.12 | 8.5 | 7.2
Live | 210821620 |  | 10.4 | 18 | 34200 | 22800 | 18800 | 3.19 | 2.09 | 34600 | 2.82 | 2.11 | 8.5 | 7.2
Live | 205543554 |  |  |  | 35200 | 22600 | 18400 | 3.15 | 2.68 | 35000 | 3.6 | 2.34
Live | 210821618 |  | 10.4 | 15.5 | 34200 | 22800 | 18700 | 3.21 | 2.1 | 34600 | 2.84 | 2.12 | 8.1 | 6.9
Live | 210821616 |  | 10.4 | 16 | 34000 | 22600 | 18600 | 3.21 | 2.09 | 34600 | 2.84 | 2.11 | 8.1 | 6.9
Live | 210821613 |  | 10.4 | 16 | 33800 | 22600 | 18500 | 3.2 | 2.08 | 34400 | 2.79 | 2.1 | 8.1 | 6.9
Live | 210821611 |  | 10.9 | 16.5 | 34000 | 22400 | 18500 | 3.26 | 2.1 | 34400 | 2.84 | 2.13 | 8.1 | 6.9
Live | 210821610 |  | 10.4 | 16 | 34000 | 22600 | 18600 | 3.22 | 2.1 | 34400 | 2.82 | 2.13 | 8.1 | 6.9
Live | 210821609 |  | 10.4 | 17.1 | 34200 | 22800 | 18700 | 3.21 | 2.1 | 34600 | 2.84 | 2.12 | 8.1 | 6.9
Live | 205537176 |  |  |  | 35200 | 22600 | 18400 | 3.15 | 2.68 | 35000 | 3.6 | 2.34
Live | 210821607 |  | 10.9 | 16 | 34200 | 22600 | 18600 | 3.25 | 2.12 | 34400 | 2.86 | 2.15 | 8.1 | 6.9
Live | 206782233 |  |  |  | 46000 | 28200 | 23000 | 2.79 | 2.46 | 48000 | 3.08 | 1.86
Live | 210821606 |  | 10.4 | 16 | 33600 | 22800 | 18700 | 3.16 | 2.11 | 34600 | 2.83 | 2.12 | 8.1 | 6.9
Live | 210821604 |  | 10.4 | 17.5 | 34000 | 23000 | 19000 | 3.1 | 2.06 | 34600 | 2.77 | 2.08 | 8.1 | 6.9
Live | 210821582 |  | 10.4 | 17.5 | 34000 | 22800 | 18800 | 3.15 | 2.08 | 34600 | 2.82 | 2.09 | 8.1 | 6.9
Live | 206781028 |  |  |  | 35200 | 22600 | 18400 | 3.08 | 2.68 | 35000 | 3.6 | 2.34
Live | 210821580 |  | 10.4 | 18 | 34200 | 22800 | 18700 | 3.22 | 2.11 | 34600 | 2.86 | 2.12 | 8.5 | 7.2
Live | 210821601 |  | 10.4 | 18 | 34000 | 23000 | 18900 | 3.11 | 2.07 | 34600 | 2.78 | 2.07 | 8.5 | 7.2
Live | 210821597 |  | 10.4 | 17.1 | 33400 | 22600 | 18600 | 3.13 | 2.06 | 34400 | 2.73 | 2.09 | 8.1 | 6.9
Live | 210821598 |  | 10 | 17.5 | 34000 | 23000 | 19000 | 3.08 | 2.05 | 34600 | 2.75 | 2.06 | 8.1 | 6.9
Live | 210821596 |  | 10.4 | 17.1 | 33400 | 22600 | 18600 | 3.13 | 2.06 | 34400 | 2.75 | 2.09 | 8.1 | 6.9
Live | 206781027 |  |  |  | 35200 | 22600 | 18400 | 3.08 | 2.68 | 35000 | 3.6 | 2.34
Live | 210821593 |  | 10.4 | 16.5 | 33200 | 22400 | 18500 | 3.14 | 2.05 | 34200 | 2.72 | 2.09 | 8.1 | 6.9
Live | 210821592 |  | 10.4 | 17.1 | 32800 | 22400 | 18300 | 3.12 | 2.05 | 34000 | 2.69 | 2.08 | 8.1 | 6.9
Live | 210821589 |  | 10.4 | 17.1 | 32800 | 22200 | 18300 | 3.14 | 2.05 | 34000 | 2.7 | 2.1 | 8.1 | 6.9
Live | 210821587 |  | 10.4 | 17.1 | 33400 | 22600 | 18600 | 3.13 | 2.06 | 34400 | 2.75 | 2.09 | 8.1 | 6.9
Live | 210821585 |  | 10.4 | 16.5 | 33600 | 22800 | 18700 | 3.11 | 2.06 | 34600 | 2.76 | 2.08 | 8.1 | 6.9
Live | 206781026 |  |  |  | 35200 | 22600 | 18400 | 3.08 | 2.68 | 35000 | 3.6 | 2.34
Live | 210821584 |  | 10 | 16.5 | 33200 | 22600 | 18600 | 3.09 | 2.04 | 34400 | 2.72 | 2.07 | 8.1 | 6.9
Live | 210821581 |  | 10.4 | 17.5 | 34000 | 22800 | 18800 | 3.15 | 2.08 | 34600 | 2.82 | 2.09 | 8.1 | 6.9
Live | 210821579 |  | 10.4 | 16.5 | 34000 | 22600 | 18600 | 3.21 | 2.09 | 34400 | 2.82 | 2.11 | 8.1 | 6.9
Live | 210821576 |  | 10.4 | 17.1 | 34200 | 22800 | 18700 | 3.2 | 2.09 | 34600 | 2.83 | 2.11 | 8.1 | 6.9
Live | 210821574 |  | 10.9 | 16 | 34000 | 22600 | 18500 | 3.24 | 2.1 | 34400 | 2.83 | 2.13 | 8.1 | 6.9
Live | 206781025 |  |  |  | 35200 | 22600 | 18400 | 3.08 | 2.68 | 35000 | 3.6 | 2.34
Live | 210821570 |  | 10.4 | 16.5 | 33800 | 22600 | 18500 | 3.21 | 2.1 | 34400 | 2.8 | 2.12 | 8.1 | 6.9
Live | 210821686 |  | 10.4 | 18 | 34400 | 23200 | 19000 | 3.2 | 2.01 | 34600 | 2.76 | 2.03 | 8.5 | 7.2
Live | 204780358 |  |  |  | 36800 | 26400 | 20120 | 3.92 | 2.36 | 33700 | 4 | 1.88
Live | 210821684 |  | 10.4 | 17.5 | 34200 | 23200 | 19000 | 3.16 | 2.01 | 34600 | 2.75 | 2.02 | 8.5 | 7.2
Live | 210821680 |  | 10.4 | 17.5 | 34400 | 23200 | 19000 | 3.2 | 2.01 | 34600 | 2.75 | 2.02 | 8.5 | 7.2
Live | 210821656 |  | 10.4 | 17.5 | 34400 | 23000 | 18900 | 3.23 | 2.01 | 34600 | 2.78 | 2.04 | 8.5 | 7.2
Live | 206779143 |  |  |  | 35200 | 22600 | 18400 | 3.08 | 2.68 | 35000 | 3.6 | 2.34
Live | 210821654 |  | 11 | 18 | 34600 | 23000 | 18800 | 3.3 | 2.05 | 34600 | 2.82 | 2.07 | 8.5 | 7.2
Live | 210821678 |  | 10.4 | 18 | 34400 | 23200 | 19000 | 3.2 | 2.01 | 34600 | 2.76 | 2.03 | 8.5 | 7.2
Live | 210821676 |  | 10.4 | 17.5 | 34200 | 23400 | 19100 | 3.14 | 2.01 | 34600 | 2.73 | 2.01 | 8.5 | 7.2
Live | 210821645 |  | 11 | 17.1 | 34000 | 22600 | 18500 | 3.3 | 2.03 | 34400 | 2.79 | 2.07 | 8.5 | 7.2
Live | 210821641 |  | 10.9 | 18 | 34400 | 23000 | 18800 | 3.25 | 2.03 | 34600 | 2.8 | 2.06 | 8.5 | 7.2
Live | 203097458 |  |  |  | 34800 | 22600 | 18400 | 3.08 | 2.66 | 35200 | 3.55 | 2.32
Live | 210821644 |  | 10.4 | 17.5 | 34400 | 23200 | 19000 | 3.2 | 2.02 | 34600 | 2.76 | 2.04 | 8.5 | 7.2
Live | 210821637 |  | 10.9 | 16 | 34200 | 22800 | 18700 | 3.28 | 2.02 | 34600 | 2.79 | 2.06 | 8.5 | 7.2
Live | 210821635 |  | 10.9 | 17.1 | 33600 | 22600 | 18400 | 3.26 | 2.02 | 34200 | 2.75 | 2.06 | 8.5 | 7.2
Live | 210821548 |  | 11 | 18 | 34600 | 23000 | 18800 | 3.3 | 2.05 | 34600 | 2.82 | 2.07 | 8.5 | 7.2
Live | 210821567 |  | 10.4 | 17.5 | 34200 | 23200 | 19000 | 3.16 | 2.01 | 34600 | 2.75 | 2.02 | 8.5 | 7.2
Live | 203097456 |  |  |  | 34800 | 22600 | 18400 | 3.08 | 2.66 | 35200 | 3.55 | 2.32
Live | 210821564 |  | 10.4 | 17.5 | 34400 | 23200 | 19000 | 3.2 | 2.01 | 34600 | 2.75 | 2.02 | 8.5 | 7.2
Live | 210821550 |  | 10.4 | 17.5 | 34400 | 23000 | 18900 | 3.23 | 2.01 | 34600 | 2.78 | 2.04 | 8.5 | 7.2
Live | 210821561 |  | 10.4 | 18 | 34400 | 23200 | 19000 | 3.2 | 2.01 | 34600 | 2.76 | 2.03 | 8.5 | 7.2
Live | 210821560 |  | 10.4 | 17.5 | 34200 | 23400 | 19100 | 3.14 | 2.01 | 34600 | 2.73 | 2.01 | 8.5 | 7.2
Live | 210821540 |  | 11 | 17.1 | 34000 | 22600 | 18500 | 3.3 | 2.03 | 34400 | 2.79 | 2.07 | 8.5 | 7.2
Live | 203097452 |  |  |  | 34800 | 22600 | 18400 | 3.08 | 2.66 | 35200 | 3.55 | 2.32
Live | 206782234 |  |  |  | 46000 | 28200 | 23000 | 2.79 | 2.46 | 48000 | 3.08 | 1.86
Live | 210821539 |  | 10.4 | 17.5 | 34400 | 23200 | 19000 | 3.2 | 2.02 | 34600 | 2.76 | 2.04 | 8.5 | 7.2
Live | 210821538 |  | 10.9 | 18 | 34400 | 23000 | 18800 | 3.25 | 2.03 | 34600 | 2.8 | 2.06 | 8.5 | 7.2
Live | 210821536 |  | 10.9 | 16 | 34200 | 22800 | 18700 | 3.28 | 2.02 | 34600 | 2.79 | 2.06 | 8.5 | 7.2
Live | 210821535 |  | 10.9 | 17.1 | 33600 | 22600 | 18400 | 3.26 | 2.02 | 34200 | 2.75 | 2.06 | 8.5 | 7.2
Live | 210821864 |  | 11 | 15.5 | 34000 | 22400 | 18600 | 3.32 | 2.32 | 35400 | 3.5 | 2.1 | 8.5 | 7.2
Live | 203112175 |  |  |  | 34800 | 22600 | 18400 | 3.08 | 2.66 | 35200 | 3.55 | 2.32
Live | 210821452 |  | 11 | 15.5 | 34000 | 22400 | 18600 | 3.32 | 2.32 | 35400 | 3.5 | 2.1 | 8.5 | 7.2
Live | 210821455 |  | 11.5 | 18 | 34000 | 22000 | 18200 | 3.46 | 2.13 | 35000 | 3.19 | 2.15 | 8.5 | 7.2
Live | 210821453 |  | 11 | 17.1 | 33800 | 22200 | 18400 | 3.28 | 2.07 | 35200 | 3.11 | 2.14 | 8.5 | 7.2
Live | 210821457 |  | 11.7 | 19 | 34200 | 22000 | 18100 | 3.48 | 2.16 | 34800 | 3.18 | 2.17 | 8.5 | 7.2
Live | 210821458 |  | 11.7 | 17.5 | 34400 | 22200 | 18200 | 3.53 | 2.18 | 35000 | 3.25 | 2.18 | 8.5 | 7.2
Live | 203097454 |  |  |  | 34800 | 22600 | 18400 | 3.08 | 2.66 | 35200 | 3.55 | 2.32
Live | 210821462 |  | 11 | 18 | 35000 | 22400 | 18600 | 3.33 | 2.12 | 36200 | 3.24 | 2.14 | 8.5 | 7.2
Live | 210821450 |  | 11.7 | 19 | 33600 | 22600 | 18400 | 3.42 | 2.48 | 35600 | 3.33 | 2.14 | 8.5 | 7.2
Live | 205543551 |  |  |  | 33800 | 22000 | 17800 | 3.15 | 2.72 | 34600 | 3.48 | 2.3
Live | 205543548 |  |  |  | 33800 | 22000 | 17800 | 3.15 | 2.72 | 34600 | 3.48 | 2.3
Live | 205543550 |  |  |  | 33800 | 22000 | 17800 | 3.15 | 2.72 | 34600 | 3.48 | 2.3
Live | 207558961 |  |  |  | 37000 | 27000 | 20760 | 3.91 | 2.35 | 33500 | 3.93 | 1.88
Live | 205543546 |  |  |  | 33800 | 22000 | 17800 | 3.15 | 2.72 | 34600 | 3.48 | 2.3
Live | 205537170 |  |  |  | 33800 | 22000 | 17800 | 3.15 | 2.72 | 34600 | 3.48 | 2.3
Live | 205543544 |  |  |  | 33800 | 22000 | 17800 | 3.15 | 2.72 | 34600 | 3.48 | 2.3
Live | 202100721 |  |  |  | 46000 | 28200 | 23000 | 2.79 | 2.46 | 48000 | 3.08 | 1.86
Live | 205543541 |  |  |  | 33800 | 22000 | 17800 | 3.15 | 2.72 | 34600 | 3.48 | 2.3
Live | 205543542 |  |  |  | 33800 | 22000 | 17800 | 3.15 | 2.72 | 34600 | 3.48 | 2.3
Live | 205543538 |  |  |  | 33800 | 22000 | 17800 | 3.15 | 2.72 | 34600 | 3.48 | 2.3
Live | 205537168 |  |  |  | 33800 | 22000 | 17800 | 3.15 | 2.72 | 34600 | 3.48 | 2.3
Live | 205543534 |  |  |  | 34400 | 22800 | 18600 | 3 | 2.64 | 35400 | 3.46 | 2.31
Live | 205543531 |  |  |  | 34400 | 22800 | 18600 | 3 | 2.64 | 35400 | 3.46 | 2.31
Live | 206782235 |  |  |  | 46000 | 28200 | 23000 | 2.79 | 2.46 | 48000 | 3.08 | 1.86
Live | 205543529 |  |  |  | 34400 | 22800 | 18600 | 3 | 2.64 | 35400 | 3.46 | 2.31
Live | 205537166 |  |  |  | 34400 | 22800 | 18600 | 3 | 2.64 | 35400 | 3.46 | 2.31
Live | 205543515 |  |  |  | 34400 | 22800 | 18600 | 3 | 2.64 | 35400 | 3.46 | 2.31
Live | 205543517 |  |  |  | 34400 | 22800 | 18600 | 3 | 2.64 | 35400 | 3.46 | 2.31
Live | 205543512 |  |  |  | 34400 | 22800 | 18600 | 3 | 2.64 | 35400 | 3.46 | 2.31
Live | 205543536 |  |  |  | 34400 | 22800 | 18600 | 3 | 2.64 | 35400 | 3.46 | 2.31
Live | 205537160 |  |  |  | 34400 | 22800 | 18600 | 3 | 2.64 | 35400 | 3.46 | 2.31
Live | 205543497 |  |  |  | 35200 | 22600 | 18400 | 3.01 | 2.62 | 35400 | 3.46 | 2.28
Live | 202100718 |  |  |  | 46000 | 28200 | 23000 | 2.79 | 2.46 | 48000 | 3.08 | 1.86
Live | 205543495 |  |  |  | 35200 | 22600 | 18400 | 3.01 | 2.62 | 35400 | 3.46 | 2.28
Live | 201808882 |  |  |  | 36000 | 26500 | 20640 | 3.81 | 2.28 | 32800 | 3.71 | 1.87
Live | 205543491 |  |  |  | 35200 | 22600 | 18400 | 3.01 | 2.62 | 35400 | 3.46 | 2.28
Live | 205543489 |  |  |  | 35200 | 22600 | 18400 | 3.01 | 2.62 | 35400 | 3.46 | 2.28
Live | 205537156 |  |  |  | 35200 | 22600 | 18400 | 3.01 | 2.62 | 35400 | 3.46 | 2.28
Live | 203096964 |  |  |  | 35200 | 22600 | 18400 | 3.01 | 2.62 | 35400 | 3.46 | 2.28
Live | 203096962 |  |  |  | 35200 | 22600 | 18400 | 3.01 | 2.62 | 35400 | 3.46 | 2.28
Live | 203096960 |  |  |  | 35200 | 22600 | 18400 | 3.01 | 2.62 | 35400 | 3.46 | 2.28
Live | 206782236 |  |  |  | 46000 | 28200 | 23000 | 2.79 | 2.46 | 48000 | 3.08 | 1.86
Live | 203096958 |  |  |  | 35200 | 22600 | 18400 | 3.01 | 2.62 | 35400 | 3.46 | 2.28
Live | 205543509 |  |  |  | 34400 | 22800 | 18600 | 3 | 2.64 | 35400 | 3.46 | 2.31
Live | 203112050 |  |  |  | 35200 | 22600 | 18400 | 3.01 | 2.62 | 35400 | 3.46 | 2.28
Live | 205543637 |  |  |  | 35200 | 22600 | 18400 | 3.01 | 2.62 | 35400 | 3.46 | 2.28
Live | 205543634 |  |  |  | 35200 | 22600 | 18400 | 3.01 | 2.62 | 35400 | 3.46 | 2.28
Live | 205543628 |  |  |  | 35200 | 22600 | 18400 | 3.01 | 2.62 | 35400 | 3.46 | 2.28
Live | 205543631 |  |  |  | 35200 | 22600 | 18400 | 3.01 | 2.62 | 35400 | 3.46 | 2.28
Live | 202100719 |  |  |  | 46000 | 28200 | 23000 | 2.79 | 2.46 | 48000 | 3.08 | 1.86
Live | 205537189 |  |  |  | 35200 | 22600 | 18400 | 3.01 | 2.62 | 35400 | 3.46 | 2.28
Live | 203096948 |  |  |  | 35200 | 22600 | 18400 | 3.01 | 2.62 | 35400 | 3.46 | 2.28
Live | 203096942 |  |  |  | 35200 | 22600 | 18400 | 3.01 | 2.62 | 35400 | 3.46 | 2.28
Live | 203112046 |  |  |  | 35200 | 22600 | 18400 | 3.01 | 2.62 | 35400 | 3.46 | 2.28
Live | 206779479 |  |  |  | 46000 | 28200 | 23000 | 2.79 | 2.46 | 48000 | 3.08 | 1.86
Live | 205543469 |  |  |  | 35200 | 22600 | 18400 | 3.01 | 2.62 | 35400 | 3.46 | 2.28
Live | 205543464 |  |  |  | 35200 | 22600 | 18400 | 3.01 | 2.62 | 35400 | 3.46 | 2.28
Live | 203096946 |  |  |  | 35200 | 22600 | 18400 | 3.01 | 2.62 | 35400 | 3.46 | 2.28
Live | 202365949 |  |  |  | 34500 | 25900 | 20380 | 3.52 | 2.29 | 31900 | 3.75 | 1.87
Live | 203096944 |  |  |  | 35200 | 22600 | 18400 | 3.01 | 2.62 | 35400 | 3.46 | 2.28
Live | 205543461 |  |  |  | 35200 | 22600 | 18400 | 3.01 | 2.62 | 35400 | 3.46 | 2.28
Live | 205543459 |  |  |  | 35200 | 22600 | 18400 | 3.01 | 2.62 | 35400 | 3.46 | 2.28
Live | 203096913 |  |  |  | 34200 | 22800 | 18600 | 3 | 2.6 | 35600 | 3.4 | 2.25
Live | 202100720 |  |  |  | 46000 | 28200 | 23000 | 2.79 | 2.46 | 48000 | 3.08 | 1.86
Live | 205537155 |  |  |  | 35200 | 22600 | 18400 | 3.01 | 2.62 | 35400 | 3.46 | 2.28
Live | 203096916 |  |  |  | 34200 | 22800 | 18600 | 3 | 2.6 | 35600 | 3.4 | 2.25
Live | 203096915 |  |  |  | 34200 | 22800 | 18600 | 3 | 2.6 | 35600 | 3.4 | 2.25
Live | 203096910 |  |  |  | 34200 | 22800 | 18600 | 3 | 2.6 | 35600 | 3.4 | 2.25
Live | 205543427 |  |  |  | 34200 | 22800 | 18600 | 3 | 2.6 | 35600 | 3.4 | 2.25
Live | 203112038 |  |  |  | 34200 | 22800 | 18600 | 3 | 2.6 | 35600 | 3.4 | 2.25
Live | 206782237 |  |  |  | 46000 | 28200 | 23000 | 2.79 | 2.46 | 48000 | 3.08 | 1.86
Live | 205543431 |  |  |  | 34200 | 22800 | 18600 | 3 | 2.6 | 35600 | 3.4 | 2.25
Live | 205543425 |  |  |  | 34200 | 22800 | 18600 | 3 | 2.6 | 35600 | 3.4 | 2.25
Live | 205537151 |  |  |  | 34200 | 22800 | 18600 | 3 | 2.6 | 35600 | 3.4 | 2.25
Live | 205543422 |  |  |  | 34200 | 22800 | 18600 | 3 | 2.6 | 35600 | 3.4 | 2.25
Live | 205543419 |  |  |  | 34200 | 22800 | 18600 | 3 | 2.6 | 35600 | 3.4 | 2.25
Live | 206782240 |  |  |  | 46000 | 28200 | 23000 | 2.79 | 2.46 | 48000 | 3.08 | 1.86
Live | 205543417 |  |  |  | 34200 | 22800 | 18600 | 3 | 2.6 | 35600 | 3.4 | 2.25
Live | 205543415 |  |  |  | 34200 | 22800 | 18600 | 3 | 2.6 | 35600 | 3.4 | 2.25
Live | 205537148 |  |  |  | 34200 | 22800 | 18600 | 3 | 2.6 | 35600 | 3.4 | 2.25
Live | 205543394 |  |  |  | 34200 | 22800 | 18600 | 3 | 2.6 | 35600 | 3.4 | 2.25
Live | 205543438 |  |  |  | 34200 | 22800 | 18600 | 3 | 2.6 | 35600 | 3.4 | 2.25
Live | 205543390 |  |  |  | 34200 | 22800 | 18600 | 3 | 2.6 | 35600 | 3.4 | 2.25
Live | 206782238 |  |  |  | 46000 | 28200 | 23000 | 2.79 | 2.46 | 48000 | 3.08 | 1.86
Live | 205543392 |  |  |  | 34200 | 22800 | 18600 | 3 | 2.6 | 35600 | 3.4 | 2.25
Live | 205543388 |  |  |  | 34200 | 22800 | 18600 | 3 | 2.6 | 35600 | 3.4 | 2.25
Live | 205537139 |  |  |  | 34200 | 22800 | 18600 | 3 | 2.6 | 35600 | 3.4 | 2.25
Live | 205543380 |  |  |  | 34800 | 22400 | 18200 | 3.23 | 2.74 | 35000 | 3.56 | 2.39
Live | 205543377 |  |  |  | 34800 | 22400 | 18200 | 3.23 | 2.74 | 35000 | 3.56 | 2.39
Live | 205543375 |  |  |  | 34800 | 22400 | 18200 | 3.23 | 2.74 | 35000 | 3.56 | 2.39
Live | 206782239 |  |  |  | 46000 | 28200 | 23000 | 2.79 | 2.46 | 48000 | 3.08 | 1.86
Live | 205543363 |  |  |  | 34800 | 22400 | 18200 | 3.23 | 2.74 | 35000 | 3.56 | 2.39
Live | 204780399 |  |  |  | 35400 | 25800 | 20620 | 3.63 | 2.24 | 31400 | 3.62 | 1.87
Live | 205543374 |  |  |  | 34800 | 22400 | 18200 | 3.23 | 2.74 | 35000 | 3.56 | 2.39
Live | 205537135 |  |  |  | 34800 | 22400 | 18200 | 3.23 | 2.74 | 35000 | 3.56 | 2.39
Live | 205543361 |  |  |  | 34800 | 22400 | 18200 | 3.23 | 2.74 | 35000 | 3.56 | 2.39
Live | 206779480 |  |  |  | 46000 | 28200 | 23000 | 2.79 | 2.46 | 48000 | 3.08 | 1.86
Live | 205543357 |  |  |  | 34800 | 22400 | 18200 | 3.23 | 2.74 | 35000 | 3.56 | 2.39
Live | 205543359 |  |  |  | 34800 | 22400 | 18200 | 3.23 | 2.74 | 35000 | 3.56 | 2.39
Live | 205543342 |  |  |  | 34400 | 22200 | 18000 | 3.22 | 2.72 | 34800 | 3.52 | 2.34
Live | 205537130 |  |  |  | 34800 | 22400 | 18200 | 3.23 | 2.74 | 35000 | 3.56 | 2.39
Live | 205543338 |  |  |  | 34400 | 22200 | 18000 | 3.22 | 2.72 | 34800 | 3.52 | 2.34
Live | 206779481 |  |  |  | 46000 | 28200 | 23000 | 2.79 | 2.46 | 48000 | 3.08 | 1.86
Live | 205537127 |  |  |  | 34400 | 22200 | 18000 | 3.22 | 2.72 | 34800 | 3.52 | 2.34
Live | 205543335 |  |  |  | 34400 | 22200 | 18000 | 3.22 | 2.72 | 34800 | 3.52 | 2.34
Live | 205543323 |  |  |  | 34400 | 22200 | 18000 | 3.22 | 2.72 | 34800 | 3.52 | 2.34
Live | 205543327 |  |  |  | 34400 | 22200 | 18000 | 3.22 | 2.72 | 34800 | 3.52 | 2.34
Live | 205543329 |  |  |  | 34400 | 22200 | 18000 | 3.22 | 2.72 | 34800 | 3.52 | 2.34
Live | 205543332 |  |  |  | 34400 | 22200 | 18000 | 3.22 | 2.72 | 34800 | 3.52 | 2.34
Live | 206782242 |  |  |  | 46000 | 28200 | 23000 | 2.79 | 2.46 | 48000 | 3.08 | 1.86
Live | 205537125 |  |  |  | 34400 | 22200 | 18000 | 3.22 | 2.72 | 34800 | 3.52 | 2.34
Live | 205543321 |  |  |  | 34400 | 22200 | 18000 | 3.22 | 2.72 | 34800 | 3.52 | 2.34
Live | 205543314 |  |  |  | 34400 | 22200 | 18000 | 3.22 | 2.72 | 34800 | 3.52 | 2.34
Live | 205537122 |  |  |  | 34400 | 22200 | 18000 | 3.22 | 2.72 | 34800 | 3.52 | 2.34
Live | 205543316 |  |  |  | 34400 | 22200 | 18000 | 3.22 | 2.72 | 34800 | 3.52 | 2.34
Live | 206782244 |  |  |  | 46000 | 28200 | 23000 | 2.79 | 2.46 | 48000 | 3.08 | 1.86
Live | 205543319 |  |  |  | 34400 | 22200 | 18000 | 3.22 | 2.72 | 34800 | 3.52 | 2.34
Live | 205543320 |  |  |  | 34400 | 22200 | 18000 | 3.22 | 2.72 | 34800 | 3.52 | 2.34
Live | 205537119 |  |  |  | 34400 | 22200 | 18000 | 3.22 | 2.72 | 34800 | 3.52 | 2.34
Live | 205543302 |  |  |  | 34400 | 22200 | 18000 | 3.22 | 2.72 | 34800 | 3.52 | 2.34
Live | 205537117 |  |  |  | 34400 | 22200 | 18000 | 3.22 | 2.72 | 34800 | 3.52 | 2.34
Live | 206782241 |  |  |  | 46000 | 28200 | 23000 | 2.79 | 2.46 | 48000 | 3.08 | 1.86
Live | 205543305 |  |  |  | 34400 | 22200 | 18000 | 3.22 | 2.72 | 34800 | 3.52 | 2.34
Live | 205543311 |  |  |  | 34400 | 22200 | 18000 | 3.22 | 2.72 | 34800 | 3.52 | 2.34
Live | 205543308 |  |  |  | 34400 | 22200 | 18000 | 3.22 | 2.72 | 34800 | 3.52 | 2.34
Live | 205543288 |  |  |  | 34400 | 22200 | 18000 | 3.22 | 2.72 | 34800 | 3.52 | 2.34
Live | 205543282 |  |  |  | 34400 | 22200 | 18000 | 3.22 | 2.72 | 34800 | 3.52 | 2.34
Live | 205543285 |  |  |  | 34400 | 22200 | 18000 | 3.22 | 2.72 | 34800 | 3.52 | 2.34
Live | 207526612 |  |  |  | 35400 | 25800 | 20620 | 3.63 | 2.24 | 31400 | 3.62 | 1.87
Live | 205543279 |  |  |  | 34400 | 22200 | 18000 | 3.22 | 2.72 | 34800 | 3.52 | 2.34
Live | 206782245 |  |  |  | 46000 | 28200 | 23000 | 2.79 | 2.46 | 48000 | 3.08 | 1.86
Live | 205537113 |  |  |  | 34400 | 22200 | 18000 | 3.22 | 2.72 | 34800 | 3.52 | 2.34
Live | 205543276 |  |  |  | 34400 | 22200 | 18000 | 3.22 | 2.72 | 34800 | 3.52 | 2.34
Live | 205543272 |  |  |  | 34400 | 22200 | 18000 | 3.22 | 2.72 | 34800 | 3.52 | 2.34
Live | 205543265 |  |  |  | 34400 | 22200 | 18000 | 3.22 | 2.72 | 34800 | 3.52 | 2.34
Live | 205543269 |  |  |  | 34400 | 22200 | 18000 | 3.22 | 2.72 | 34800 | 3.52 | 2.34
Live | 205543259 |  |  |  | 34400 | 22200 | 18000 | 3.22 | 2.72 | 34800 | 3.52 | 2.34
Live | 205537111 |  |  |  | 34400 | 22200 | 18000 | 3.22 | 2.72 | 34800 | 3.52 | 2.34
Live | 206782243 |  |  |  | 46000 | 28200 | 23000 | 2.79 | 2.46 | 48000 | 3.08 | 1.86
Live | 205543256 |  |  |  | 34400 | 22200 | 18000 | 3.22 | 2.72 | 34800 | 3.52 | 2.34
Live | 205543253 |  |  |  | 34400 | 22200 | 18000 | 3.22 | 2.72 | 34800 | 3.52 | 2.34
Live | 205537106 |  |  |  | 34400 | 22200 | 18000 | 3.22 | 2.72 | 34800 | 3.52 | 2.34
Live | 205543246 |  |  |  | 34400 | 22200 | 18000 | 3.22 | 2.72 | 34800 | 3.52 | 2.34
Live | 205543243 |  |  |  | 34400 | 22200 | 18000 | 3.22 | 2.72 | 34800 | 3.52 | 2.34
Live | 205543240 |  |  |  | 34400 | 22200 | 18000 | 3.22 | 2.72 | 34800 | 3.52 | 2.34
Live | 202100757 |  |  |  | 46000 | 28200 | 23000 | 2.79 | 2.46 | 48000 | 3.08 | 1.86
Live | 205543262 |  |  |  | 34400 | 22200 | 18000 | 3.22 | 2.72 | 34800 | 3.52 | 2.34
Live | 205537108 |  |  |  | 34400 | 22200 | 18000 | 3.22 | 2.72 | 34800 | 3.52 | 2.34
Live | 205543249 |  |  |  | 34400 | 22200 | 18000 | 3.22 | 2.72 | 34800 | 3.52 | 2.34
Live | 205543229 |  |  |  | 34400 | 22200 | 18000 | 3.22 | 2.72 | 34800 | 3.52 | 2.34
Live | 205543233 |  |  |  | 34400 | 22200 | 18000 | 3.22 | 2.72 | 34800 | 3.52 | 2.34
Live | 205537104 |  |  |  | 34400 | 22200 | 18000 | 3.22 | 2.72 | 34800 | 3.52 | 2.34
Live | 206782246 |  |  |  | 46000 | 28200 | 23000 | 2.79 | 2.46 | 48000 | 3.08 | 1.86
Live | 205543236 |  |  |  | 34400 | 22200 | 18000 | 3.22 | 2.72 | 34800 | 3.52 | 2.34
Live | 205543226 |  |  |  | 34400 | 22200 | 18000 | 3.22 | 2.72 | 34800 | 3.52 | 2.34
Live | 205537102 |  |  |  | 34400 | 22200 | 18000 | 3.22 | 2.72 | 34800 | 3.52 | 2.34
Live | 205543220 |  |  |  | 34400 | 22200 | 18000 | 3.22 | 2.72 | 34800 | 3.52 | 2.34
Live | 205543223 |  |  |  | 34400 | 22200 | 18000 | 3.22 | 2.72 | 34800 | 3.52 | 2.34
Live | 205543213 |  |  |  | 34400 | 22200 | 18000 | 3.22 | 2.72 | 34800 | 3.52 | 2.34
Live | 206782247 |  |  |  | 46000 | 28200 | 23000 | 2.79 | 2.46 | 48000 | 3.08 | 1.86
Live | 205543217 |  |  |  | 34400 | 22200 | 18000 | 3.22 | 2.72 | 34800 | 3.52 | 2.34
Live | 205537101 |  |  |  | 34400 | 22200 | 18000 | 3.22 | 2.72 | 34800 | 3.52 | 2.34
Live | 205543199 |  |  |  | 34400 | 22200 | 18000 | 3.22 | 2.72 | 34800 | 3.52 | 2.34
Live | 205543194 |  |  |  | 34400 | 22200 | 18000 | 3.22 | 2.72 | 34800 | 3.52 | 2.34
Live | 205543191 |  |  |  | 34400 | 22200 | 18000 | 3.22 | 2.72 | 34800 | 3.52 | 2.34
Live | 205543196 |  |  |  | 34400 | 22200 | 18000 | 3.22 | 2.72 | 34800 | 3.52 | 2.34
Live | 205543189 |  |  |  | 34400 | 22200 | 18000 | 3.22 | 2.72 | 34800 | 3.52 | 2.34
Live | 206782248 |  |  |  | 46000 | 28200 | 23000 | 2.79 | 2.46 | 48000 | 3.08 | 1.86
Live | 205543186 |  |  |  | 34400 | 22200 | 18000 | 3.22 | 2.72 | 34800 | 3.52 | 2.34
Live | 205543183 |  |  |  | 34400 | 22200 | 18000 | 3.22 | 2.72 | 34800 | 3.52 | 2.34
Live | 205543180 |  |  |  | 34400 | 22200 | 18000 | 3.22 | 2.72 | 34800 | 3.52 | 2.34
Live | 203096750 |  |  |  | 35200 | 22400 | 18200 | 3.22 | 2.74 | 34800 | 3.66 | 2.39
Live | 203096748 |  |  |  | 35200 | 22400 | 18200 | 3.22 | 2.74 | 34800 | 3.66 | 2.39
Live | 202100756 |  |  |  | 46000 | 28200 | 23000 | 2.79 | 2.46 | 48000 | 3.08 | 1.86
Live | 205537095 |  |  |  | 34400 | 22200 | 18000 | 3.22 | 2.72 | 34800 | 3.52 | 2.34
Live | 203096746 |  |  |  | 35200 | 22400 | 18200 | 3.22 | 2.74 | 34800 | 3.66 | 2.39
Live | 203111990 |  |  |  | 35200 | 22400 | 18200 | 3.22 | 2.74 | 34800 | 3.66 | 2.39
Live | 205537097 |  |  |  | 34400 | 22200 | 18000 | 3.22 | 2.72 | 34800 | 3.52 | 2.34
Live | 203096700 |  |  |  | 34200 | 22000 | 17800 | 3.3 | 2.78 | 34400 | 3.58 | 2.4
Live | 203096744 |  |  |  | 35200 | 22400 | 18200 | 3.22 | 2.74 | 34800 | 3.66 | 2.39
Live | 203096698 |  |  |  | 34200 | 22000 | 17800 | 3.3 | 2.78 | 34400 | 3.58 | 2.4
Live | 202098776 |  |  |  | 46000 | 28200 | 23000 | 2.79 | 2.46 | 48000 | 3.08 | 1.86
Live | 205543168 |  |  |  | 34200 | 22000 | 17800 | 3.3 | 2.78 | 34400 | 3.58 | 2.4
Live | 205543171 |  |  |  | 34200 | 22000 | 17800 | 3.3 | 2.78 | 34400 | 3.58 | 2.4
Live | 203096696 |  |  |  | 34200 | 22000 | 17800 | 3.3 | 2.78 | 34400 | 3.58 | 2.4
Live | 205543166 |  |  |  | 34200 | 22000 | 17800 | 3.3 | 2.78 | 34400 | 3.58 | 2.4
Live | 7125590 |  |  |  | 23200 | 16700 | 12720 | 3.68 | 2.35 | 20700 | 3.7 | 1.86
Live | 205543161 |  |  |  | 34200 | 22000 | 17800 | 3.3 | 2.78 | 34400 | 3.58 | 2.4
Live | 205537146 |  |  |  | 34200 | 22000 | 17800 | 3.3 | 2.78 | 34400 | 3.58 | 2.4
Live | 205543160 |  |  |  | 34200 | 22000 | 17800 | 3.3 | 2.78 | 34400 | 3.58 | 2.4
Live | 206782249 |  |  |  | 46000 | 28200 | 23000 | 2.79 | 2.46 | 48000 | 3.08 | 1.86
Live | 203096703 |  |  |  | 34200 | 22000 | 17800 | 3.3 | 2.78 | 34400 | 3.58 | 2.4
Live | 203111978 |  |  |  | 34200 | 22000 | 17800 | 3.3 | 2.78 | 34400 | 3.58 | 2.4
Live | 205543158 |  |  |  | 34200 | 22000 | 17800 | 3.3 | 2.78 | 34400 | 3.58 | 2.4
Live | 205543155 |  |  |  | 34200 | 22000 | 17800 | 3.3 | 2.78 | 34400 | 3.58 | 2.4
Live | 203096670 |  |  |  | 34200 | 22000 | 17800 | 3.22 | 2.74 | 35000 | 3.44 | 2.24
Live | 203096668 |  |  |  | 34200 | 22000 | 17800 | 3.22 | 2.74 | 35000 | 3.44 | 2.24
Live | 206782251 |  |  |  | 46000 | 28200 | 23000 | 2.79 | 2.46 | 48000 | 3.08 | 1.86
Live | 205537144 |  |  |  | 34200 | 22000 | 17800 | 3.3 | 2.78 | 34400 | 3.58 | 2.4
Live | 205543163 |  |  |  | 34200 | 22000 | 17800 | 3.3 | 2.78 | 34400 | 3.58 | 2.4
Live | 203096666 |  |  |  | 34200 | 22000 | 17800 | 3.22 | 2.74 | 35000 | 3.44 | 2.24
Live | 203096664 |  |  |  | 34200 | 22000 | 17800 | 3.22 | 2.74 | 35000 | 3.44 | 2.24
Live | 205543153 |  |  |  | 34200 | 22000 | 17800 | 3.22 | 2.74 | 35000 | 3.44 | 2.24
Live | 203111970 |  |  |  | 34200 | 22000 | 17800 | 3.22 | 2.74 | 35000 | 3.44 | 2.24
Live | 206782250 |  |  |  | 46000 | 28200 | 23000 | 2.79 | 2.46 | 48000 | 3.08 | 1.86
Live | 205543151 |  |  |  | 34200 | 22000 | 17800 | 3.22 | 2.74 | 35000 | 3.44 | 2.24
Live | 205543150 |  |  |  | 34200 | 22000 | 17800 | 3.22 | 2.74 | 35000 | 3.44 | 2.24
Live | 205543143 |  |  |  | 34200 | 22000 | 17800 | 3.22 | 2.74 | 35000 | 3.44 | 2.24
Live | 205543148 |  |  |  | 34200 | 22000 | 17800 | 3.22 | 2.74 | 35000 | 3.44 | 2.24
Live | 10511293 |  |  |  | 34600 | 25700 | 20220 | 3.66 | 2.28 | 31600 | 3.72 | 1.86
Live | 205537094 |  |  |  | 34200 | 22000 | 17800 | 3.22 | 2.74 | 35000 | 3.44 | 2.24
Live | 205543145 |  |  |  | 34200 | 22000 | 17800 | 3.22 | 2.74 | 35000 | 3.44 | 2.24
Live | 205543141 |  |  |  | 34200 | 22000 | 17800 | 3.22 | 2.74 | 35000 | 3.44 | 2.24
Live | 206779482 |  |  |  | 46000 | 28200 | 23000 | 2.79 | 2.46 | 48000 | 3.08 | 1.86
Live | 205543138 |  |  |  | 34200 | 22000 | 17800 | 3.22 | 2.74 | 35000 | 3.44 | 2.24
Live | 205537092 |  |  |  | 34200 | 22000 | 17800 | 3.22 | 2.74 | 35000 | 3.44 | 2.24
Live | 203096650 |  |  |  | 34400 | 21800 | 17600 | 3.29 | 2.75 | 34800 | 3.5 | 2.27
Live | 203096652 |  |  |  | 34400 | 21800 | 17600 | 3.29 | 2.75 | 34800 | 3.5 | 2.27
Live | 206779483 |  |  |  | 46000 | 28200 | 23000 | 2.79 | 2.46 | 48000 | 3.08 | 1.86
Live | 203096654 |  |  |  | 34400 | 21800 | 17600 | 3.29 | 2.75 | 34800 | 3.5 | 2.27
Live | 203111966 |  |  |  | 34400 | 21800 | 17600 | 3.29 | 2.75 | 34800 | 3.5 | 2.27
Live | 203096648 |  |  |  | 34400 | 21800 | 17600 | 3.29 | 2.75 | 34800 | 3.5 | 2.27
Live | 205543134 |  |  |  | 34400 | 21800 | 17600 | 3.29 | 2.75 | 34800 | 3.5 | 2.27
Live | 205543136 |  |  |  | 34400 | 21800 | 17600 | 3.29 | 2.75 | 34800 | 3.5 | 2.27
Live | 205543130 |  |  |  | 34400 | 21800 | 17600 | 3.29 | 2.75 | 34800 | 3.5 | 2.27
Live | 205543133 |  |  |  | 34400 | 21800 | 17600 | 3.29 | 2.75 | 34800 | 3.5 | 2.27
Live | 206782252 |  |  |  | 46000 | 28200 | 23000 | 2.79 | 2.46 | 48000 | 3.08 | 1.86
Live | 205537090 |  |  |  | 34400 | 21800 | 17600 | 3.29 | 2.75 | 34800 | 3.5 | 2.27
Live | 10511287 |  |  |  | 34600 | 25700 | 20220 | 3.66 | 2.28 | 31600 | 3.7 | 1.86
Live | 203096646 |  |  |  | 34400 | 21800 | 17600 | 3.29 | 2.75 | 34800 | 3.5 | 2.27
Live | 203096644 |  |  |  | 34400 | 21800 | 17600 | 3.29 | 2.75 | 34800 | 3.5 | 2.27
Live | 203096642 |  |  |  | 34400 | 21800 | 17600 | 3.29 | 2.75 | 34800 | 3.5 | 2.27
Live | 203096640 |  |  |  | 34400 | 21800 | 17600 | 3.29 | 2.75 | 34800 | 3.5 | 2.27
Live | 203111964 |  |  |  | 34400 | 21800 | 17600 | 3.29 | 2.75 | 34800 | 3.5 | 2.27
Live | 206779484 |  |  |  | 46000 | 28200 | 23000 | 2.79 | 2.46 | 48000 | 3.08 | 1.86
Live | 205543128 |  |  |  | 34400 | 21800 | 17600 | 3.29 | 2.75 | 34800 | 3.5 | 2.27
Live | 205543125 |  |  |  | 34400 | 21800 | 17600 | 3.29 | 2.75 | 34800 | 3.5 | 2.27
Live | 205543121 |  |  |  | 34400 | 21800 | 17600 | 3.29 | 2.75 | 34800 | 3.5 | 2.27
Live | 205543119 |  |  |  | 34400 | 21800 | 17600 | 3.29 | 2.75 | 34800 | 3.5 | 2.27
Live | 203111936 |  |  |  | 34000 | 22200 | 18000 | 3.15 | 2.66 | 35200 | 3.34 | 2.16
Live | 205537086 |  |  |  | 34000 | 22200 | 18000 | 3.15 | 2.66 | 35200 | 3.34 | 2.16
Live | 205537085 |  |  |  | 34000 | 22200 | 18000 | 3.15 | 2.66 | 35200 | 3.34 | 2.16
Live | 206782253 |  |  |  | 46000 | 28200 | 23000 | 2.79 | 2.46 | 48000 | 3.08 | 1.86
Live | 205543109 |  |  |  | 34000 | 22200 | 18000 | 3.15 | 2.66 | 35200 | 3.34 | 2.16
Live | 203111928 |  |  |  | 34000 | 22200 | 18000 | 3.15 | 2.66 | 35200 | 3.34 | 2.16
Live | 201808904 |  |  |  | 36000 | 26500 | 20600 | 3.81 | 2.28 | 32700 | 3.71 | 1.86
Live | 205543107 |  |  |  | 34000 | 22200 | 18000 | 3.15 | 2.66 | 35200 | 3.34 | 2.16
Live | 205543106 |  |  |  | 34000 | 22200 | 18000 | 3.15 | 2.66 | 35200 | 3.34 | 2.16
Live | 205537088 |  |  |  | 34400 | 21800 | 17600 | 3.29 | 2.75 | 34800 | 3.5 | 2.27
Live | 206782254 |  |  |  | 46000 | 28200 | 23000 | 2.79 | 2.46 | 48000 | 3.08 | 1.86
Live | 205537083 |  |  |  | 34000 | 22200 | 18000 | 3.15 | 2.66 | 35200 | 3.34 | 2.16
Live | 205543103 |  |  |  | 34000 | 22200 | 18000 | 3.15 | 2.66 | 35200 | 3.34 | 2.16
Live | 203096543 |  |  |  | 34000 | 22200 | 18000 | 3.15 | 2.66 | 35200 | 3.34 | 2.16
Live | 203096541 |  |  |  | 34000 | 22200 | 18000 | 3.15 | 2.66 | 35200 | 3.34 | 2.16
Live | 203096539 |  |  |  | 34000 | 22200 | 18000 | 3.15 | 2.66 | 35200 | 3.34 | 2.16
Live | 203096537 |  |  |  | 34000 | 22200 | 18000 | 3.15 | 2.66 | 35200 | 3.34 | 2.16
Live | 206781306 |  |  |  | 45500 | 28400 | 23200 | 2.71 | 2.42 | 48000 | 3.02 | 1.83
Live | 203111934 |  |  |  | 34000 | 22200 | 18000 | 3.15 | 2.66 | 35200 | 3.34 | 2.16
Live | 205543091 |  |  |  | 34000 | 22200 | 18000 | 3.15 | 2.66 | 35200 | 3.34 | 2.16
Live | 201808884 |  |  |  | 36000 | 26500 | 20600 | 3.81 | 2.28 | 32700 | 3.71 | 1.86
Live | 205543087 |  |  |  | 34000 | 22200 | 18000 | 3.15 | 2.66 | 35200 | 3.34 | 2.16
Live | 205543089 |  |  |  | 34000 | 22200 | 18000 | 3.15 | 2.66 | 35200 | 3.34 | 2.16
Live | 203096514 |  |  |  | 34000 | 22200 | 18000 | 3.15 | 2.66 | 35200 | 3.34 | 2.16
Live | 205537081 |  |  |  | 34000 | 22200 | 18000 | 3.15 | 2.66 | 35200 | 3.34 | 2.16
Live | 206781305 |  |  |  | 45500 | 28400 | 23200 | 2.71 | 2.42 | 48000 | 3.02 | 1.83
Live | 205543084 |  |  |  | 34000 | 22200 | 18000 | 3.15 | 2.66 | 35200 | 3.34 | 2.16
Live | 203096512 |  |  |  | 34000 | 22200 | 18000 | 3.15 | 2.66 | 35200 | 3.34 | 2.16
Live | 203096509 |  |  |  | 34000 | 22200 | 18000 | 3.15 | 2.66 | 35200 | 3.34 | 2.16
Live | 203096511 |  |  |  | 34000 | 22200 | 18000 | 3.15 | 2.66 | 35200 | 3.34 | 2.16
Live | 205543081 |  |  |  | 34000 | 22200 | 18000 | 3.15 | 2.66 | 35200 | 3.34 | 2.16
Live | 201808716 |  |  |  | 36000 | 26500 | 20600 | 3.81 | 2.28 | 32700 | 3.71 | 1.86
Live | 206779213 |  |  |  | 45500 | 28400 | 23200 | 2.71 | 2.42 | 48000 | 3.02 | 1.83
Live | 205543079 |  |  |  | 34000 | 22200 | 18000 | 3.15 | 2.66 | 35200 | 3.34 | 2.16
Live | 203111926 |  |  |  | 34000 | 22200 | 18000 | 3.15 | 2.66 | 35200 | 3.34 | 2.16
Live | 205543077 |  |  |  | 34000 | 22200 | 18000 | 3.15 | 2.66 | 35200 | 3.34 | 2.16
Live | 205543074 |  |  |  | 34000 | 22200 | 18000 | 3.15 | 2.66 | 35200 | 3.34 | 2.16
Live | 205537079 |  |  |  | 34000 | 22200 | 18000 | 3.15 | 2.66 | 35200 | 3.34 | 2.16
Live | 206781307 |  |  |  | 45500 | 28400 | 23200 | 2.71 | 2.42 | 48000 | 3.02 | 1.83
Live | 203096535 |  |  |  | 34000 | 22200 | 18000 | 3.15 | 2.66 | 35200 | 3.34 | 2.16
Live | 203096533 |  |  |  | 34000 | 22200 | 18000 | 3.15 | 2.66 | 35200 | 3.34 | 2.16
Live | 203096529 |  |  |  | 34000 | 22200 | 18000 | 3.15 | 2.66 | 35200 | 3.34 | 2.16
Live | 201808692 |  |  |  | 36000 | 26500 | 20600 | 3.81 | 2.28 | 32700 | 3.71 | 1.86
Live | 205543069 |  |  |  | 34000 | 22200 | 18000 | 3.15 | 2.66 | 35200 | 3.34 | 2.16
Live | 205543066 |  |  |  | 34000 | 22200 | 18000 | 3.15 | 2.66 | 35200 | 3.34 | 2.16
Live | 203096531 |  |  |  | 34000 | 22200 | 18000 | 3.15 | 2.66 | 35200 | 3.34 | 2.16
Live | 205543072 |  |  |  | 34000 | 22200 | 18000 | 3.15 | 2.66 | 35200 | 3.34 | 2.16
Live | 206781308 |  |  |  | 45500 | 28400 | 23200 | 2.71 | 2.42 | 48000 | 3.02 | 1.83
Live | 203111932 |  |  |  | 34000 | 22200 | 18000 | 3.15 | 2.66 | 35200 | 3.34 | 2.16
Live | 205543063 |  |  |  | 34000 | 22200 | 18000 | 3.15 | 2.66 | 35200 | 3.34 | 2.16
Live | 203096500 |  |  |  | 34000 | 22200 | 18000 | 3.15 | 2.66 | 35200 | 3.34 | 2.16
Live | 205537077 |  |  |  | 34000 | 22200 | 18000 | 3.15 | 2.66 | 35200 | 3.34 | 2.16
Live | 203096506 |  |  |  | 34000 | 22200 | 18000 | 3.15 | 2.66 | 35200 | 3.34 | 2.16
Live | 203096502 |  |  |  | 34000 | 22200 | 18000 | 3.15 | 2.66 | 35200 | 3.34 | 2.16
Live | 203096504 |  |  |  | 34000 | 22200 | 18000 | 3.15 | 2.66 | 35200 | 3.34 | 2.16
Live | 206779214 |  |  |  | 45500 | 28400 | 23200 | 2.71 | 2.42 | 48000 | 3.02 | 1.83
Live | 203111924 |  |  |  | 34000 | 22200 | 18000 | 3.15 | 2.66 | 35200 | 3.34 | 2.16
Live | 10511331 |  |  |  | 36000 | 26500 | 20600 | 3.81 | 2.28 | 32700 | 3.71 | 1.86
Live | 205543051 |  |  |  | 34000 | 22200 | 18000 | 3.15 | 2.66 | 35200 | 3.34 | 2.16
Live | 205543061 |  |  |  | 34000 | 22200 | 18000 | 3.15 | 2.66 | 35200 | 3.34 | 2.16
Live | 205543055 |  |  |  | 34000 | 22200 | 18000 | 3.15 | 2.66 | 35200 | 3.34 | 2.16
Live | 205543048 |  |  |  | 34000 | 22200 | 18000 | 3.15 | 2.66 | 35200 | 3.34 | 2.16
Live | 206781310 |  |  |  | 45500 | 28400 | 23200 | 2.71 | 2.42 | 48000 | 3.02 | 1.83
Live | 205537076 |  |  |  | 34000 | 22200 | 18000 | 3.15 | 2.66 | 35200 | 3.34 | 2.16
Live | 203096527 |  |  |  | 34000 | 22200 | 18000 | 3.15 | 2.66 | 35200 | 3.34 | 2.16
Live | 203096525 |  |  |  | 34000 | 22200 | 18000 | 3.15 | 2.66 | 35200 | 3.34 | 2.16
Live | 203096520 |  |  |  | 34000 | 22200 | 18000 | 3.15 | 2.66 | 35200 | 3.34 | 2.16
Live | 206781309 |  |  |  | 45500 | 28400 | 23200 | 2.71 | 2.42 | 48000 | 3.02 | 1.83
Live | 205543045 |  |  |  | 34000 | 22200 | 18000 | 3.15 | 2.66 | 35200 | 3.34 | 2.16
Live | 203111930 |  |  |  | 34000 | 22200 | 18000 | 3.15 | 2.66 | 35200 | 3.34 | 2.16
Live | 10511313 |  |  |  | 36000 | 26500 | 20600 | 3.81 | 2.28 | 32700 | 3.71 | 1.86
Live | 205543042 |  |  |  | 34000 | 22200 | 18000 | 3.15 | 2.66 | 35200 | 3.34 | 2.16
Live | 205543038 |  |  |  | 34000 | 22200 | 18000 | 3.15 | 2.66 | 35200 | 3.34 | 2.16
Live | 205543035 |  |  |  | 34000 | 22200 | 18000 | 3.15 | 2.66 | 35200 | 3.34 | 2.16
Live | 206781312 |  |  |  | 45500 | 28400 | 23200 | 2.71 | 2.42 | 48000 | 3.02 | 1.83
Live | 205537073 |  |  |  | 34000 | 22200 | 18000 | 3.15 | 2.66 | 35200 | 3.34 | 2.16
Live | 203096498 |  |  |  | 34000 | 22200 | 18000 | 3.15 | 2.66 | 35200 | 3.34 | 2.16
Live | 203096496 |  |  |  | 34000 | 22200 | 18000 | 3.15 | 2.66 | 35200 | 3.34 | 2.16
Live | 203096494 |  |  |  | 34000 | 22200 | 18000 | 3.15 | 2.66 | 35200 | 3.34 | 2.16
Live | 203096523 |  |  |  | 34000 | 22200 | 18000 | 3.15 | 2.66 | 35200 | 3.34 | 2.16
Live | 205537064 |  |  |  | 34000 | 22200 | 18000 | 3.15 | 2.66 | 35200 | 3.34 | 2.16
Live | 203096492 |  |  |  | 34000 | 22200 | 18000 | 3.15 | 2.66 | 35200 | 3.34 | 2.16
Live | 206781311 |  |  |  | 45500 | 28400 | 23200 | 2.71 | 2.42 | 48000 | 3.02 | 1.83
Live | 10511187 |  |  |  | 36000 | 26500 | 20600 | 3.88 | 2.28 | 32700 | 3.71 | 1.86
Live | 205543004 |  |  |  | 34000 | 22200 | 18000 | 3.15 | 2.66 | 35200 | 3.34 | 2.16
Live | 203111922 |  |  |  | 34000 | 22200 | 18000 | 3.15 | 2.66 | 35200 | 3.34 | 2.16
Live | 205542999 |  |  |  | 34000 | 22200 | 18000 | 3.15 | 2.66 | 35200 | 3.34 | 2.16
Live | 205542996 |  |  |  | 34000 | 22200 | 18000 | 3.15 | 2.66 | 35200 | 3.34 | 2.16
Live | 205542994 |  |  |  | 34000 | 22200 | 18000 | 3.15 | 2.66 | 35200 | 3.34 | 2.16
Live | 205542991 |  |  |  | 34000 | 22200 | 18000 | 3.15 | 2.66 | 35200 | 3.34 | 2.16
Live | 205542988 |  |  |  | 34000 | 22200 | 18000 | 3.15 | 2.66 | 35200 | 3.34 | 2.16
Live | 206779215 |  |  |  | 45500 | 28400 | 23200 | 2.71 | 2.42 | 48000 | 3.02 | 1.83
Live | 205537061 |  |  |  | 34000 | 22200 | 18000 | 3.15 | 2.66 | 35200 | 3.34 | 2.16
Live | 205542980 |  |  |  | 34000 | 22200 | 18000 | 3.15 | 2.66 | 35200 | 3.34 | 2.16
Live | 205542982 |  |  |  | 34000 | 22200 | 18000 | 3.15 | 2.66 | 35200 | 3.34 | 2.16
Live | 205543001 |  |  |  | 34000 | 22200 | 18000 | 3.15 | 2.66 | 35200 | 3.34 | 2.16
Live | 205542977 |  |  |  | 34000 | 22200 | 18000 | 3.15 | 2.66 | 35200 | 3.34 | 2.16
Live | 206781313 |  |  |  | 45500 | 28400 | 23200 | 2.71 | 2.42 | 48000 | 3.02 | 1.83
Live | 205542973 |  |  |  | 34000 | 22200 | 18000 | 3.15 | 2.66 | 35200 | 3.34 | 2.16
Live | 201808860 |  |  |  | 35600 | 26500 | 20840 | 3.71 | 2.25 | 32500 | 3.62 | 1.86
Live | 205537060 |  |  |  | 34000 | 22200 | 18000 | 3.15 | 2.66 | 35200 | 3.34 | 2.16
Live | 205537063 |  |  |  | 34000 | 22200 | 18000 | 3.15 | 2.66 | 35200 | 3.34 | 2.16
Live | 205542985 |  |  |  | 34000 | 22200 | 18000 | 3.15 | 2.66 | 35200 | 3.34 | 2.16
Live | 206781023 |  |  |  | 33600 | 22400 | 18200 | 3 | 2.64 | 35400 | 3.3 | 2.13
Live | 206779142 |  |  |  | 33600 | 22400 | 18200 | 3 | 2.64 | 35400 | 3.3 | 2.13
Live | 203096159 |  |  |  | 33600 | 22400 | 18200 | 3 | 2.64 | 35400 | 3.3 | 2.13
Live | 202098755 |  |  |  | 45500 | 28400 | 23200 | 2.71 | 2.42 | 48000 | 3.02 | 1.83
Live | 203111823 |  |  |  | 33600 | 22400 | 18200 | 3 | 2.64 | 35400 | 3.3 | 2.13
Live | 206781022 |  |  |  | 33600 | 22400 | 18200 | 3 | 2.64 | 35400 | 3.3 | 2.13
Live | 206779141 |  |  |  | 33600 | 22400 | 18200 | 3 | 2.64 | 35400 | 3.3 | 2.13
Live | 206781021 |  |  |  | 33600 | 22400 | 18200 | 3 | 2.64 | 35400 | 3.3 | 2.13
Live | 206781024 |  |  |  | 33600 | 22400 | 18200 | 3 | 2.64 | 35400 | 3.3 | 2.13
Live | 203096139 |  |  |  | 33600 | 22400 | 18200 | 3 | 2.64 | 35400 | 3.3 | 2.13
Live | 202100675 |  |  |  | 45500 | 28400 | 23200 | 2.71 | 2.42 | 48000 | 3.02 | 1.83
Live | 203096137 |  |  |  | 33600 | 22400 | 18200 | 3 | 2.64 | 35400 | 3.3 | 2.13
Live | 203096157 |  |  |  | 33600 | 22400 | 18200 | 3 | 2.64 | 35400 | 3.3 | 2.13
Live | 201808828 |  |  |  | 35600 | 26500 | 20840 | 3.71 | 2.25 | 32500 | 3.62 | 1.86
Live | 203111817 |  |  |  | 33600 | 22400 | 18200 | 3 | 2.64 | 35400 | 3.3 | 2.13
Live | 206781019 |  |  |  | 33600 | 22400 | 18200 | 3 | 2.64 | 35400 | 3.3 | 2.13
Live | 206781018 |  |  |  | 33600 | 22400 | 18200 | 3 | 2.64 | 35400 | 3.3 | 2.13
Live | 206779140 |  |  |  | 33600 | 22400 | 18200 | 3 | 2.64 | 35400 | 3.3 | 2.13
Live | 206781017 |  |  |  | 33600 | 22400 | 18200 | 3 | 2.64 | 35400 | 3.3 | 2.13
Live | 206781314 |  |  |  | 45500 | 28400 | 23200 | 2.71 | 2.42 | 48000 | 3.02 | 1.83
Live | 203096155 |  |  |  | 33600 | 22400 | 18200 | 3 | 2.64 | 35400 | 3.3 | 2.13
Live | 203096153 |  |  |  | 33600 | 22400 | 18200 | 3 | 2.64 | 35400 | 3.3 | 2.13
Live | 203096149 |  |  |  | 33600 | 22400 | 18200 | 3 | 2.64 | 35400 | 3.3 | 2.13
Live | 10511280 |  |  |  | 35600 | 26500 | 20840 | 3.81 | 2.25 | 32500 | 3.62 | 1.86
Live | 203096151 |  |  |  | 33600 | 22400 | 18200 | 3 | 2.64 | 35400 | 3.3 | 2.13
Live | 210191036 |  | 8.8 | 15.3 | 56000 | 52500 | 54356 | 2.54 | 2.3 | 69000 | 2.8 | 1.91 | 9.4 | 7.6
Live | 210365436 |  | 8.8 | 15.3 | 56000 | 52500 | 54356 | 2.54 | 2.3 | 69000 | 2.8 | 1.91 | 9.4 | 7.6
Live | 203111821 |  |  |  | 33600 | 22400 | 18200 | 3 | 2.64 | 35400 | 3.3 | 2.13
Live | 202100677 |  |  |  | 45500 | 28400 | 23200 | 2.71 | 2.42 | 48000 | 3.02 | 1.83
Live | 211306383 |  | 8.8 | 15.3 | 56000 | 52500 | 54356 | 2.54 | 2.3 | 69000 | 2.8 | 1.91 | 9.4 | 7.6
Live | 211253520 |  | 8.8 | 15.3 | 56000 | 52500 | 54356 | 2.54 | 2.3 | 69000 | 2.8 | 1.91 | 9.4 | 7.6
Live | 206781016 |  |  |  | 33600 | 22400 | 18200 | 3 | 2.64 | 35400 | 3.3 | 2.13
Live | 211001954 |  | 8.2 | 15.4 | 41000 | 27200 | 24000 | 2.4 | 2.53 | 43000 | 2.93 | 2.06 | 9 | 7
Live | 206781020 |  |  |  | 33600 | 22400 | 18200 | 3 | 2.64 | 35400 | 3.3 | 2.13
Live | 209550330 |  | 9.3 | 14.4 | 38000 | 24900 | 20800 | 2.68 | 2.13 | 40000 | 3.78 | 1.9 | 8 | 6.2
Live | 212331383 |  | 9.3 | 14.4 | 38000 | 24900 | 20800 | 2.68 | 2.13 | 40000 | 3.78 | 1.9 | 8 | 6.2
Live | 206781015 |  |  |  | 33600 | 22400 | 18200 | 3 | 2.64 | 35400 | 3.3 | 2.13
Live | 209550332 |  | 9 | 15.2 | 55000 | 36000 | 32000 | 2.57 | 2.19 | 63000 | 3.37 | 1.9 | 8.5 | 6.6
Live | 212331386 |  | 9 | 15.2 | 55000 | 36000 | 32000 | 2.57 | 2.19 | 63000 | 3.37 | 1.9 | 8.5 | 6.6
Live | 206781014 |  |  |  | 33600 | 22400 | 18200 | 3 | 2.64 | 35400 | 3.3 | 2.13
Live | 212331382 |  | 10.2 | 14.9 | 33000 | 24400 | 19000 | 2.56 | 2.1 | 34000 | 3.32 | 1.81 | 9.3 | 7.1
Live | 209550329 |  | 10.2 | 14.9 | 33000 | 24400 | 19000 | 2.56 | 2.1 | 34000 | 3.32 | 1.81 | 9.3 | 7.1
Live | 208106857 |  | 8.8 | 14.7 | 60200 | 39000 | 37156 | 2.58 | 2.2 | 63100 | 3.04 | 1.9 | 8.5 | 6.7
Live | 206781013 |  |  |  | 33600 | 22400 | 18200 | 3 | 2.64 | 35400 | 3.3 | 2.13
Live | 202100676 |  |  |  | 45500 | 28400 | 23200 | 2.71 | 2.42 | 48000 | 3.02 | 1.83
Live | 209748111 |  | 8.8 | 15.8 | 48000 | 39000 | 36000 | 2.56 | 2.2 | 57000 | 3.04 | 1.95 | 9.4 | 7.5
Live | 208284012 |  | 8.8 | 15.8 | 48000 | 39000 | 36000 | 2.56 | 2.2 | 57000 | 3.04 | 1.95 | 9.4 | 7.5
Live | 209270311 |  | 8.8 | 15.8 | 48000 | 39000 | 36000 | 2.56 | 2.2 | 57000 | 3.04 | 1.95 | 9.4 | 7.5
Live | 208136304 |  | 8.8 | 15.8 | 48000 | 39000 | 36000 | 2.56 | 2.2 | 57000 | 3.04 | 1.95 | 9.4 | 7.5
Live | 208142956 |  | 8.8 | 15.8 | 48000 | 39000 | 36000 | 2.56 | 2.2 | 57000 | 3.04 | 1.95 | 9.4 | 7.5
Live | 206779139 |  |  |  | 33600 | 22400 | 18200 | 3 | 2.64 | 35400 | 3.3 | 2.13
Live | 211726531 |  | 8.8 | 15.8 | 48000 | 39000 | 36000 | 2.56 | 2.2 | 57000 | 3.04 | 1.95 | 9.4 | 7.5
Live | 211273246 |  | 8.8 | 15.8 | 48000 | 39000 | 36000 | 2.56 | 2.2 | 57000 | 3.04 | 1.95 | 9.4 | 7.5
Live | 211273245 |  | 10.1 | 16.9 | 38900 | 22700 | 21676 | 2.83 | 2.1 | 36400 | 3.06 | 1.9 | 8.2 | 6.1
Live | 211726530 |  | 10.1 | 16.9 | 38900 | 22700 | 21676 | 2.83 | 2.1 | 36400 | 3.06 | 1.9 | 8.2 | 6.1
Live | 208142955 |  | 10.1 | 16.9 | 38900 | 22700 | 21676 | 2.83 | 2.1 | 36400 | 3.06 | 1.9 | 8.2 | 6.1
Live | 208136303 |  | 10.1 | 16.9 | 38900 | 22700 | 21676 | 2.83 | 2.1 | 36400 | 3.06 | 1.9 | 8.2 | 6.1
Live | 209270310 |  | 10.1 | 16.9 | 38900 | 22700 | 21676 | 2.83 | 2.1 | 36400 | 3.06 | 1.9 | 8.2 | 6.1
Live | 203096135 |  |  |  | 33600 | 22400 | 18200 | 3 | 2.64 | 35400 | 3.3 | 2.13
Live | 208284011 |  | 10.1 | 16.9 | 38900 | 22700 | 21676 | 2.83 | 2.1 | 36400 | 3.06 | 1.9 | 8.2 | 6.1
Live | 209748110 |  | 10.1 | 16.9 | 38900 | 22700 | 21676 | 2.83 | 2.1 | 36400 | 3.06 | 1.9 | 8.2 | 6.1
Live | 10511265 |  |  |  | 35600 | 26500 | 20840 | 3.81 | 2.25 | 32500 | 3.62 | 1.86
Live | 203096133 |  |  |  | 33600 | 22400 | 18200 | 3 | 2.64 | 35400 | 3.3 | 2.13
Live | 203096131 |  |  |  | 33600 | 22400 | 18200 | 3 | 2.64 | 35400 | 3.3 | 2.13
Live | 202100674 |  |  |  | 45500 | 28400 | 23200 | 2.71 | 2.42 | 48000 | 3.02 | 1.83
Live | 203111815 |  |  |  | 33600 | 22400 | 18200 | 3 | 2.64 | 35400 | 3.3 | 2.13
Live | 208650715 |  | 10.9 | 17 | 18700 | 12000 | 11000 | 3.04 | 2.71 | 18700 | 3.51 | 2 | 8.8 | 6.9
Live | 206781011 |  |  |  | 33600 | 22400 | 18200 | 3 | 2.64 | 35400 | 3.3 | 2.13
Live | 208284007 |  | 10.9 | 17 | 18700 | 12000 | 11000 | 3.04 | 2.71 | 18700 | 3.51 | 2 | 8.8 | 6.9
Live | 209270307 |  | 10.9 | 17 | 18700 | 12000 | 11000 | 3.04 | 2.71 | 18700 | 3.51 | 2 | 8.8 | 6.9
Live | 208136300 |  | 10.9 | 17 | 18700 | 12000 | 11000 | 3.04 | 2.71 | 18700 | 3.51 | 2 | 8.8 | 6.9
Live | 208142952 |  | 10.9 | 17 | 18700 | 12000 | 11000 | 3.04 | 2.71 | 18700 | 3.51 | 2 | 8.8 | 6.9
Live | 211726528 |  | 10.9 | 17 | 18700 | 12000 | 11000 | 3.04 | 2.71 | 18700 | 3.51 | 2 | 8.8 | 6.9
Live | 206781012 |  |  |  | 33600 | 22400 | 18200 | 3 | 2.64 | 35400 | 3.3 | 2.13
Live | 206781010 |  |  |  | 33600 | 22400 | 18200 | 3 | 2.64 | 35400 | 3.3 | 2.13
Live | 206781009 |  |  |  | 33600 | 22400 | 18200 | 3 | 2.64 | 35400 | 3.3 | 2.13
Live | 211001953 |  | 11.2 | 17.5 | 31200 | 22000 | 21000 | 3.15 | 2.04 | 32000 | 3.23 | 1.9 | 8.4 | 6.5
Live | 207526601 |  |  |  | 46900 | 34700 | 27940 | 3.79 | 2.24 | 40400 | 3.48 | 1.86
Live | 206779138 |  |  |  | 33600 | 22400 | 18200 | 3 | 2.64 | 35400 | 3.3 | 2.13
Live | 211644132 |  | 10.1 | 16.9 | 38900 | 22700 | 21677 | 2.83 | 2 | 36400 | 2.97 | 1.9 | 8.3 | 6.5
Live | 208960638 |  | 10.1 | 16.9 | 38900 | 22700 | 21677 | 2.83 | 2 | 36400 | 2.97 | 1.9 | 8.3 | 6.5
Live | 208960640 |  | 8.8 | 14.7 | 60200 | 39000 | 37156 | 2.58 | 2 | 63100 | 2.89 | 1.91 | 8.5 | 6.7
Live | 203096145 |  |  |  | 33600 | 22400 | 18200 | 3 | 2.64 | 35400 | 3.3 | 2.13
Live | 211644133 |  | 8.8 | 14.7 | 60200 | 39000 | 37156 | 2.58 | 2 | 63100 | 2.89 | 1.91 | 8.5 | 6.7
Live | 211644135 |  | 8.8 | 15.8 | 48000 | 39000 | 36500 | 2.56 | 2 | 57000 | 2.98 | 2 | 9.4 | 7.5
Live | 208960639 |  | 8.8 | 15.8 | 48000 | 39000 | 36500 | 2.56 | 2 | 57000 | 2.98 | 2 | 9.4 | 7.5
Live | 208960637 |  | 10 | 16.5 | 33000 | 19300 | 19600 | 2.84 | 1.65 | 30500 | 3.08 | 1.77 | 8.1 | 6.5
Live | 211644134 |  | 10 | 16.5 | 33000 | 19300 | 19600 | 2.84 | 1.65 | 30500 | 3.08 | 1.77 | 8.1 | 6.5
Live | 203111818 |  |  |  | 33600 | 22400 | 18200 | 3 | 2.64 | 35400 | 3.3 | 2.13
Live | 211001952 |  | 11.7 | 18 | 28000 | 18000 | 18000 | 3.04 | 2.2 | 27000 | 3.24 | 1.9 | 8.1 | 6.5
Live | 206781319 |  |  |  | 45500 | 28400 | 23200 | 2.71 | 2.42 | 48000 | 3.02 | 1.83
Live | 203096147 |  |  |  | 33600 | 22400 | 18200 | 3 | 2.64 | 35400 | 3.3 | 2.13
Live | 211001951 |  | 11.7 | 17.8 | 19600 | 14000 | 12800 | 3.28 | 2.41 | 21000 | 3.24 | 2.32 | 9.3 | 7.3
Live | 211306382 |  | 8.2 | 15.6 | 48000 | 48000 | 46000 | 2.4 | 2.05 | 55000 | 2.83 | 1.9 | 9.4 | 7.7
Live | 203096143 |  |  |  | 33600 | 22400 | 18200 | 3 | 2.64 | 35400 | 3.3 | 2.13
Live | 211253519 |  | 8.2 | 15.6 | 48000 | 48000 | 46000 | 2.4 | 2.05 | 55000 | 2.83 | 1.9 | 9.4 | 7.7
Live | 210365435 |  | 8.2 | 15.6 | 48000 | 48000 | 46000 | 2.4 | 2.05 | 55000 | 2.83 | 1.9 | 9.4 | 7.7
Live | 203096141 |  |  |  | 33600 | 22400 | 18200 | 3 | 2.64 | 35400 | 3.3 | 2.13
Live | 212316043 |  | 8.2 | 15.6 | 48000 | 48000 | 46000 | 2.4 | 2.05 | 55000 | 2.83 | 1.9 | 9.4 | 7.7
Live | 208284018 |  | 8.2 | 15.6 | 48000 | 48000 | 46000 | 2.4 | 2.05 | 55000 | 2.83 | 1.9 | 9.4 | 7.7
Live | 203096129 |  |  |  | 33600 | 22400 | 18200 | 3 | 2.64 | 35400 | 3.3 | 2.13
Live | 206781008 |  |  |  | 33600 | 22400 | 18200 | 3 | 2.64 | 35400 | 3.3 | 2.13
Live | 207911500 |  | 8.2 | 15.6 | 48000 | 48000 | 46000 | 2.4 | 2.05 | 55000 | 2.83 | 1.9 | 9.4 | 7.7
Live | 206781007 |  |  |  | 33600 | 22400 | 18200 | 3 | 2.64 | 35400 | 3.3 | 2.13
Live | 206781006 |  |  |  | 33600 | 22400 | 18200 | 3 | 2.64 | 35400 | 3.3 | 2.13
Live | 206779137 |  |  |  | 33600 | 22400 | 18200 | 3 | 2.64 | 35400 | 3.3 | 2.13
Live | 206781005 |  |  |  | 33600 | 22400 | 18200 | 3 | 2.64 | 35400 | 3.3 | 2.13
Live | 203096125 |  |  |  | 33600 | 22400 | 18200 | 3 | 2.64 | 35400 | 3.3 | 2.13
Live | 203096127 |  |  |  | 33600 | 22400 | 18200 | 3 | 2.64 | 35400 | 3.3 | 2.13
Live | 203096122 |  |  |  | 33600 | 22400 | 18200 | 3 | 2.64 | 35400 | 3.3 | 2.13
Live | 206781321 |  |  |  | 45500 | 28400 | 23200 | 2.71 | 2.42 | 48000 | 3.02 | 1.83
Live | 203111813 |  |  |  | 33600 | 22400 | 18200 | 3 | 2.64 | 35400 | 3.3 | 2.13
Live | 204780388 |  |  |  | 46900 | 34700 | 27940 | 3.79 | 2.24 | 40400 | 3.48 | 1.86
Live | 206781004 |  |  |  | 33600 | 22400 | 18200 | 3 | 2.64 | 35400 | 3.3 | 2.13
Live | 203096123 |  |  |  | 33600 | 22400 | 18200 | 3 | 2.64 | 35400 | 3.3 | 2.13
Live | 206781003 |  |  |  | 33600 | 22400 | 18200 | 3 | 2.64 | 35400 | 3.3 | 2.13
Live | 206779136 |  |  |  | 33600 | 22400 | 18200 | 3 | 2.64 | 35400 | 3.3 | 2.13
Live | 211126504 |  | 8.8 | 15.3 | 56000 | 52500 | 54356 | 2.54 | 2.3 | 69000 | 2.8 | 1.91 | 9.4 | 7.6
Live | 211126514 |  | 10 | 14.9 | 41000 | 43000 | 39357 | 2.64 | 2.2 | 45000 | 3 | 1.9 | 8.9 | 7.5
Live | 206779216 |  |  |  | 45500 | 28400 | 23200 | 2.71 | 2.42 | 48000 | 3.02 | 1.83
Live | 206781000 |  |  |  | 33600 | 22400 | 18200 | 3 | 2.64 | 35400 | 3.3 | 2.13
Live | 211126513 |  | 8.8 | 15.8 | 48000 | 39000 | 36000 | 2.56 | 2.2 | 57000 | 3.04 | 1.95 | 9.4 | 7.5
Live | 208650613 |  | 8.8 | 15.8 | 48000 | 39000 | 36000 | 2.56 | 2.2 | 57000 | 3.04 | 1.95 | 9.4 | 7.5
Live | 208650612 |  | 10.1 | 16.9 | 38900 | 22700 | 21676 | 2.83 | 2.1 | 36400 | 3.06 | 1.9 | 8.2 | 6.1
Live | 206781001 |  |  |  | 33600 | 22400 | 18200 | 3 | 2.64 | 35400 | 3.3 | 2.13
Live | 211126511 |  | 10.1 | 16.9 | 38900 | 22700 | 21676 | 2.83 | 2.1 | 36400 | 3.06 | 1.9 | 8.2 | 6.1
Live | 211126508 |  | 10.9 | 17 | 18700 | 12000 | 11000 | 3.04 | 2.71 | 18700 | 3.51 | 2 | 8.8 | 6.9
Live | 208650609 |  | 10.9 | 17 | 18700 | 12000 | 11000 | 3.04 | 2.71 | 18700 | 3.51 | 2 | 8.8 | 6.9
Live | 208128300 |  | 11.7 | 18 | 28000 | 18000 | 18000 | 3.04 | 2.2 | 27000 | 3.24 | 1.9 | 8.1 | 6.5
Live | 206779135 |  |  |  | 33600 | 22400 | 18200 | 3 | 2.64 | 35400 | 3.3 | 2.13
Live | 211126512 |  | 8.2 | 15.6 | 48000 | 48000 | 46000 | 2.4 | 2.05 | 55000 | 2.83 | 1.9 | 9.4 | 7.7
Live | 206780999 |  |  |  | 33600 | 22400 | 18200 | 3 | 2.64 | 35400 | 3.3 | 2.13
Live | 8759139 |  |  |  | 36500 | 27700 | 21080 | 3.71 | 2.23 | 34500 | 3.73 | 1.77
Live | 206781002 |  |  |  | 33600 | 22400 | 18200 | 3 | 2.64 | 35400 | 3.3 | 2.13
Live | 206781320 |  |  |  | 45500 | 28400 | 23200 | 2.71 | 2.42 | 48000 | 3.02 | 1.83
Live | 206780996 |  |  |  | 33600 | 22400 | 18200 | 3 | 2.64 | 35400 | 3.3 | 2.13
Live | 206780997 |  |  |  | 33600 | 22400 | 18200 | 3 | 2.64 | 35400 | 3.3 | 2.13
Live | 206779134 |  |  |  | 33600 | 22400 | 18200 | 3 | 2.64 | 35400 | 3.3 | 2.13
Live | 206780995 |  |  |  | 33600 | 22400 | 18200 | 3 | 2.64 | 35400 | 3.3 | 2.13
Live | 211635179 |  | 9.1 | 15.3 | 53000 | 47500 | 41000 | 2.2 | 2.16 | 60000 | 2.8 | 1.95 | 8.8 | 7.1
Live | 206780998 |  |  |  | 33600 | 22400 | 18200 | 3 | 2.64 | 35400 | 3.3 | 2.13
Live | 211635178 |  | 10.6 | 16 | 52000 | 46000 | 40500 | 2.2 | 2.16 | 58000 | 2.8 | 1.94 | 9.2 | 7.4
Live | 211635181 |  | 11.2 | 16.4 | 51000 | 44000 | 40000 | 2.2 | 2.1 | 50000 | 2.8 | 1.95 | 8.8 | 7.1
Live | 211635180 |  | 11.9 | 15.6 | 50000 | 42000 | 38000 | 2.2 | 2 | 48000 | 2.85 | 1.97 | 9.1 | 7.3
Live | 211635167 |  | 8.2 | 18 | 52000 | 46500 | 41000 | 2.15 | 2.29 | 60000 | 2.8 | 2.1 | 10.3 | 7.7
Live | 211635166 |  | 10.3 | 18.9 | 51000 | 45500 | 40500 | 2.15 | 2.28 | 59000 | 2.8 | 2.11 | 10.2 | 7.6
Live | 211635165 |  | 12.1 | 20 | 50000 | 45000 | 40000 | 2.15 | 2.09 | 58000 | 2.5 | 2.06 | 10 | 7.5
Live | 211635164 |  | 13 | 21 | 49000 | 43000 | 38000 | 2.15 | 2 | 57000 | 2.5 | 1.91 | 10.1 | 7.6
Live | 205542971 |  |  |  | 33800 | 22400 | 18200 | 3.08 | 2.64 | 35200 | 3.34 | 2.19
Live | 211635163 |  | 12 | 18.6 | 34000 | 25600 | 21400 | 2.45 | 2.44 | 37000 | 2.85 | 2.24 | 9.1 | 6.8
Live | 211635162 |  | 13 | 18.5 | 32400 | 25000 | 20000 | 2.45 | 2.4 | 36600 | 2.8 | 2.09 | 9.2 | 6.9
Live | 211635175 |  | 8.3 | 15.3 | 50000 | 46000 | 42000 | 2.05 | 2.2 | 57000 | 2.7 | 2.05 | 9.3 | 7.4
Live | 211635174 |  | 10.3 | 15.6 | 49000 | 45000 | 41500 | 2.05 | 2.25 | 54500 | 2.65 | 2.16 | 9.5 | 7.6
Live | 206781322 |  |  |  | 45500 | 28400 | 23200 | 2.71 | 2.42 | 48000 | 3.02 | 1.83
Live | 211635173 |  | 11.7 | 16.9 | 48000 | 43000 | 40000 | 2.05 | 2.1 | 44500 | 2.85 | 2.09 | 8.8 | 7
Live | 211635172 |  | 12.2 | 16.5 | 47000 | 40000 | 38000 | 2.05 | 1.95 | 43000 | 2.75 | 1.82 | 8.9 | 7.1
Live | 211635171 |  | 10.5 | 15.4 | 31000 | 24000 | 21000 | 2.3 | 2.11 | 33500 | 2.7 | 2 | 9.3 | 7.4
Live | 205542968 |  |  |  | 33800 | 22400 | 18200 | 3.08 | 2.64 | 35200 | 3.34 | 2.19
Live | 211635170 |  | 12.5 | 15.5 | 30000 | 22600 | 20200 | 2.35 | 1.9 | 27800 | 2.25 | 1.8 | 8.5 | 6.8
Live | 205542966 |  |  |  | 33800 | 22400 | 18200 | 3.08 | 2.64 | 35200 | 3.34 | 2.19
Live | 205542960 |  |  |  | 33800 | 22400 | 18200 | 3.08 | 2.64 | 35200 | 3.34 | 2.19
Live | 207558991 |  |  |  | 23200 | 16500 | 12180 | 3.8 | 2.41 | 22100 | 4.07 | 1.86
Live | 205537058 |  |  |  | 33800 | 22400 | 18200 | 3.08 | 2.64 | 35200 | 3.34 | 2.19
Live | 205542963 |  |  |  | 33800 | 22400 | 18200 | 3.08 | 2.64 | 35200 | 3.34 | 2.19
Live | 206779217 |  |  |  | 45500 | 28400 | 23200 | 2.71 | 2.42 | 48000 | 3.02 | 1.83
Live | 205542958 |  |  |  | 33800 | 22400 | 18200 | 3.08 | 2.64 | 35200 | 3.34 | 2.19
Live | 205537055 |  |  |  | 33800 | 22400 | 18200 | 3.08 | 2.64 | 35200 | 3.34 | 2.19
Live | 205542956 |  |  |  | 33800 | 22400 | 18200 | 3.08 | 2.64 | 35200 | 3.34 | 2.19
Live | 205542952 |  |  |  | 33800 | 22400 | 18200 | 3.08 | 2.64 | 35200 | 3.34 | 2.19
Live | 205542948 |  |  |  | 33800 | 22400 | 18200 | 3.08 | 2.64 | 35200 | 3.34 | 2.19
Live | 205537053 |  |  |  | 33800 | 22400 | 18200 | 3.08 | 2.64 | 35200 | 3.34 | 2.19
Live | 203095805 |  |  |  | 34000 | 22000 | 17800 | 3.15 | 2.72 | 34800 | 3.48 | 2.29
Live | 206781326 |  |  |  | 45500 | 28400 | 23200 | 2.71 | 2.42 | 48000 | 3.02 | 1.83
Live | 211744613 |  | 8.2 | 18 | 38880 | 30720 | 26724 | 2.31 | 2.21 | 44400 | 2.59 | 1.8 | 9 | 7.3
Live | 211744612 |  | 9.5 | 18 | 43200 | 31200 | 27132 | 2.67 | 2.5 | 44400 | 2.97 | 1.8 | 9 | 7.3
Live | 211727013 |  | 8 | 15 | 40800 | 32160 | 26112 | 2.25 | 2.4 | 43200 | 2.78 | 1.8 | 9 | 7.3
Live | 211744611 |  | 8.8 | 19 | 36000 | 25680 | 26316 | 2.48 | 2.21 | 38400 | 2.59 | 1.8 | 9 | 7.3
Live | 203095803 |  |  |  | 34000 | 22000 | 17800 | 3.15 | 2.72 | 34800 | 3.48 | 2.29
Live | 211744610 |  | 10.6 | 18 | 36000 | 26400 | 27336 | 2.98 | 2.4 | 37200 | 3.26 | 1.8 | 9.2 | 7.4
Live | 211727012 |  | 9 | 15.2 | 36000 | 26400 | 24276 | 2.54 | 2.5 | 38400 | 3.84 | 1.8 | 9 | 7.3
Live | 211744609 |  | 11 | 21 | 28800 | 20400 | 22440 | 3.09 | 2.49 | 31200 | 3.45 | 1.8 | 10 | 8
Live | 211744608 |  | 11 | 19 | 28800 | 20880 | 19380 | 3.09 | 2.5 | 31200 | 3.27 | 1.8 | 8.6 | 7.1
Live | 211727011 |  | 9.5 | 16.5 | 28800 | 20880 | 20400 | 2.67 | 2.31 | 31200 | 3.07 | 1.8 | 8.1 | 6.9
Live | 211744606 |  | 8.2 | 18 | 38880 | 30720 | 26724 | 2.31 | 2.21 | 44400 | 2.59 | 1.8 | 9 | 7.3
Live | 205543100 |  |  |  | 34000 | 22000 | 17800 | 3.15 | 2.72 | 34800 | 3.48 | 2.29
Live | 211744604 |  | 9.5 | 18 | 43200 | 31200 | 27132 | 2.67 | 2.5 | 44400 | 2.97 | 1.8 | 9 | 7.3
Live | 211727010 |  | 8 | 15 | 40800 | 32160 | 26112 | 2.25 | 2.4 | 43200 | 2.78 | 1.8 | 9 | 7.3
Live | 8761402 |  |  |  | 23200 | 16500 | 12180 | 3.8 | 2.41 | 22100 | 4.07 | 1.86
Live | 211744603 |  | 8.8 | 19 | 36000 | 25680 | 26316 | 2.48 | 2.21 | 38400 | 2.59 | 1.8 | 9 | 7.3
Live | 211744602 |  | 10.6 | 18 | 36000 | 26400 | 27336 | 2.98 | 2.4 | 37200 | 3.26 | 1.8 | 9.2 | 7.4
Live | 211727009 |  | 9 | 15.2 | 36000 | 26400 | 24276 | 2.54 | 2.5 | 38400 | 3.36 | 1.8 | 9 | 7.3
Live | 205543098 |  |  |  | 34000 | 22000 | 17800 | 3.15 | 2.72 | 34800 | 3.48 | 2.29
Live | 211744601 |  | 11 | 21 | 28800 | 20400 | 22440 | 3.09 | 2.49 | 31200 | 3.45 | 1.8 | 10 | 8
Live | 211744600 |  | 11 | 19 | 28800 | 20880 | 19380 | 3.09 | 2.5 | 31200 | 3.27 | 1.8 | 8.6 | 7.1
Live | 211727008 |  | 9.5 | 16.5 | 28800 | 20880 | 20400 | 2.67 | 2.31 | 31200 | 3.07 | 1.8 | 8.1 | 6.9
Live | 205537071 |  |  |  | 34000 | 22000 | 17800 | 3.15 | 2.72 | 34800 | 3.48 | 2.29
Live | 205543095 |  |  |  | 34000 | 22000 | 17800 | 3.15 | 2.72 | 34800 | 3.48 | 2.29
Live | 206779218 |  |  |  | 45500 | 28400 | 23200 | 2.71 | 2.42 | 48000 | 3.02 | 1.83
Live | 205537070 |  |  |  | 34000 | 22000 | 17800 | 3.15 | 2.72 | 34800 | 3.48 | 2.29
Live | 203095799 |  |  |  | 34000 | 22000 | 17800 | 3.15 | 2.72 | 34800 | 3.48 | 2.29
Live | 203095801 |  |  |  | 34000 | 22000 | 17800 | 3.15 | 2.72 | 34800 | 3.48 | 2.29
Live | 205542954 |  |  |  | 33800 | 22400 | 18200 | 3.08 | 2.64 | 35200 | 3.34 | 2.19
Live | 10153698 |  |  |  | 36300 | 25400 | 19400 | 3.94 | 2.33 | 31600 | 3.8 | 1.86
Live | 203095797 |  |  |  | 34000 | 22000 | 17800 | 3.15 | 2.72 | 34800 | 3.48 | 2.29
Live | 203111716 |  |  |  | 34000 | 22000 | 17800 | 3.15 | 2.72 | 34800 | 3.48 | 2.29
Live | 206781324 |  |  |  | 45500 | 28400 | 23200 | 2.71 | 2.42 | 48000 | 3.02 | 1.83
Live | 203095795 |  |  |  | 34000 | 22000 | 17800 | 3.15 | 2.72 | 34800 | 3.48 | 2.29
Live | 205543032 |  |  |  | 34000 | 22000 | 17800 | 3.15 | 2.72 | 34800 | 3.48 | 2.29
Live | 203111718 |  |  |  | 34000 | 22000 | 17800 | 3.15 | 2.72 | 34800 | 3.48 | 2.29
Live | 205543093 |  |  |  | 34000 | 22000 | 17800 | 3.15 | 2.72 | 34800 | 3.48 | 2.29
Live | 205543026 |  |  |  | 34000 | 22000 | 17800 | 3.15 | 2.72 | 34800 | 3.48 | 2.29
Live | 206781323 |  |  |  | 45500 | 28400 | 23200 | 2.71 | 2.42 | 48000 | 3.02 | 1.83
Live | 205543022 |  |  |  | 34000 | 22000 | 17800 | 3.15 | 2.72 | 34800 | 3.48 | 2.29
Live | 205543020 |  |  |  | 34000 | 22000 | 17800 | 3.15 | 2.72 | 34800 | 3.48 | 2.29
Live | 207526598 |  |  |  | 47700 | 36000 | 28900 | 3.67 | 2.22 | 42100 | 3.38 | 1.86
Live | 205543017 |  |  |  | 34000 | 22000 | 17800 | 3.15 | 2.72 | 34800 | 3.48 | 2.29
Live | 205543011 |  |  |  | 34000 | 22000 | 17800 | 3.15 | 2.72 | 34800 | 3.48 | 2.29
Live | 205543014 |  |  |  | 34000 | 22000 | 17800 | 3.15 | 2.72 | 34800 | 3.48 | 2.29
Live | 205537066 |  |  |  | 34000 | 22000 | 17800 | 3.15 | 2.72 | 34800 | 3.48 | 2.29
Live | 205537067 |  |  |  | 34000 | 22000 | 17800 | 3.15 | 2.72 | 34800 | 3.48 | 2.29
Live | 203095789 |  |  |  | 34000 | 22000 | 17800 | 3.15 | 2.72 | 34800 | 3.48 | 2.29
Live | 206781325 |  |  |  | 45500 | 28400 | 23200 | 2.71 | 2.42 | 48000 | 3.02 | 1.83
Live | 203095793 |  |  |  | 34000 | 22000 | 17800 | 3.15 | 2.72 | 34800 | 3.48 | 2.29
Live | 203095791 |  |  |  | 34000 | 22000 | 17800 | 3.15 | 2.72 | 34800 | 3.48 | 2.29
Live | 203095787 |  |  |  | 34000 | 22000 | 17800 | 3.15 | 2.72 | 34800 | 3.48 | 2.29
Live | 205543029 |  |  |  | 34000 | 22000 | 17800 | 3.15 | 2.72 | 34800 | 3.48 | 2.29
Live | 204780385 |  |  |  | 47700 | 36000 | 28900 | 3.67 | 2.22 | 42100 | 3.38 | 1.86
Live | 203111714 |  |  |  | 34000 | 22000 | 17800 | 3.15 | 2.72 | 34800 | 3.48 | 2.29
Live | 205542942 |  |  |  | 34000 | 22000 | 17800 | 3.15 | 2.72 | 34800 | 3.48 | 2.29
Live | 206781327 |  |  |  | 45500 | 28400 | 23200 | 2.71 | 2.42 | 48000 | 3.02 | 1.83
Live | 205542945 |  |  |  | 34000 | 22000 | 17800 | 3.15 | 2.72 | 34800 | 3.48 | 2.29
Live | 205542939 |  |  |  | 34000 | 22000 | 17800 | 3.15 | 2.72 | 34800 | 3.48 | 2.29
Live | 205542936 |  |  |  | 34000 | 22000 | 17800 | 3.15 | 2.72 | 34800 | 3.48 | 2.29
Live | 205537051 |  |  |  | 34000 | 22000 | 17800 | 3.15 | 2.72 | 34800 | 3.48 | 2.29
Live | 205542930 |  |  |  | 34000 | 22000 | 17800 | 3.15 | 2.72 | 34800 | 3.48 | 2.29
Live | 202100715 |  |  |  | 45500 | 28400 | 23200 | 2.71 | 2.42 | 48000 | 3.02 | 1.83
Live | 205542927 |  |  |  | 34000 | 22000 | 17800 | 3.15 | 2.72 | 34800 | 3.48 | 2.29
Live | 10511189 |  |  |  | 36100 | 26300 | 20400 | 3.98 | 2.28 | 32700 | 3.74 | 1.86
Live | 205542913 |  |  |  | 34000 | 22000 | 17800 | 3.15 | 2.72 | 34800 | 3.48 | 2.29
Live | 205542924 |  |  |  | 34000 | 22000 | 17800 | 3.15 | 2.72 | 34800 | 3.48 | 2.29
Live | 205542921 |  |  |  | 34000 | 22000 | 17800 | 3.15 | 2.72 | 34800 | 3.48 | 2.29
Live | 205542918 |  |  |  | 34000 | 22000 | 17800 | 3.15 | 2.72 | 34800 | 3.48 | 2.29
Live | 205537050 |  |  |  | 34000 | 22000 | 17800 | 3.15 | 2.72 | 34800 | 3.48 | 2.29
Live | 206781331 |  |  |  | 45500 | 28400 | 23200 | 2.71 | 2.42 | 48000 | 3.02 | 1.83
Live | 205537048 |  |  |  | 34000 | 22000 | 17800 | 3.15 | 2.72 | 34800 | 3.48 | 2.29
Live | 205542910 |  |  |  | 34000 | 22000 | 17800 | 3.15 | 2.72 | 34800 | 3.48 | 2.29
Live | 205542908 |  |  |  | 34000 | 22000 | 17800 | 3.15 | 2.72 | 34800 | 3.48 | 2.29
Live | 205542902 |  |  |  | 34000 | 22000 | 17800 | 3.15 | 2.72 | 34800 | 3.48 | 2.29
Live | 207526381 |  |  |  | 35600 | 26500 | 20780 | 3.89 | 2.26 | 32700 | 3.64 | 1.86
Live | 205542900 |  |  |  | 34000 | 22000 | 17800 | 3.15 | 2.72 | 34800 | 3.48 | 2.29
Live | 206781328 |  |  |  | 45500 | 28400 | 23200 | 2.71 | 2.42 | 48000 | 3.02 | 1.83
Live | 205537046 |  |  |  | 34000 | 22000 | 17800 | 3.15 | 2.72 | 34800 | 3.48 | 2.29
Live | 205542897 |  |  |  | 34000 | 22000 | 17800 | 3.15 | 2.72 | 34800 | 3.48 | 2.29
Live | 205542894 |  |  |  | 34000 | 22000 | 17800 | 3.15 | 2.72 | 34800 | 3.48 | 2.29
Live | 205542891 |  |  |  | 34000 | 22000 | 17800 | 3.15 | 2.72 | 34800 | 3.48 | 2.29
Live | 203095765 |  |  |  | 34000 | 22200 | 18000 | 3.15 | 2.7 | 35000 | 3.42 | 2.24
Live | 205537044 |  |  |  | 34000 | 22000 | 17800 | 3.15 | 2.72 | 34800 | 3.48 | 2.29
Live | 206781329 |  |  |  | 45500 | 28400 | 23200 | 2.71 | 2.42 | 48000 | 3.02 | 1.83
Live | 205542905 |  |  |  | 34000 | 22000 | 17800 | 3.15 | 2.72 | 34800 | 3.48 | 2.29
Live | 203095759 |  |  |  | 34000 | 22200 | 18000 | 3.15 | 2.7 | 35000 | 3.42 | 2.24
Live | 203095763 |  |  |  | 34000 | 22200 | 18000 | 3.15 | 2.7 | 35000 | 3.42 | 2.24
Live | 203111706 |  |  |  | 34000 | 22200 | 18000 | 3.15 | 2.7 | 35000 | 3.42 | 2.24
Live | 10511174 |  |  |  | 35600 | 26500 | 20780 | 3.89 | 2.26 | 32700 | 3.64 | 1.86
Live | 203095761 |  |  |  | 34000 | 22200 | 18000 | 3.15 | 2.7 | 35000 | 3.42 | 2.24
Live | 203095757 |  |  |  | 34800 | 22200 | 18000 | 3.23 | 2.72 | 35000 | 3.56 | 2.37
Live | 203095751 |  |  |  | 34800 | 22200 | 18000 | 3.23 | 2.72 | 35000 | 3.56 | 2.37
Live | 206781332 |  |  |  | 45500 | 28400 | 23200 | 2.71 | 2.42 | 48000 | 3.02 | 1.83
Live | 203095755 |  |  |  | 34800 | 22200 | 18000 | 3.23 | 2.72 | 35000 | 3.56 | 2.37
Live | 203095753 |  |  |  | 34800 | 22200 | 18000 | 3.23 | 2.72 | 35000 | 3.56 | 2.37
Live | 203095740 |  |  |  | 35000 | 22200 | 18000 | 3.3 | 2.78 | 34600 | 3.67 | 2.43
Live | 203111704 |  |  |  | 34800 | 22200 | 18000 | 3.23 | 2.72 | 35000 | 3.56 | 2.37
Live | 203095742 |  |  |  | 35000 | 22200 | 18000 | 3.3 | 2.78 | 34600 | 3.67 | 2.43
Live | 206781330 |  |  |  | 45500 | 28400 | 23200 | 2.71 | 2.42 | 48000 | 3.02 | 1.83
Live | 203095738 |  |  |  | 35000 | 22200 | 18000 | 3.3 | 2.78 | 34600 | 3.67 | 2.43
Live | 203095736 |  |  |  | 35000 | 22200 | 18000 | 3.3 | 2.78 | 34600 | 3.67 | 2.43
Live | 203111700 |  |  |  | 35000 | 22200 | 18000 | 3.3 | 2.78 | 34600 | 3.67 | 2.43
Live | 10511267 |  |  |  | 35700 | 26300 | 20640 | 3.82 | 2.25 | 32400 | 3.65 | 1.86
Live | 205542888 |  |  |  | 34400 | 22200 | 18000 | 3.22 | 2.72 | 35000 | 3.5 | 2.31
Live | 205542884 |  |  |  | 34400 | 22200 | 18000 | 3.22 | 2.72 | 35000 | 3.5 | 2.31
Live | 205537042 |  |  |  | 34400 | 22200 | 18000 | 3.22 | 2.72 | 35000 | 3.5 | 2.31
Live | 203095341 |  |  |  | 34400 | 22200 | 18000 | 3.22 | 2.72 | 35000 | 3.5 | 2.31
Live | 206779229 |  |  |  | 45500 | 28400 | 23200 | 2.71 | 2.42 | 48000 | 3.02 | 1.83
Live | 205542879 |  |  |  | 34400 | 22200 | 18000 | 3.22 | 2.72 | 35000 | 3.5 | 2.31
Live | 203111582 |  |  |  | 34400 | 22200 | 18000 | 3.22 | 2.72 | 35000 | 3.5 | 2.31
Live | 203095343 |  |  |  | 34400 | 22200 | 18000 | 3.22 | 2.72 | 35000 | 3.5 | 2.31
Live | 205542881 |  |  |  | 34400 | 22200 | 18000 | 3.22 | 2.72 | 35000 | 3.5 | 2.31
Live | 205537040 |  |  |  | 34400 | 22200 | 18000 | 3.22 | 2.72 | 35000 | 3.5 | 2.31
Live | 10511278 |  |  |  | 35700 | 26300 | 20640 | 3.82 | 2.25 | 32400 | 3.65 | 1.86
Live | 203095286 |  |  |  | 34400 | 22200 | 18000 | 3.22 | 2.72 | 35000 | 3.5 | 2.31
Live | 202098765 |  |  |  | 45500 | 28400 | 23200 | 2.71 | 2.42 | 48000 | 3.02 | 1.83
Live | 203095284 |  |  |  | 34400 | 22200 | 18000 | 3.22 | 2.72 | 35000 | 3.5 | 2.31
Live | 205542877 |  |  |  | 34400 | 22200 | 18000 | 3.22 | 2.72 | 35000 | 3.5 | 2.31
Live | 203111566 |  |  |  | 34400 | 22200 | 18000 | 3.22 | 2.72 | 35000 | 3.5 | 2.31
Live | 205542875 |  |  |  | 34400 | 22200 | 18000 | 3.22 | 2.72 | 35000 | 3.5 | 2.31
Live | 205537039 |  |  |  | 34400 | 22200 | 18000 | 3.22 | 2.72 | 35000 | 3.5 | 2.31
Live | 202100714 |  |  |  | 45500 | 28400 | 23200 | 2.71 | 2.42 | 48000 | 3.02 | 1.83
Live | 203095339 |  |  |  | 34400 | 22200 | 18000 | 3.22 | 2.72 | 35000 | 3.5 | 2.31
Live | 203095337 |  |  |  | 34400 | 22200 | 18000 | 3.22 | 2.72 | 35000 | 3.5 | 2.31
Live | 203111581 |  |  |  | 34400 | 22200 | 18000 | 3.22 | 2.72 | 35000 | 3.5 | 2.31
Live | 205542872 |  |  |  | 34400 | 22200 | 18000 | 3.22 | 2.72 | 35000 | 3.5 | 2.31
Live | 205542869 |  |  |  | 34400 | 22200 | 18000 | 3.22 | 2.72 | 35000 | 3.5 | 2.31
Live | 10511310 |  |  |  | 36100 | 26300 | 20400 | 3.82 | 2.28 | 32700 | 3.74 | 1.86
Live | 203095282 |  |  |  | 34400 | 22200 | 18000 | 3.22 | 2.72 | 35000 | 3.5 | 2.31
Live | 203095280 |  |  |  | 34400 | 22200 | 18000 | 3.22 | 2.72 | 35000 | 3.5 | 2.31
Live | 202100717 |  |  |  | 45500 | 28400 | 23200 | 2.71 | 2.42 | 48000 | 3.02 | 1.83
Live | 203111564 |  |  |  | 34400 | 22200 | 18000 | 3.22 | 2.72 | 35000 | 3.5 | 2.31
Live | 205542867 |  |  |  | 34400 | 22200 | 18000 | 3.22 | 2.72 | 35000 | 3.5 | 2.31
Live | 205542865 |  |  |  | 34400 | 22200 | 18000 | 3.22 | 2.72 | 35000 | 3.5 | 2.31
Live | 205542863 |  |  |  | 34400 | 22200 | 18000 | 3.22 | 2.72 | 35000 | 3.5 | 2.31
Live | 205542861 |  |  |  | 34400 | 22200 | 18000 | 3.22 | 2.72 | 35000 | 3.5 | 2.31
Live | 203095333 |  |  |  | 34400 | 22200 | 18000 | 3.22 | 2.72 | 35000 | 3.5 | 2.31
Live | 203095335 |  |  |  | 34400 | 22200 | 18000 | 3.22 | 2.72 | 35000 | 3.5 | 2.31
Live | 202100716 |  |  |  | 45500 | 28400 | 23200 | 2.71 | 2.42 | 48000 | 3.02 | 1.83
Live | 203095331 |  |  |  | 34400 | 22200 | 18000 | 3.22 | 2.72 | 35000 | 3.5 | 2.31
Live | 7125592 |  |  |  | 35100 | 25800 | 20380 | 3.7 | 2.26 | 32400 | 3.67 | 1.85
Live | 203095329 |  |  |  | 34400 | 22200 | 18000 | 3.22 | 2.72 | 35000 | 3.5 | 2.31
Live | 205537038 |  |  |  | 34400 | 22200 | 18000 | 3.22 | 2.72 | 35000 | 3.5 | 2.31
Live | 205542856 |  |  |  | 34400 | 22200 | 18000 | 3.22 | 2.72 | 35000 | 3.5 | 2.31
Live | 205542858 |  |  |  | 34400 | 22200 | 18000 | 3.22 | 2.72 | 35000 | 3.5 | 2.31
Live | 203111579 |  |  |  | 34400 | 22200 | 18000 | 3.22 | 2.72 | 35000 | 3.5 | 2.31
Live | 206781333 |  |  |  | 45500 | 28400 | 23200 | 2.71 | 2.42 | 48000 | 3.02 | 1.83
Live | 205542854 |  |  |  | 34400 | 22200 | 18000 | 3.22 | 2.72 | 35000 | 3.5 | 2.31
Live | 205542852 |  |  |  | 34400 | 22200 | 18000 | 3.22 | 2.72 | 35000 | 3.5 | 2.31
Live | 205537036 |  |  |  | 34400 | 22200 | 18000 | 3.22 | 2.72 | 35000 | 3.5 | 2.31
Live | 207526225 |  |  |  | 35100 | 25800 | 20380 | 3.7 | 2.26 | 32400 | 3.67 | 1.85
Live | 205537033 |  |  |  | 34400 | 22200 | 18000 | 3.22 | 2.72 | 35000 | 3.5 | 2.31
Live | 203095278 |  |  |  | 34400 | 22200 | 18000 | 3.22 | 2.72 | 35000 | 3.5 | 2.31
Live | 206781334 |  |  |  | 45500 | 28400 | 23200 | 2.71 | 2.42 | 48000 | 3.02 | 1.83
Live | 203095276 |  |  |  | 34400 | 22200 | 18000 | 3.22 | 2.72 | 35000 | 3.5 | 2.31
Live | 203095274 |  |  |  | 34400 | 22200 | 18000 | 3.22 | 2.72 | 35000 | 3.5 | 2.31
Live | 203095273 |  |  |  | 34400 | 22200 | 18000 | 3.22 | 2.72 | 35000 | 3.5 | 2.31
Live | 203111562 |  |  |  | 34400 | 22200 | 18000 | 3.22 | 2.72 | 35000 | 3.5 | 2.31
Live | 205542849 |  |  |  | 34400 | 22200 | 18000 | 3.22 | 2.72 | 35000 | 3.5 | 2.31
Live | 205542847 |  |  |  | 34400 | 22200 | 18000 | 3.22 | 2.72 | 35000 | 3.5 | 2.31
Live | 205537031 |  |  |  | 34400 | 22200 | 18000 | 3.22 | 2.72 | 35000 | 3.5 | 2.31
Live | 10511329 |  |  |  | 36100 | 26300 | 20400 | 3.82 | 2.28 | 32700 | 3.74 | 1.86
Live | 205542845 |  |  |  | 34400 | 22200 | 18000 | 3.22 | 2.72 | 35000 | 3.5 | 2.31
Live | 206779230 |  |  |  | 45500 | 28400 | 23200 | 2.71 | 2.42 | 48000 | 3.02 | 1.83
Live | 205542844 |  |  |  | 34400 | 22200 | 18000 | 3.22 | 2.72 | 35000 | 3.5 | 2.31
Live | 203095323 |  |  |  | 34400 | 22200 | 18000 | 3.22 | 2.72 | 35000 | 3.5 | 2.31
Live | 203095325 |  |  |  | 34400 | 22200 | 18000 | 3.22 | 2.72 | 35000 | 3.5 | 2.31
Live | 203095327 |  |  |  | 34400 | 22200 | 18000 | 3.22 | 2.72 | 35000 | 3.5 | 2.31
Live | 203095320 |  |  |  | 34400 | 22200 | 18000 | 3.22 | 2.72 | 35000 | 3.5 | 2.31
Live | 206781335 |  |  |  | 45500 | 28400 | 23200 | 2.71 | 2.42 | 48000 | 3.02 | 1.83
Live | 205542841 |  |  |  | 34400 | 22200 | 18000 | 3.22 | 2.72 | 35000 | 3.5 | 2.31
Live | 203111576 |  |  |  | 34400 | 22200 | 18000 | 3.22 | 2.72 | 35000 | 3.5 | 2.31
Live | 205542834 |  |  |  | 34400 | 22200 | 18000 | 3.22 | 2.72 | 35000 | 3.5 | 2.31
Live | 205542836 |  |  |  | 34400 | 22200 | 18000 | 3.22 | 2.72 | 35000 | 3.5 | 2.31
Live | 202365951 |  |  |  | 34000 | 25900 | 20380 | 3.51 | 2.27 | 31900 | 3.7 | 1.85
Live | 205542839 |  |  |  | 34400 | 22200 | 18000 | 3.22 | 2.72 | 35000 | 3.5 | 2.31
Live | 205537028 |  |  |  | 34400 | 22200 | 18000 | 3.22 | 2.72 | 35000 | 3.5 | 2.31
Live | 203095271 |  |  |  | 34400 | 22200 | 18000 | 3.22 | 2.72 | 35000 | 3.5 | 2.31
Live | 206779231 |  |  |  | 45500 | 28400 | 23200 | 2.71 | 2.42 | 48000 | 3.02 | 1.83
Live | 203095269 |  |  |  | 34400 | 22200 | 18000 | 3.22 | 2.72 | 35000 | 3.5 | 2.31
Live | 205542832 |  |  |  | 34400 | 22200 | 18000 | 3.22 | 2.72 | 35000 | 3.5 | 2.31
Live | 203095267 |  |  |  | 34400 | 22200 | 18000 | 3.22 | 2.72 | 35000 | 3.5 | 2.31
Live | 203111560 |  |  |  | 34400 | 22200 | 18000 | 3.22 | 2.72 | 35000 | 3.5 | 2.31
Live | 203095265 |  |  |  | 34400 | 22200 | 18000 | 3.22 | 2.72 | 35000 | 3.5 | 2.31
Live | 205542828 |  |  |  | 34400 | 22200 | 18000 | 3.22 | 2.72 | 35000 | 3.5 | 2.31
Live | 205542824 |  |  |  | 34400 | 22200 | 18000 | 3.22 | 2.72 | 35000 | 3.5 | 2.31
Live | 206781336 |  |  |  | 45500 | 28400 | 23200 | 2.71 | 2.42 | 48000 | 3.02 | 1.83
Live | 205542826 |  |  |  | 34400 | 22200 | 18000 | 3.22 | 2.72 | 35000 | 3.5 | 2.31
Live | 203095318 |  |  |  | 34400 | 22200 | 18000 | 3.22 | 2.72 | 35000 | 3.5 | 2.31
Live | 10511286 |  |  |  | 35700 | 26500 | 20880 | 3.82 | 2.24 | 32500 | 3.61 | 1.85
Live | 203095316 |  |  |  | 34400 | 22200 | 18000 | 3.22 | 2.72 | 35000 | 3.5 | 2.31
Live | 203095312 |  |  |  | 34400 | 22200 | 18000 | 3.22 | 2.72 | 35000 | 3.5 | 2.31
Live | 203111575 |  |  |  | 34400 | 22200 | 18000 | 3.22 | 2.72 | 35000 | 3.5 | 2.31
Live | 205542822 |  |  |  | 34400 | 22200 | 18000 | 3.22 | 2.72 | 35000 | 3.5 | 2.31
Live | 206781337 |  |  |  | 45500 | 28400 | 23200 | 2.71 | 2.42 | 48000 | 3.02 | 1.83
Live | 205542820 |  |  |  | 34400 | 22200 | 18000 | 3.22 | 2.72 | 35000 | 3.5 | 2.31
Live | 205542817 |  |  |  | 34400 | 22200 | 18000 | 3.22 | 2.72 | 35000 | 3.5 | 2.31
Live | 205542814 |  |  |  | 34400 | 22200 | 18000 | 3.22 | 2.72 | 35000 | 3.5 | 2.31
Live | 205537023 |  |  |  | 34400 | 22200 | 18000 | 3.22 | 2.72 | 35000 | 3.5 | 2.31
Live | 203095263 |  |  |  | 34400 | 22200 | 18000 | 3.22 | 2.72 | 35000 | 3.5 | 2.31
Live | 203095261 |  |  |  | 34400 | 22200 | 18000 | 3.22 | 2.72 | 35000 | 3.5 | 2.31
Live | 206781338 |  |  |  | 45500 | 28400 | 23200 | 2.71 | 2.42 | 48000 | 3.02 | 1.83
Live | 10511264 |  |  |  | 35700 | 26500 | 20880 | 3.82 | 2.24 | 32500 | 3.61 | 1.85
Live | 203095259 |  |  |  | 34400 | 22200 | 18000 | 3.22 | 2.72 | 35000 | 3.5 | 2.31
Live | 205537025 |  |  |  | 34400 | 22200 | 18000 | 3.22 | 2.72 | 35000 | 3.5 | 2.31
Live | 203095314 |  |  |  | 34400 | 22200 | 18000 | 3.22 | 2.72 | 35000 | 3.5 | 2.31
Live | 214232409 |  | 9.8 | 19.8 | 54200 | 35200 | 34400 | 2.76 | 1.98 | 60500 | 3.06 | 2.02 | 9 | 7
Live | 214232410 |  | 10.3 | 17 | 62000 | 36000 | 31000 | 2.87 | 2.29 | 60500 | 3.51 | 2 | 8.4 | 6.5
Live | 203095257 |  |  |  | 34400 | 22200 | 18000 | 3.22 | 2.72 | 35000 | 3.5 | 2.31
Live | 205542790 |  |  |  | 34400 | 22200 | 18000 | 3.22 | 2.72 | 35000 | 3.5 | 2.31
Live | 203111558 |  |  |  | 34400 | 22200 | 18000 | 3.22 | 2.72 | 35000 | 3.5 | 2.31
Live | 206781339 |  |  |  | 45500 | 28400 | 23200 | 2.71 | 2.42 | 48000 | 3.02 | 1.83
Live | 205542782 |  |  |  | 34400 | 22200 | 18000 | 3.22 | 2.72 | 35000 | 3.5 | 2.31
Live | 205542785 |  |  |  | 34400 | 22200 | 18000 | 3.22 | 2.72 | 35000 | 3.5 | 2.31
Live | 205542779 |  |  |  | 34400 | 22200 | 18000 | 3.22 | 2.72 | 35000 | 3.5 | 2.31
Live | 205537018 |  |  |  | 34400 | 22200 | 18000 | 3.22 | 2.72 | 35000 | 3.5 | 2.31
Live | 6796597 |  |  |  | 23800 | 16600 | 12520 | 3.99 | 2.35 | 21700 | 3.57 | 1.85
Live | 214314788 |  | 10.3 | 20.8 | 12850 | 8200 | 6690 | 2.83 | 1.35 | 12500 | 2.64 | 1.75 | 8.7 | 6.5
Live | 203095298 |  |  |  | 34400 | 22200 | 18000 | 3.22 | 2.72 | 35000 | 3.5 | 2.31
Live | 214314791 |  | 9.5 | 18.5 | 26183 | 19257 | 15000 | 2.56 | 2.11 | 26811 | 2.71 | 1.75 | 8.6 | 6.6
Live | 203095296 |  |  |  | 34400 | 22200 | 18000 | 3.22 | 2.72 | 35000 | 3.5 | 2.31
Live | 203111570 |  |  |  | 34400 | 22200 | 18000 | 3.22 | 2.72 | 35000 | 3.5 | 2.31
Live | 206781340 |  |  |  | 45500 | 28400 | 23200 | 2.71 | 2.42 | 48000 | 3.02 | 1.83
Live | 205542775 |  |  |  | 34400 | 22200 | 18000 | 3.22 | 2.72 | 35000 | 3.5 | 2.31
Live | 205542770 |  |  |  | 34400 | 22200 | 18000 | 3.22 | 2.72 | 35000 | 3.5 | 2.31
Live | 205542764 |  |  |  | 34400 | 22200 | 18000 | 3.22 | 2.72 | 35000 | 3.5 | 2.31
Live | 205542767 |  |  |  | 34400 | 22200 | 18000 | 3.22 | 2.72 | 35000 | 3.5 | 2.31
Live | 203095247 |  |  |  | 34400 | 22200 | 18000 | 3.22 | 2.72 | 35000 | 3.5 | 2.31
Live | 205537015 |  |  |  | 34400 | 22200 | 18000 | 3.22 | 2.72 | 35000 | 3.5 | 2.31
Live | 214312555 |  | 12 | 19.5 | 39700 | 33600 | 34600 | 3.04 | 2.39 | 40000 | 3.92 | 1.8 | 10 | 8
Live | 203095302 |  |  |  | 34400 | 22200 | 18000 | 3.22 | 2.72 | 35000 | 3.5 | 2.31
Live | 214232414 |  | 12.2 | 21.8 | 35800 | 31800 | 27800 | 2.91 | 2.22 | 36800 | 3.17 | 1.93 | 10 | 7.9
Live | 202100754 |  |  |  | 45500 | 28400 | 23200 | 2.71 | 2.42 | 48000 | 3.02 | 1.83
Live | 214232415 |  | 11.8 | 19 | 32000 | 29000 | 27200 | 2.58 | 2.18 | 39000 | 3.14 | 1.89 | 10 | 8.1
Live | 214232416 |  | 12 | 20.4 | 33900 | 30400 | 27500 | 2.74 | 2.2 | 37900 | 3.16 | 1.91 | 10 | 8
Live | 203095243 |  |  |  | 34400 | 22200 | 18000 | 3.22 | 2.72 | 35000 | 3.5 | 2.31
Live | 214232423 |  | 12.5 | 22.4 | 41000 | 37000 | 37000 | 2.93 | 2.31 | 47000 | 3.1 | 2 | 10.9 | 8.6
Live | 214232424 |  | 12 | 19.4 | 40000 | 36000 | 36000 | 2.64 | 2.2 | 45000 | 3.07 | 1.9 | 10 | 7.9
Live | 214232425 |  | 12.25 | 20.9 | 40500 | 36500 | 36400 | 2.78 | 2.25 | 46000 | 3.08 | 1.95 | 10.45 | 8.25
Live | 214232453 |  | 8.6 | 14.3 | 47000 | 45000 | 40000 | 2.41 | 2.11 | 59000 | 2.79 | 1.8 | 9 | 7.5
Live | 214232451 |  | 8.8 | 15.3 | 56000 | 52500 | 54356 | 2.54 | 2.3 | 69000 | 2.8 | 1.91 | 9.4 | 7.6
Live | 203095241 |  |  |  | 34400 | 22200 | 18000 | 3.22 | 2.72 | 35000 | 3.5 | 2.31
Live | 214067928 |  | 10 | 15.4 | 27400 | 22600 | 16000 | 2.68 | 2.56 | 32000 | 3.03 | 2 | 9.2 | 7.2
Live | 203111554 |  |  |  | 34400 | 22200 | 18000 | 3.22 | 2.72 | 35000 | 3.5 | 2.31
Live | 214067927 |  | 10.2 | 15.2 | 19000 | 13000 | 11200 | 2.93 | 2.2 | 18500 | 3.01 | 2 | 8.5 | 6.9
Live | 8759414 |  |  |  | 35700 | 26500 | 20360 | 3.86 | 2.31 | 32600 | 3.82 | 1.85
Live | 205542760 |  |  |  | 34400 | 22200 | 18000 | 3.22 | 2.72 | 35000 | 3.5 | 2.31
Live | 205542762 |  |  |  | 34400 | 22200 | 18000 | 3.22 | 2.72 | 35000 | 3.5 | 2.31
Live | 206781341 |  |  |  | 45500 | 28400 | 23200 | 2.71 | 2.42 | 48000 | 3.02 | 1.83
Live | 203095300 |  |  |  | 34400 | 22200 | 18000 | 3.22 | 2.72 | 35000 | 3.5 | 2.31
Live | 203095245 |  |  |  | 34400 | 22200 | 18000 | 3.22 | 2.72 | 35000 | 3.5 | 2.31
Live | 210691942 |  | 11.5 | 16.5 | 35400 | 23000 | 17960 | 3.4 | 2.67 | 34300 | 3.78 | 2.18 | 8.5
Live | 211081303 |  | 11.5 | 16.5 | 35400 | 23000 | 17960 | 3.4 | 2.67 | 34300 | 3.78 | 2.18 | 8.5
Live | 210691943 |  | 11.2 | 17 | 36300 | 23700 | 18520 | 3.18 | 2.8 | 35200 | 4.03 | 2.28 | 8.7
Live | 211081304 |  | 11.2 | 17 | 36300 | 23700 | 18520 | 3.18 | 2.8 | 35200 | 4.03 | 2.28 | 8.7
Live | 210691944 |  | 11.2 | 17 | 36300 | 23700 | 18660 | 3.18 | 2.81 | 35200 | 4.01 | 2.3 | 8.7
Live | 211081305 |  | 11.2 | 17 | 36300 | 23700 | 18660 | 3.18 | 2.81 | 35200 | 4.01 | 2.3 | 8.7
Live | 205542757 |  |  |  | 34400 | 22200 | 18000 | 3.22 | 2.72 | 35000 | 3.5 | 2.31
Live | 205542754 |  |  |  | 34400 | 22200 | 18000 | 3.22 | 2.72 | 35000 | 3.5 | 2.31
Live | 205537013 |  |  |  | 34400 | 22200 | 18000 | 3.22 | 2.72 | 35000 | 3.5 | 2.31
Live | 203095294 |  |  |  | 34400 | 22200 | 18000 | 3.22 | 2.72 | 35000 | 3.5 | 2.31
Live | 206781342 |  |  |  | 45500 | 28400 | 23200 | 2.71 | 2.42 | 48000 | 3.02 | 1.83
Live | 203095292 |  |  |  | 34400 | 22200 | 18000 | 3.22 | 2.72 | 35000 | 3.5 | 2.31
Live | 8759469 |  |  |  | 35500 | 26300 | 20340 | 3.72 | 2.28 | 32300 | 3.73 | 1.85
Live | 203095288 |  |  |  | 34400 | 22200 | 18000 | 3.22 | 2.72 | 35000 | 3.5 | 2.31
Live | 210691945 |  | 11.5 | 17 | 35500 | 22800 | 17900 | 3.39 | 2.68 | 33700 | 3.8 | 2.2 | 8.5
Live | 211081306 |  | 11.5 | 17 | 35500 | 22800 | 17900 | 3.39 | 2.68 | 33700 | 3.8 | 2.2 | 8.5
Live | 203095290 |  |  |  | 34400 | 22200 | 18000 | 3.22 | 2.72 | 35000 | 3.5 | 2.31
Live | 210691946 |  | 11.2 | 17.5 | 36300 | 23500 | 18460 | 3.18 | 2.82 | 34600 | 4.04 | 2.31 | 8.7
Live | 211081308 |  | 11.2 | 17.5 | 36300 | 23500 | 18460 | 3.18 | 2.82 | 34600 | 4.04 | 2.31 | 8.7
Live | 210691947 |  | 11.2 | 17.5 | 36300 | 23500 | 18460 | 3.18 | 2.82 | 34600 | 4.02 | 2.29 | 8.7
Live | 211081307 |  | 11.2 | 17.5 | 36300 | 23500 | 18460 | 3.18 | 2.82 | 34600 | 4.02 | 2.29 | 8.7
Live | 203111568 |  |  |  | 34400 | 22200 | 18000 | 3.22 | 2.72 | 35000 | 3.5 | 2.31
Live | 205542752 |  |  |  | 34400 | 22200 | 18000 | 3.22 | 2.72 | 35000 | 3.5 | 2.31
Live | 205542749 |  |  |  | 34400 | 22200 | 18000 | 3.22 | 2.72 | 35000 | 3.5 | 2.31
Live | 210691948 |  | 11.2 | 17 | 35500 | 23700 | 18420 | 3.24 | 2.62 | 35400 | 3.63 | 2.14 | 8.2
Live | 211081309 |  | 11.2 | 17 | 35500 | 23700 | 18420 | 3.24 | 2.62 | 35400 | 3.63 | 2.14 | 8.2
Live | 210691949 |  | 11.2 | 17 | 35400 | 23800 | 18380 | 3.19 | 2.57 | 35400 | 3.67 | 2.1 | 8.2
Live | 202098775 |  |  |  | 45500 | 28400 | 23200 | 2.71 | 2.42 | 48000 | 3.02 | 1.83
Live | 211081310 |  | 11.2 | 17 | 35400 | 23800 | 18380 | 3.19 | 2.57 | 35400 | 3.67 | 2.1 | 8.2
Live | 205542743 |  |  |  | 34400 | 22200 | 18000 | 3.22 | 2.72 | 35000 | 3.5 | 2.31
Live | 201808857 |  |  |  | 35600 | 26500 | 20840 | 3.71 | 2.24 | 32500 | 3.62 | 1.85
Live | 205537011 |  |  |  | 34400 | 22200 | 18000 | 3.22 | 2.72 | 35000 | 3.5 | 2.31
Live | 203095237 |  |  |  | 34400 | 22200 | 18000 | 3.22 | 2.72 | 35000 | 3.5 | 2.31
Live | 210691950 |  | 11.7 | 17 | 36900 | 23500 | 18320 | 3.38 | 2.64 | 34900 | 3.68 | 2.16 | 8.2
Live | 211081311 |  | 11.7 | 17 | 36900 | 23500 | 18320 | 3.38 | 2.64 | 34900 | 3.68 | 2.16 | 8.2
Live | 210691951 |  | 11.7 | 17 | 36800 | 23400 | 18220 | 3.34 | 2.65 | 34900 | 3.69 | 2.15 | 8.2
Live | 211081312 |  | 11.7 | 17 | 36800 | 23400 | 18220 | 3.34 | 2.65 | 34900 | 3.69 | 2.15 | 8.2
Live | 203095239 |  |  |  | 34400 | 22200 | 18000 | 3.22 | 2.72 | 35000 | 3.5 | 2.31
Live | 203095235 |  |  |  | 34400 | 22200 | 18000 | 3.22 | 2.72 | 35000 | 3.5 | 2.31
Live | 210691952 |  | 11.7 | 17.5 | 37100 | 22900 | 17960 | 3.38 | 2.8 | 34000 | 3.92 | 2.29 | 8.5
Live | 203095233 |  |  |  | 34400 | 22200 | 18000 | 3.22 | 2.72 | 35000 | 3.5 | 2.31
Live | 211081313 |  | 11.7 | 17.5 | 37100 | 22900 | 17960 | 3.38 | 2.8 | 34000 | 3.92 | 2.29 | 8.5
Live | 210691953 |  | 11.7 | 17.5 | 37000 | 23000 | 17920 | 3.34 | 2.79 | 34000 | 3.95 | 2.26 | 8.5
Live | 211081314 |  | 11.7 | 17.5 | 37000 | 23000 | 17920 | 3.34 | 2.79 | 34000 | 3.95 | 2.26 | 8.5
Live | 10570124 |  | 12.5 | 22 | 16900 | 13810 | 11930 | 2.9 | 2.7 | 22178 | 3.3 | 2.38 | 10 | 7.5
Live | 203111551 |  |  |  | 34400 | 22200 | 18000 | 3.22 | 2.72 | 35000 | 3.5 | 2.31
Live | 202100755 |  |  |  | 45500 | 28400 | 23200 | 2.71 | 2.42 | 48000 | 3.02 | 1.83
Live | 205542739 |  |  |  | 34400 | 22200 | 18000 | 3.22 | 2.72 | 35000 | 3.5 | 2.31
Live | 205542736 |  |  |  | 34400 | 22200 | 18000 | 3.22 | 2.72 | 35000 | 3.5 | 2.31
Live | 10511279 |  |  |  | 35600 | 26500 | 20840 | 3.81 | 2.24 | 32500 | 3.62 | 1.85
Live | 210691954 |  | 11.2 | 16.5 | 35300 | 23500 | 18320 | 3.23 | 2.72 | 35000 | 3.81 | 2.22 | 8.5
Live | 211081315 |  | 11.2 | 16.5 | 35300 | 23500 | 18320 | 3.23 | 2.72 | 35000 | 3.81 | 2.22 | 8.5
Live | 205537002 |  |  |  | 34400 | 22200 | 18000 | 3.22 | 2.72 | 35000 | 3.5 | 2.31
Live | 210691955 |  | 11.2 | 16.5 | 35200 | 23600 | 18280 | 3.19 | 2.68 | 34900 | 3.83 | 2.18 | 8.5
Live | 211081316 |  | 11.2 | 16.5 | 35200 | 23600 | 18280 | 3.19 | 2.68 | 34900 | 3.83 | 2.18 | 8.5
Live | 205542734 |  |  |  | 34400 | 22200 | 18000 | 3.22 | 2.72 | 35000 | 3.5 | 2.31
Live | 205542747 |  |  |  | 34400 | 22200 | 18000 | 3.22 | 2.72 | 35000 | 3.5 | 2.31
Live | 210691956 |  | 11.7 | 17 | 36500 | 23500 | 18360 | 3.39 | 2.86 | 35000 | 4.02 | 2.32 | 8.7
Live | 211081317 |  | 11.7 | 17 | 36500 | 23500 | 18360 | 3.39 | 2.86 | 35000 | 4.02 | 2.32 | 8.7
Live | 205542731 |  |  |  | 34400 | 22200 | 18000 | 3.22 | 2.72 | 35000 | 3.5 | 2.31
Live | 210691957 |  | 11.5 | 17 | 36400 | 23600 | 18360 | 3.28 | 2.85 | 35000 | 4.05 | 2.3 | 8.7
Live | 211081318 |  | 11.5 | 17 | 36400 | 23600 | 18360 | 3.28 | 2.85 | 35000 | 4.05 | 2.3 | 8.7
Live | 206781918 |  |  |  | 47500 | 28600 | 23400 | 2.93 | 2.72 | 46000 | 3.3 | 2.18
Live | 205537000 |  |  |  | 34400 | 22200 | 18000 | 3.22 | 2.72 | 35000 | 3.5 | 2.31
Live | 205542728 |  |  |  | 34400 | 22200 | 18000 | 3.22 | 2.72 | 35000 | 3.5 | 2.31
Live | 205542726 |  |  |  | 34400 | 22200 | 18000 | 3.22 | 2.72 | 35000 | 3.5 | 2.31
Live | 210691958 |  | 11.7 | 17.5 | 36700 | 23300 | 18160 | 3.38 | 2.86 | 34500 | 4.04 | 2.31 | 8.7
Live | 211081319 |  | 11.7 | 17.5 | 36700 | 23300 | 18160 | 3.38 | 2.86 | 34500 | 4.04 | 2.31 | 8.7
Live | 210691959 |  | 11.7 | 17.5 | 36600 | 23400 | 18260 | 3.34 | 2.86 | 34500 | 4.08 | 2.33 | 8.7
Live | 205542724 |  |  |  | 34400 | 22200 | 18000 | 3.22 | 2.72 | 35000 | 3.5 | 2.31
Live | 211081320 |  | 11.7 | 17.5 | 36600 | 23400 | 18260 | 3.34 | 2.86 | 34500 | 4.08 | 2.33 | 8.7
Live | 205542741 |  |  |  | 34400 | 22200 | 18000 | 3.22 | 2.72 | 35000 | 3.5 | 2.31
Live | 205542719 |  |  |  | 34400 | 22200 | 18000 | 3.22 | 2.72 | 35000 | 3.5 | 2.31
Live | 210691960 |  | 11.7 | 17.5 | 37100 | 23100 | 18060 | 3.38 | 2.86 | 34100 | 4.08 | 2.32 | 8.7
Live | 211081321 |  | 11.7 | 17.5 | 37100 | 23100 | 18060 | 3.38 | 2.86 | 34100 | 4.08 | 2.32 | 8.7
Live | 210691961 |  | 11.7 | 17.5 | 37000 | 23000 | 17960 | 3.34 | 2.86 | 34000 | 4.1 | 2.31 | 8.7
Live | 205536999 |  |  |  | 34400 | 22200 | 18000 | 3.22 | 2.72 | 35000 | 3.5 | 2.31
Live | 211081322 |  | 11.7 | 17.5 | 37000 | 23000 | 17960 | 3.34 | 2.86 | 34000 | 4.1 | 2.31 | 8.7
Live | 206779219 |  |  |  | 45500 | 28400 | 23200 | 2.71 | 2.42 | 48000 | 3.02 | 1.83
Live | 210691962 |  | 11.7 | 17.5 | 36300 | 23100 | 18060 | 3.29 | 2.88 | 33900 | 4.09 | 2.34 | 8.7
Live | 205542713 |  |  |  | 34400 | 22200 | 18000 | 3.22 | 2.72 | 35000 | 3.5 | 2.31
Live | 211081323 |  | 11.7 | 17.5 | 36300 | 23100 | 18060 | 3.29 | 2.88 | 33900 | 4.09 | 2.34 | 8.7
Live | 210691963 |  | 11.7 | 17.5 | 36500 | 23300 | 18220 | 3.29 | 2.92 | 34300 | 4.17 | 2.36 | 8.7
Live | 205542721 |  |  |  | 34400 | 22200 | 18000 | 3.22 | 2.72 | 35000 | 3.5 | 2.31
Live | 211081324 |  | 11.7 | 17.5 | 36500 | 23300 | 18220 | 3.29 | 2.92 | 34300 | 4.17 | 2.36 | 8.7
Live | 210691964 |  | 12 | 18 | 37100 | 22900 | 17860 | 3.38 | 2.91 | 33900 | 4.19 | 2.36 | 8.7
Live | 211081325 |  | 12 | 18 | 37100 | 22900 | 17860 | 3.38 | 2.91 | 33900 | 4.19 | 2.36 | 8.7
Live | 205542709 |  |  |  | 34400 | 22200 | 18000 | 3.22 | 2.72 | 35000 | 3.5 | 2.31
Live | 205536997 |  |  |  | 34400 | 22200 | 18000 | 3.22 | 2.72 | 35000 | 3.5 | 2.31
Live | 205542702 |  |  |  | 34400 | 22200 | 18000 | 3.22 | 2.72 | 35000 | 3.5 | 2.31
Live | 210691965 |  | 11.2 | 16.5 | 34300 | 23000 | 18060 | 3.3 | 2.57 | 34200 | 3.58 | 2.12 | 8.2
Live | 211081326 |  | 11.2 | 16.5 | 34300 | 23000 | 18060 | 3.3 | 2.57 | 34200 | 3.58 | 2.12 | 8.2
Live | 205542697 |  |  |  | 34400 | 22200 | 18000 | 3.22 | 2.72 | 35000 | 3.5 | 2.31
Live | 210691967 |  | 11 | 16.5 | 35100 | 23500 | 18460 | 3.12 | 2.71 | 35000 | 3.8 | 2.24 | 8.5
Live | 211081327 |  | 11 | 16.5 | 35100 | 23500 | 18460 | 3.12 | 2.71 | 35000 | 3.8 | 2.24 | 8.5
Live | 206781343 |  |  |  | 45500 | 28400 | 23200 | 2.71 | 2.42 | 48000 | 3.02 | 1.83
Live | 210691966 |  | 11 | 16.5 | 35100 | 23700 | 18560 | 3.12 | 2.69 | 35100 | 3.8 | 2.21 | 8.5
Live | 211081328 |  | 11 | 16.5 | 35100 | 23700 | 18560 | 3.12 | 2.69 | 35100 | 3.8 | 2.21 | 8.5
Live | 205542706 |  |  |  | 34400 | 22200 | 18000 | 3.22 | 2.72 | 35000 | 3.5 | 2.31
Live | 205542693 |  |  |  | 34400 | 22200 | 18000 | 3.22 | 2.72 | 35000 | 3.5 | 2.31
Live | 205536995 |  |  |  | 34400 | 22200 | 18000 | 3.22 | 2.72 | 35000 | 3.5 | 2.31
Live | 205542672 |  |  |  | 34400 | 22200 | 18000 | 3.22 | 2.72 | 35000 | 3.5 | 2.31
Live | 205542675 |  |  |  | 34400 | 22200 | 18000 | 3.22 | 2.72 | 35000 | 3.5 | 2.31
Live | 205542668 |  |  |  | 34400 | 22200 | 18000 | 3.22 | 2.72 | 35000 | 3.5 | 2.31
Live | 206781344 |  |  |  | 45500 | 28400 | 23200 | 2.71 | 2.42 | 48000 | 3.02 | 1.83
Live | 210691968 |  | 11.5 | 17 | 35500 | 22800 | 17900 | 3.39 | 2.68 | 33700 | 3.8 | 2.2 | 8.5
Live | 211081329 |  | 11.5 | 17 | 35500 | 22800 | 17900 | 3.39 | 2.68 | 33700 | 3.8 | 2.2 | 8.5
Live | 210691969 |  | 11.2 | 17.5 | 36300 | 23300 | 18360 | 3.18 | 2.82 | 34600 | 4.04 | 2.32 | 8.7
Live | 205536993 |  |  |  | 34400 | 22200 | 18000 | 3.22 | 2.72 | 35000 | 3.5 | 2.31
Live | 211081331 |  | 11.2 | 17.5 | 36300 | 23300 | 18360 | 3.18 | 2.82 | 34600 | 4.04 | 2.32 | 8.7
Live | 210691970 |  | 11.2 | 17.5 | 36300 | 23500 | 18460 | 3.18 | 2.81 | 34600 | 4.02 | 2.29 | 8.7
Live | 211081330 |  | 11.2 | 17.5 | 36300 | 23500 | 18460 | 3.18 | 2.81 | 34600 | 4.02 | 2.29 | 8.7
Live | 205542660 |  |  |  | 34400 | 22200 | 18000 | 3.22 | 2.72 | 35000 | 3.5 | 2.31
Live | 205542665 |  |  |  | 34400 | 22200 | 18000 | 3.22 | 2.72 | 35000 | 3.5 | 2.31
Live | 205542651 |  |  |  | 34400 | 22200 | 18000 | 3.22 | 2.72 | 35000 | 3.5 | 2.31
Live | 205536991 |  |  |  | 34400 | 22200 | 18000 | 3.22 | 2.72 | 35000 | 3.5 | 2.31
Live | 206781345 |  |  |  | 45500 | 28400 | 23200 | 2.71 | 2.42 | 48000 | 3.02 | 1.83
Live | 205542657 |  |  |  | 34400 | 22200 | 18000 | 3.22 | 2.72 | 35000 | 3.5 | 2.31
Live | 210691971 |  | 11.2 | 16.5 | 35300 | 23500 | 18320 | 3.23 | 2.72 | 35000 | 3.81 | 2.22 | 8.5
Live | 211081332 |  | 11.2 | 16.5 | 35300 | 23500 | 18320 | 3.23 | 2.72 | 35000 | 3.81 | 2.22 | 8.5
Live | 10511266 |  |  |  | 35600 | 26500 | 20840 | 3.81 | 2.24 | 32500 | 3.62 | 1.85
Live | 205542654 |  |  |  | 34400 | 22200 | 18000 | 3.22 | 2.72 | 35000 | 3.5 | 2.31
Live | 210691972 |  | 11.2 | 16.5 | 35200 | 23600 | 18320 | 3.19 | 2.69 | 34900 | 3.83 | 2.2 | 8.5
Live | 211081333 |  | 11.2 | 16.5 | 35200 | 23600 | 18320 | 3.19 | 2.69 | 34900 | 3.83 | 2.2 | 8.5
Live | 206780994 |  |  |  | 34600 | 22200 | 18000 | 3.23 | 2.72 | 34600 | 3.55 | 2.38
Live | 206780993 |  |  |  | 34600 | 22200 | 18000 | 3.23 | 2.72 | 34600 | 3.55 | 2.38
Live | 206780992 |  |  |  | 34600 | 22200 | 18000 | 3.23 | 2.72 | 34600 | 3.55 | 2.38
Live | 210691973 |  | 11.7 | 17.5 | 36700 | 23300 | 18160 | 3.38 | 2.85 | 34500 | 4.04 | 2.31 | 8.7
Live | 211081334 |  | 11.7 | 17.5 | 36700 | 23300 | 18160 | 3.38 | 2.85 | 34500 | 4.04 | 2.31 | 8.7
Live | 206779220 |  |  |  | 45500 | 28400 | 23200 | 2.71 | 2.42 | 48000 | 3.02 | 1.83
Live | 210691974 |  | 11.7 | 17.5 | 36600 | 23200 | 18160 | 3.34 | 2.87 | 34500 | 4.08 | 2.33 | 8.7
Live | 211081335 |  | 11.7 | 17.5 | 36600 | 23200 | 18160 | 3.34 | 2.87 | 34500 | 4.08 | 2.33 | 8.7
Live | 206779130 |  |  |  | 34600 | 22200 | 18000 | 3.23 | 2.72 | 34600 | 3.55 | 2.38
Live | 203095006 |  |  |  | 34600 | 22200 | 18000 | 3.23 | 2.72 | 34600 | 3.55 | 2.38
Live | 203111485 |  |  |  | 34600 | 22200 | 18000 | 3.23 | 2.72 | 34600 | 3.55 | 2.38
Live | 210691975 |  | 11.7 | 17.5 | 37100 | 23100 | 18060 | 3.38 | 2.87 | 34100 | 4.08 | 2.32 | 8.7
Live | 211081336 |  | 11.7 | 17.5 | 37100 | 23100 | 18060 | 3.38 | 2.87 | 34100 | 4.08 | 2.32 | 8.7
Live | 201808833 |  |  |  | 35600 | 26500 | 20840 | 3.71 | 2.24 | 32500 | 3.62 | 1.85
Live | 203095008 |  |  |  | 34600 | 22200 | 18000 | 3.23 | 2.72 | 34600 | 3.55 | 2.38
Live | 210691976 |  | 11.7 | 17.5 | 37000 | 23200 | 18160 | 3.34 | 2.88 | 34000 | 4.1 | 2.33 | 8.7
Live | 211081337 |  | 11.7 | 17.5 | 37000 | 23200 | 18160 | 3.34 | 2.88 | 34000 | 4.1 | 2.33 | 8.7
Live | 210691977 |  | 11.7 | 17.5 | 36500 | 23300 | 18160 | 3.29 | 2.91 | 34300 | 4.17 | 2.35 | 8.7
Live | 211081338 |  | 11.7 | 17.5 | 36500 | 23300 | 18160 | 3.29 | 2.91 | 34300 | 4.17 | 2.35 | 8.7
Live | 206780991 |  |  |  | 34600 | 22200 | 18000 | 3.23 | 2.72 | 34600 | 3.55 | 2.38
Live | 210691978 |  | 12 | 18 | 37100 | 22900 | 17860 | 3.38 | 2.91 | 33900 | 4.19 | 2.36 | 8.7
Live | 211081339 |  | 12 | 18 | 37100 | 22900 | 17860 | 3.38 | 2.91 | 33900 | 4.19 | 2.36 | 8.7
Live | 206781346 |  |  |  | 45500 | 28400 | 23200 | 2.71 | 2.42 | 48000 | 3.02 | 1.83
Live | 206779133 |  |  |  | 34600 | 22200 | 18000 | 3.23 | 2.72 | 34600 | 3.55 | 2.38
Live | 203094949 |  |  |  | 34600 | 22200 | 18000 | 3.23 | 2.72 | 34600 | 3.55 | 2.38
Live | 203094951 |  |  |  | 34600 | 22200 | 18000 | 3.23 | 2.72 | 34600 | 3.55 | 2.38
Live | 203111468 |  |  |  | 34600 | 22200 | 18000 | 3.23 | 2.72 | 34600 | 3.55 | 2.38
Live | 210691979 |  | 11.2 | 19 | 47400 | 32500 | 26120 | 3.33 | 2.68 | 46100 | 3.66 | 2.21 | 8.7
Live | 211081341 |  | 11.2 | 19 | 47400 | 32500 | 26120 | 3.33 | 2.68 | 46100 | 3.66 | 2.21 | 8.7
Live | 206780990 |  |  |  | 34600 | 22200 | 18000 | 3.23 | 2.72 | 34600 | 3.55 | 2.38
Live | 210691980 |  | 11.2 | 19 | 47500 | 32800 | 26220 | 3.34 | 2.67 | 46200 | 3.65 | 2.2 | 8.7
Live | 211081340 |  | 11.2 | 19 | 47500 | 32800 | 26220 | 3.34 | 2.67 | 46200 | 3.65 | 2.2 | 8.7
Live | 206779132 |  |  |  | 34600 | 22200 | 18000 | 3.23 | 2.72 | 34600 | 3.55 | 2.38
Live | 206779221 |  |  |  | 45500 | 28400 | 23200 | 2.71 | 2.42 | 48000 | 3.02 | 1.83
Live | 203095002 |  |  |  | 34600 | 22200 | 18000 | 3.23 | 2.72 | 34600 | 3.55 | 2.38
Live | 210691982 |  | 11.7 | 19 | 48800 | 31900 | 25460 | 3.46 | 2.66 | 44900 | 3.62 | 2.19 | 8.7
Live | 204780486 |  |  |  | 47700 | 36000 | 28800 | 3.6 | 2.23 | 42200 | 3.43 | 1.85
Live | 211081343 |  | 11.7 | 19 | 48800 | 31900 | 25460 | 3.46 | 2.66 | 44900 | 3.62 | 2.19 | 8.7
Live | 210691981 |  | 11.5 | 19 | 48300 | 31700 | 25460 | 3.35 | 2.68 | 44900 | 3.66 | 2.21 | 8.7
Live | 206780989 |  |  |  | 34600 | 22200 | 18000 | 3.23 | 2.72 | 34600 | 3.55 | 2.38
Live | 211081342 |  | 11.5 | 19 | 48300 | 31700 | 25460 | 3.35 | 2.68 | 44900 | 3.66 | 2.21 | 8.7
Live | 203095003 |  |  |  | 34600 | 22200 | 18000 | 3.23 | 2.72 | 34600 | 3.55 | 2.38
Live | 203111483 |  |  |  | 34600 | 22200 | 18000 | 3.23 | 2.72 | 34600 | 3.55 | 2.38
Live | 206780988 |  |  |  | 34600 | 22200 | 18000 | 3.23 | 2.72 | 34600 | 3.55 | 2.38
Live | 210691983 |  | 11.5 | 18.5 | 47700 | 32700 | 26020 | 3.39 | 2.68 | 46200 | 3.67 | 2.2 | 8.7
Live | 211081345 |  | 11.5 | 18.5 | 47700 | 32700 | 26020 | 3.39 | 2.68 | 46200 | 3.67 | 2.2 | 8.7
Live | 210691984 |  | 11.2 | 19 | 47300 | 32500 | 25920 | 3.26 | 2.69 | 46200 | 3.71 | 2.21 | 8.7
Live | 206781347 |  |  |  | 45500 | 28400 | 23200 | 2.71 | 2.42 | 48000 | 3.02 | 1.83
Live | 211081344 |  | 11.2 | 19 | 47300 | 32500 | 25920 | 3.26 | 2.69 | 46200 | 3.71 | 2.21 | 8.7
Live | 203094945 |  |  |  | 34600 | 22200 | 18000 | 3.23 | 2.72 | 34600 | 3.55 | 2.38
Live | 203111466 |  |  |  | 34600 | 22200 | 18000 | 3.23 | 2.72 | 34600 | 3.55 | 2.38
Live | 206779131 |  |  |  | 34600 | 22200 | 18000 | 3.23 | 2.72 | 34600 | 3.55 | 2.38
Live | 206780986 |  |  |  | 34600 | 22200 | 18000 | 3.23 | 2.72 | 34600 | 3.55 | 2.38
Live | 210691985 |  | 11.5 | 19 | 47700 | 32300 | 25820 | 3.39 | 2.72 | 45600 | 3.7 | 2.24 | 9
Live | 211081347 |  | 11.5 | 19 | 47700 | 32300 | 25820 | 3.39 | 2.72 | 45600 | 3.7 | 2.24 | 9
Live | 210691986 |  | 11.2 | 19 | 47300 | 32100 | 25620 | 3.26 | 2.72 | 45600 | 3.75 | 2.22 | 9
Live | 206780985 |  |  |  | 34600 | 22200 | 18000 | 3.23 | 2.72 | 34600 | 3.55 | 2.38
Live | 211081346 |  | 11.2 | 19 | 47300 | 32100 | 25620 | 3.26 | 2.72 | 45600 | 3.75 | 2.22 | 9
Live | 202492144 |  |  |  | 32400 | 25600 | 20080 | 3.34 | 2.27 | 31400 | 3.7 | 1.85
Live | 206780984 |  |  |  | 34600 | 22200 | 18000 | 3.23 | 2.72 | 34600 | 3.55 | 2.38
Live | 206781348 |  |  |  | 45500 | 28400 | 23200 | 2.71 | 2.42 | 48000 | 3.02 | 1.83
Live | 206779129 |  |  |  | 34600 | 22200 | 18000 | 3.23 | 2.72 | 34600 | 3.55 | 2.38
Live | 206780983 |  |  |  | 34600 | 22200 | 18000 | 3.23 | 2.72 | 34600 | 3.55 | 2.38
Live | 210691987 |  | 11.7 | 19 | 48800 | 31900 | 25560 | 3.46 | 2.75 | 44900 | 3.76 | 2.27 | 8.7
Live | 211081349 |  | 11.7 | 19 | 48800 | 31900 | 25560 | 3.46 | 2.75 | 44900 | 3.76 | 2.27 | 8.7
Live | 203095000 |  |  |  | 34600 | 22200 | 18000 | 3.23 | 2.72 | 34600 | 3.55 | 2.38
Live | 210691988 |  | 11.7 | 19 | 48300 | 31900 | 25560 | 3.41 | 2.75 | 44900 | 3.79 | 2.26 | 8.7
Live | 211081348 |  | 11.7 | 19 | 48300 | 31900 | 25560 | 3.41 | 2.75 | 44900 | 3.79 | 2.26 | 8.7
Live | 203094947 |  |  |  | 34600 | 22200 | 18000 | 3.23 | 2.72 | 34600 | 3.55 | 2.38
Live | 203094997 |  |  |  | 34600 | 22200 | 18000 | 3.23 | 2.72 | 34600 | 3.55 | 2.38
Live | 210691989 |  | 11.5 | 19 | 46200 | 30900 | 24660 | 3.39 | 2.62 | 43600 | 3.57 | 2.16 | 8.5
Live | 206780987 |  |  |  | 34600 | 22200 | 18000 | 3.23 | 2.72 | 34600 | 3.55 | 2.38
Live | 211081350 |  | 11.5 | 19 | 46200 | 30900 | 24660 | 3.39 | 2.62 | 43600 | 3.57 | 2.16 | 8.5
Live | 210692208 |  | 11.5 | 19 | 45800 | 30900 | 24760 | 3.35 | 2.62 | 43500 | 3.61 | 2.16 | 8.5
Live | 211089028 |  | 11.5 | 19 | 45800 | 30900 | 24760 | 3.35 | 2.62 | 43500 | 3.61 | 2.16 | 8.5
Live | 202365947 |  |  |  | 33900 | 26200 | 20440 | 3.5 | 2.28 | 31900 | 3.68 | 1.85
Live | 210691990 |  | 11.5 | 19 | 47100 | 31600 | 25220 | 3.33 | 2.73 | 44700 | 3.78 | 2.24 | 8.7
Live | 211081351 |  | 11.5 | 19 | 47100 | 31600 | 25220 | 3.33 | 2.73 | 44700 | 3.78 | 2.24 | 8.7
Live | 203094995 |  |  |  | 34600 | 22200 | 18000 | 3.23 | 2.72 | 34600 | 3.55 | 2.38
Live | 206779387 |  |  |  | 47500 | 28600 | 23400 | 2.93 | 2.72 | 46000 | 3.3 | 2.18
Live | 203094993 |  |  |  | 34600 | 22200 | 18000 | 3.23 | 2.72 | 34600 | 3.55 | 2.38
Live | 206780982 |  |  |  | 34600 | 22200 | 18000 | 3.23 | 2.72 | 34600 | 3.55 | 2.38
Live | 203111480 |  |  |  | 34600 | 22200 | 18000 | 3.23 | 2.72 | 34600 | 3.55 | 2.38
Live | 206780979 |  |  |  | 34600 | 22200 | 18000 | 3.23 | 2.72 | 34600 | 3.55 | 2.38
Live | 210692209 |  | 11.7 | 19 | 46200 | 31300 | 24960 | 3.45 | 2.66 | 44200 | 3.62 | 2.19 | 8.7
Live | 211089030 |  | 11.7 | 19 | 46200 | 31300 | 24960 | 3.45 | 2.66 | 44200 | 3.62 | 2.19 | 8.7
Live | 210692210 |  | 11.5 | 19 | 45800 | 31300 | 25060 | 3.35 | 2.67 | 44100 | 3.65 | 2.19 | 8.7
Live | 206780980 |  |  |  | 34600 | 22200 | 18000 | 3.23 | 2.72 | 34600 | 3.55 | 2.38
Live | 211089029 |  | 11.5 | 19 | 45800 | 31300 | 25060 | 3.35 | 2.67 | 44100 | 3.65 | 2.19 | 8.7
Live | 210691991 |  | 11.7 | 19 | 47600 | 32200 | 25820 | 3.38 | 2.78 | 45300 | 3.81 | 2.29 | 9
Live | 206781915 |  |  |  | 47500 | 28600 | 23400 | 2.93 | 2.72 | 46000 | 3.3 | 2.18
Live | 211081352 |  | 11.7 | 19 | 47600 | 32200 | 25820 | 3.38 | 2.78 | 45300 | 3.81 | 2.29 | 9
Live | 203094943 |  |  |  | 34600 | 22200 | 18000 | 3.23 | 2.72 | 34600 | 3.55 | 2.38
Live | 203094938 |  |  |  | 34600 | 22200 | 18000 | 3.23 | 2.72 | 34600 | 3.55 | 2.38
Live | 206918568 |  |  |  | 35300 | 25300 | 19680 | 3.79 | 2.29 | 31700 | 3.79 | 1.85
Live | 203094942 |  |  |  | 34600 | 22200 | 18000 | 3.23 | 2.72 | 34600 | 3.55 | 2.38
Live | 203094940 |  |  |  | 34600 | 22200 | 18000 | 3.23 | 2.72 | 34600 | 3.55 | 2.38
Live | 206780976 |  |  |  | 34600 | 22200 | 18000 | 3.23 | 2.72 | 34600 | 3.55 | 2.38
Live | 210691992 |  | 11.7 | 19 | 47200 | 30900 | 24660 | 3.46 | 2.68 | 43500 | 3.66 | 2.2 | 8.7
Live | 211081354 |  | 11.7 | 19 | 47200 | 30900 | 24660 | 3.46 | 2.68 | 43500 | 3.66 | 2.2 | 8.7
Live | 206780981 |  |  |  | 34600 | 22200 | 18000 | 3.23 | 2.72 | 34600 | 3.55 | 2.38
Live | 210692211 |  | 11.7 | 19 | 46800 | 30700 | 24560 | 3.4 | 2.68 | 43500 | 3.71 | 2.19 | 8.7
Live | 211089031 |  | 11.7 | 19 | 46800 | 30700 | 24560 | 3.4 | 2.68 | 43500 | 3.71 | 2.19 | 8.7
Live | 210691993 |  | 11.7 | 19 | 48600 | 31600 | 25220 | 3.38 | 2.79 | 44700 | 3.88 | 2.28 | 9
Live | 206781917 |  |  |  | 47500 | 28600 | 23400 | 2.93 | 2.72 | 46000 | 3.3 | 2.18
Live | 211081353 |  | 11.7 | 19 | 48600 | 31600 | 25220 | 3.38 | 2.79 | 44700 | 3.88 | 2.28 | 9
Live | 203111464 |  |  |  | 34600 | 22200 | 18000 | 3.23 | 2.72 | 34600 | 3.55 | 2.38
Live | 206779128 |  |  |  | 34600 | 22200 | 18000 | 3.23 | 2.72 | 34600 | 3.55 | 2.38
Live | 206780978 |  |  |  | 34600 | 22200 | 18000 | 3.23 | 2.72 | 34600 | 3.55 | 2.38
Live | 206780977 |  |  |  | 34600 | 22200 | 18000 | 3.23 | 2.72 | 34600 | 3.55 | 2.38
Live | 210691994 |  | 11.2 | 19 | 47400 | 32700 | 26220 | 3.33 | 2.67 | 46100 | 3.66 | 2.2 | 8.7
Live | 211081356 |  | 11.2 | 19 | 47400 | 32700 | 26220 | 3.33 | 2.67 | 46100 | 3.66 | 2.2 | 8.7
Live | 206779127 |  |  |  | 34600 | 22200 | 18000 | 3.23 | 2.72 | 34600 | 3.55 | 2.38
Live | 210691995 |  | 11.2 | 19 | 47500 | 32800 | 26220 | 3.34 | 2.67 | 46200 | 3.65 | 2.2 | 8.7
Live | 211081355 |  | 11.2 | 19 | 47500 | 32800 | 26220 | 3.34 | 2.67 | 46200 | 3.65 | 2.2 | 8.7
Live | 206780975 |  |  |  | 34600 | 22200 | 18000 | 3.23 | 2.72 | 34600 | 3.55 | 2.38
Live | 207526887 |  |  |  | 35300 | 25300 | 19680 | 3.79 | 2.29 | 31700 | 3.79 | 1.85
Live | 203094985 |  |  |  | 34600 | 22200 | 18000 | 3.23 | 2.72 | 34600 | 3.55 | 2.38
Live | 210691996 |  | 11 | 18.5 | 45700 | 32700 | 26120 | 3.25 | 2.56 | 46200 | 3.42 | 2.13 | 8.5
Live | 206781916 |  |  |  | 47500 | 28600 | 23400 | 2.93 | 2.72 | 46000 | 3.3 | 2.18
Live | 211081357 |  | 11 | 18.5 | 45700 | 32700 | 26120 | 3.25 | 2.56 | 46200 | 3.42 | 2.13 | 8.5
Live | 203094991 |  |  |  | 34600 | 22200 | 18000 | 3.23 | 2.72 | 34600 | 3.55 | 2.38
Live | 203094987 |  |  |  | 34600 | 22200 | 18000 | 3.23 | 2.72 | 34600 | 3.55 | 2.38
Live | 210691997 |  | 11.5 | 19 | 47700 | 32300 | 25820 | 3.39 | 2.72 | 45600 | 3.7 | 2.24 | 9
Live | 211081358 |  | 11.5 | 19 | 47700 | 32300 | 25820 | 3.39 | 2.72 | 45600 | 3.7 | 2.24 | 9
Live | 210691998 |  | 11.2 | 19 | 47300 | 32100 | 25860 | 3.26 | 2.74 | 45600 | 3.75 | 2.27 | 9
Live | 211081359 |  | 11.2 | 19 | 47300 | 32100 | 25860 | 3.26 | 2.74 | 45600 | 3.75 | 2.27 | 9
Live | 203094989 |  |  |  | 34600 | 22200 | 18000 | 3.23 | 2.72 | 34600 | 3.55 | 2.38
Live | 203111478 |  |  |  | 34600 | 22200 | 18000 | 3.23 | 2.72 | 34600 | 3.55 | 2.38
Live | 206779388 |  |  |  | 47500 | 28600 | 23400 | 2.93 | 2.72 | 46000 | 3.3 | 2.18
Live | 210691999 |  | 11.7 | 19 | 48800 | 31900 | 25560 | 3.46 | 2.75 | 44900 | 3.76 | 2.27 | 8.7
Live | 211081360 |  | 11.7 | 19 | 48800 | 31900 | 25560 | 3.46 | 2.75 | 44900 | 3.76 | 2.27 | 8.7
Live | 206780973 |  |  |  | 34600 | 22200 | 18000 | 3.23 | 2.72 | 34600 | 3.55 | 2.38
Live | 210692000 |  | 11.7 | 19 | 48300 | 31900 | 25560 | 3.41 | 2.75 | 44900 | 3.79 | 2.26 | 8.7
Live | 211081361 |  | 11.7 | 19 | 48300 | 31900 | 25560 | 3.41 | 2.75 | 44900 | 3.79 | 2.26 | 8.7
Live | 206780974 |  |  |  | 34600 | 22200 | 18000 | 3.23 | 2.72 | 34600 | 3.55 | 2.38
Live | 206779126 |  |  |  | 34600 | 22200 | 18000 | 3.23 | 2.72 | 34600 | 3.55 | 2.38
Live | 206780971 |  |  |  | 34600 | 22200 | 18000 | 3.23 | 2.72 | 34600 | 3.55 | 2.38
Live | 206780972 |  |  |  | 34600 | 22200 | 18000 | 3.23 | 2.72 | 34600 | 3.55 | 2.38
Live | 207526467 |  |  |  | 36600 | 26900 | 20800 | 3.8 | 2.29 | 33600 | 3.82 | 1.85
Live | 203094934 |  |  |  | 34600 | 22200 | 18000 | 3.23 | 2.72 | 34600 | 3.55 | 2.38
Live | 210692213 |  | 11.7 | 19 | 46200 | 31300 | 24960 | 3.45 | 2.66 | 44200 | 3.62 | 2.19 | 8.7
Live | 211089033 |  | 11.7 | 19 | 46200 | 31300 | 24960 | 3.45 | 2.66 | 44200 | 3.62 | 2.19 | 8.7
Live | 210692212 |  | 11.5 | 19 | 45800 | 31300 | 25060 | 3.35 | 2.66 | 44100 | 3.65 | 2.19 | 8.7
Live | 206781919 |  |  |  | 47500 | 28600 | 23400 | 2.93 | 2.72 | 46000 | 3.3 | 2.18
Live | 211089032 |  | 11.5 | 19 | 45800 | 31300 | 25060 | 3.35 | 2.66 | 44100 | 3.65 | 2.19 | 8.7
Live | 203094932 |  |  |  | 34600 | 22200 | 18000 | 3.23 | 2.72 | 34600 | 3.55 | 2.38
Live | 210692001 |  | 11.7 | 19 | 47600 | 32000 | 25520 | 3.38 | 2.77 | 45300 | 3.81 | 2.27 | 9
Live | 211081362 |  | 11.7 | 19 | 47600 | 32000 | 25520 | 3.38 | 2.77 | 45300 | 3.81 | 2.27 | 9
Live | 203094930 |  |  |  | 34600 | 22200 | 18000 | 3.23 | 2.72 | 34600 | 3.55 | 2.38
Live | 203111462 |  |  |  | 34600 | 22200 | 18000 | 3.23 | 2.72 | 34600 | 3.55 | 2.38
Live | 206780970 |  |  |  | 34600 | 22200 | 18000 | 3.23 | 2.72 | 34600 | 3.55 | 2.38
Live | 206780968 |  |  |  | 34600 | 22200 | 18000 | 3.23 | 2.72 | 34600 | 3.55 | 2.38
Live | 206780969 |  |  |  | 34600 | 22200 | 18000 | 3.23 | 2.72 | 34600 | 3.55 | 2.38
Live | 206780967 |  |  |  | 34600 | 22200 | 18000 | 3.23 | 2.72 | 34600 | 3.55 | 2.38
Live | 206781920 |  |  |  | 47500 | 28600 | 23400 | 2.93 | 2.72 | 46000 | 3.3 | 2.18
Live | 210692003 |  | 11.7 | 19 | 47200 | 30900 | 24660 | 3.46 | 2.68 | 43500 | 3.66 | 2.2 | 8.7
Live | 211081364 |  | 11.7 | 19 | 47200 | 30900 | 24660 | 3.46 | 2.68 | 43500 | 3.66 | 2.2 | 8.7
Live | 206779125 |  |  |  | 34600 | 22200 | 18000 | 3.23 | 2.72 | 34600 | 3.55 | 2.38
Live | 210692214 |  | 11.7 | 19 | 46800 | 30900 | 24760 | 3.4 | 2.69 | 43500 | 3.71 | 2.21 | 8.7
Live | 211089034 |  | 11.7 | 19 | 46800 | 30900 | 24760 | 3.4 | 2.69 | 43500 | 3.71 | 2.21 | 8.7
Live | 210692002 |  | 11.7 | 19 | 48600 | 31600 | 25260 | 3.38 | 2.79 | 44700 | 3.88 | 2.28 | 9
Live | 211081363 |  | 11.7 | 19 | 48600 | 31600 | 25260 | 3.38 | 2.79 | 44700 | 3.88 | 2.28 | 9
Live | 203094983 |  |  |  | 34600 | 22200 | 18000 | 3.23 | 2.72 | 34600 | 3.55 | 2.38
Live | 203094981 |  |  |  | 34600 | 22200 | 18000 | 3.23 | 2.72 | 34600 | 3.55 | 2.38
Live | 203094936 |  |  |  | 34600 | 22200 | 18000 | 3.23 | 2.72 | 34600 | 3.55 | 2.38
Live | 207526398 |  |  |  | 36600 | 26900 | 20800 | 3.8 | 2.29 | 33600 | 3.82 | 1.85
Live | 203094977 |  |  |  | 34600 | 22200 | 18000 | 3.23 | 2.72 | 34600 | 3.55 | 2.38
Live | 203094979 |  |  |  | 34600 | 22200 | 18000 | 3.23 | 2.72 | 34600 | 3.55 | 2.38
Live | 206780966 |  |  |  | 34600 | 22200 | 18000 | 3.23 | 2.72 | 34600 | 3.55 | 2.38
Live | 210692004 |  | 10 | 19 | 59000 | 38800 | 31500 | 3.02 | 2.44 | 55900 | 3.52 | 2.03 | 8.5
Live | 211081365 |  | 10 | 19 | 59000 | 38800 | 31500 | 3.02 | 2.44 | 55900 | 3.52 | 2.03 | 8.5
Live | 206781922 |  |  |  | 47500 | 28600 | 23400 | 2.93 | 2.72 | 46000 | 3.3 | 2.18
Live | 206780964 |  |  |  | 34600 | 22200 | 18000 | 3.23 | 2.72 | 34600 | 3.55 | 2.38
Live | 210692005 |  | 10 | 19 | 58800 | 38700 | 31360 | 3 | 2.44 | 55900 | 3.56 | 2.02 | 8.5
Live | 211081366 |  | 10 | 19 | 58800 | 38700 | 31360 | 3 | 2.44 | 55900 | 3.56 | 2.02 | 8.5
Live | 206780965 |  |  |  | 34600 | 22200 | 18000 | 3.23 | 2.72 | 34600 | 3.55 | 2.38
Live | 210692006 |  | 10 | 19 | 57400 | 39300 | 31900 | 3.01 | 2.5 | 56400 | 3.62 | 2.08 | 8.7
Live | 211081367 |  | 10 | 19 | 57400 | 39300 | 31900 | 3.01 | 2.5 | 56400 | 3.62 | 2.08 | 8.7
Live | 210692007 |  | 10 | 19 | 57200 | 39200 | 31800 | 2.99 | 2.5 | 56500 | 3.66 | 2.07 | 8.7
Live | 211081368 |  | 10 | 19 | 57200 | 39200 | 31800 | 2.99 | 2.5 | 56500 | 3.66 | 2.07 | 8.7
Live | 203111476 |  |  |  | 34600 | 22200 | 18000 | 3.23 | 2.72 | 34600 | 3.55 | 2.38
Live | 206780963 |  |  |  | 34600 | 22200 | 18000 | 3.23 | 2.72 | 34600 | 3.55 | 2.38
Live | 210692008 |  | 10 | 19 | 59000 | 38800 | 31640 | 3.01 | 2.52 | 55700 | 3.64 | 2.1 | 8.7
Live | 211081369 |  | 10 | 19 | 59000 | 38800 | 31640 | 3.01 | 2.52 | 55700 | 3.64 | 2.1 | 8.7
Live | 210692009 |  | 10 | 19 | 58700 | 38700 | 31360 | 2.99 | 2.51 | 55900 | 3.68 | 2.07 | 8.7
Live | 211081370 |  | 10 | 19 | 58700 | 38700 | 31360 | 2.99 | 2.51 | 55900 | 3.68 | 2.07 | 8.7
Live | 203094926 |  |  |  | 34600 | 22200 | 18000 | 3.23 | 2.72 | 34600 | 3.55 | 2.38
Live | 201808847 |  |  |  | 36600 | 26900 | 20800 | 3.8 | 2.29 | 33600 | 3.82 | 1.85
Live | 210692010 |  | 10 | 19 | 55800 | 37700 | 30600 | 3 | 2.42 | 54100 | 3.48 | 2.02 | 8.2
Live | 203111460 |  |  |  | 34600 | 22200 | 18000 | 3.23 | 2.72 | 34600 | 3.55 | 2.38
Live | 211081371 |  | 10 | 19 | 55800 | 37700 | 30600 | 3 | 2.42 | 54100 | 3.48 | 2.02 | 8.2
Live | 210692011 |  | 10 | 19 | 55600 | 37800 | 30640 | 2.98 | 2.42 | 54100 | 3.51 | 2 | 8.2
Live | 211081372 |  | 10 | 19 | 55600 | 37800 | 30640 | 2.98 | 2.42 | 54100 | 3.51 | 2 | 8.2
Live | 210692012 |  | 10 | 19 | 57200 | 38600 | 31160 | 2.95 | 2.52 | 55700 | 3.68 | 2.08 | 8.7
Live | 211081373 |  | 10 | 19 | 57200 | 38600 | 31160 | 2.95 | 2.52 | 55700 | 3.68 | 2.08 | 8.7
Live | 206781921 |  |  |  | 47500 | 28600 | 23400 | 2.93 | 2.72 | 46000 | 3.3 | 2.18
Live | 203094927 |  |  |  | 34600 | 22200 | 18000 | 3.23 | 2.72 | 34600 | 3.55 | 2.38
Live | 203094921 |  |  |  | 34600 | 22200 | 18000 | 3.23 | 2.72 | 34600 | 3.55 | 2.38
Live | 203094923 |  |  |  | 34600 | 22200 | 18000 | 3.23 | 2.72 | 34600 | 3.55 | 2.38
Live | 206780962 |  |  |  | 34600 | 22200 | 18000 | 3.23 | 2.72 | 34600 | 3.55 | 2.38
Live | 210692013 |  | 10 | 19 | 57300 | 37700 | 30640 | 3 | 2.47 | 54000 | 3.55 | 2.06 | 8.2
Live | 211081374 |  | 10 | 19 | 57300 | 37700 | 30640 | 3 | 2.47 | 54000 | 3.55 | 2.06 | 8.2
Live | 210692014 |  | 10 | 19 | 57100 | 37800 | 30740 | 2.98 | 2.47 | 54100 | 3.6 | 2.05 | 8.2
Live | 211081375 |  | 10 | 19 | 57100 | 37800 | 30740 | 2.98 | 2.47 | 54100 | 3.6 | 2.05 | 8.2
Live | 206780959 |  |  |  | 34600 | 22200 | 18000 | 3.23 | 2.72 | 34600 | 3.55 | 2.38
Live | 210692015 |  | 10 | 19 | 58700 | 38500 | 31300 | 2.95 | 2.56 | 55700 | 3.77 | 2.11 | 8.7
Live | 211081376 |  | 10 | 19 | 58700 | 38500 | 31300 | 2.95 | 2.56 | 55700 | 3.77 | 2.11 | 8.7
Live | 206780961 |  |  |  | 34600 | 22200 | 18000 | 3.23 | 2.72 | 34600 | 3.55 | 2.38
Live | 206781923 |  |  |  | 47500 | 28600 | 23400 | 2.93 | 2.72 | 46000 | 3.3 | 2.18
Live | 206779123 |  |  |  | 34600 | 22200 | 18000 | 3.23 | 2.72 | 34600 | 3.55 | 2.38
Live | 210692016 |  | 10 | 19 | 57400 | 39300 | 32000 | 3.01 | 2.5 | 56400 | 3.62 | 2.09 | 8.7
Live | 211081377 |  | 10 | 19 | 57400 | 39300 | 32000 | 3.01 | 2.5 | 56400 | 3.62 | 2.09 | 8.7
Live | 210692017 |  | 10 | 19 | 57200 | 39200 | 31760 | 2.99 | 2.5 | 56500 | 3.66 | 2.07 | 8.7
Live | 211081378 |  | 10 | 19 | 57200 | 39200 | 31760 | 2.99 | 2.5 | 56500 | 3.66 | 2.07 | 8.7
Live | 206780960 |  |  |  | 34600 | 22200 | 18000 | 3.23 | 2.72 | 34600 | 3.55 | 2.38
Live | 10511275 |  |  |  | 36600 | 26900 | 20800 | 3.8 | 2.29 | 33600 | 3.82 | 1.85
Live | 203094967 |  |  |  | 34600 | 22200 | 18000 | 3.23 | 2.72 | 34600 | 3.55 | 2.38
Live | 203094963 |  |  |  | 34600 | 22200 | 18000 | 3.23 | 2.72 | 34600 | 3.55 | 2.38
Live | 210692018 |  | 10 | 19 | 59000 | 38800 | 31500 | 3.01 | 2.52 | 55700 | 3.64 | 2.09 | 8.7
Live | 211081379 |  | 10 | 19 | 59000 | 38800 | 31500 | 3.01 | 2.52 | 55700 | 3.64 | 2.09 | 8.7
Live | 210692019 |  | 10 | 19 | 58700 | 38700 | 31500 | 2.99 | 2.51 | 55900 | 3.68 | 2.09 | 8.7
Live | 211081380 |  | 10 | 19 | 58700 | 38700 | 31500 | 2.99 | 2.51 | 55900 | 3.68 | 2.09 | 8.7
Live | 206779124 |  |  |  | 34600 | 22200 | 18000 | 3.23 | 2.72 | 34600 | 3.55 | 2.38
Live | 203094961 |  |  |  | 34600 | 22200 | 18000 | 3.23 | 2.72 | 34600 | 3.55 | 2.38
Live | 210692020 |  | 10 | 19 | 55800 | 38300 | 31240 | 3 | 2.47 | 54600 | 3.53 | 2.07 | 8.5
Live | 211081381 |  | 10 | 19 | 55800 | 38300 | 31240 | 3 | 2.47 | 54600 | 3.53 | 2.07 | 8.5
Live | 210692022 |  | 10 | 19 | 55600 | 38200 | 31100 | 2.98 | 2.47 | 54700 | 3.57 | 2.04 | 8.5
Live | 211081383 |  | 10 | 19 | 55600 | 38200 | 31100 | 2.98 | 2.47 | 54700 | 3.57 | 2.04 | 8.5
Live | 203094965 |  |  |  | 34600 | 22200 | 18000 | 3.23 | 2.72 | 34600 | 3.55 | 2.38
Live | 210692021 |  | 10 | 19 | 57200 | 39000 | 31460 | 2.95 | 2.55 | 56300 | 3.74 | 2.1 | 8.7
Live | 211081382 |  | 10 | 19 | 57200 | 39000 | 31460 | 2.95 | 2.55 | 56300 | 3.74 | 2.1 | 8.7
Live | 206779389 |  |  |  | 47500 | 28600 | 23400 | 2.93 | 2.72 | 46000 | 3.3 | 2.18
Live | 206780958 |  |  |  | 34600 | 22200 | 18000 | 3.23 | 2.72 | 34600 | 3.55 | 2.38
Live | 203111471 |  |  |  | 34600 | 22200 | 18000 | 3.23 | 2.72 | 34600 | 3.55 | 2.38
Live | 206780957 |  |  |  | 34600 | 22200 | 18000 | 3.23 | 2.72 | 34600 | 3.55 | 2.38
Live | 206780955 |  |  |  | 34600 | 22200 | 18000 | 3.23 | 2.72 | 34600 | 3.55 | 2.38
Live | 210692024 |  | 10 | 19 | 57300 | 37700 | 30740 | 3 | 2.47 | 54000 | 3.55 | 2.07 | 8.2
Live | 211081385 |  | 10 | 19 | 57300 | 37700 | 30740 | 3 | 2.47 | 54000 | 3.55 | 2.07 | 8.2
Live | 210692023 |  | 10 | 19 | 57100 | 37600 | 30500 | 2.98 | 2.46 | 54100 | 3.6 | 2.03 | 8.2
Live | 211081384 |  | 10 | 19 | 57100 | 37600 | 30500 | 2.98 | 2.46 | 54100 | 3.6 | 2.03 | 8.2
Live | 206780956 |  |  |  | 34600 | 22200 | 18000 | 3.23 | 2.72 | 34600 | 3.55 | 2.38
Live | 210692025 |  | 10 | 19 | 58700 | 38500 | 31160 | 2.95 | 2.56 | 55700 | 3.77 | 2.1 | 8.7
Live | 211081386 |  | 10 | 19 | 58700 | 38500 | 31160 | 2.95 | 2.56 | 55700 | 3.77 | 2.1 | 8.7
Live | 206779122 |  |  |  | 34600 | 22200 | 18000 | 3.23 | 2.72 | 34600 | 3.55 | 2.38
Live | 203094912 |  |  |  | 34600 | 22200 | 18000 | 3.23 | 2.72 | 34600 | 3.55 | 2.38
Live | 203094910 |  |  |  | 34600 | 22200 | 18000 | 3.23 | 2.72 | 34600 | 3.55 | 2.38
Live | 203094908 |  |  |  | 34600 | 22200 | 18000 | 3.23 | 2.72 | 34600 | 3.55 | 2.38
Live | 206781924 |  |  |  | 47500 | 28600 | 23400 | 2.93 | 2.72 | 46000 | 3.3 | 2.18
Live | 203094906 |  |  |  | 34600 | 22200 | 18000 | 3.23 | 2.72 | 34600 | 3.55 | 2.38
Live | 206780954 |  |  |  | 34600 | 22200 | 18000 | 3.23 | 2.72 | 34600 | 3.55 | 2.38
Live | 206780952 |  |  |  | 34600 | 22200 | 18000 | 3.23 | 2.72 | 34600 | 3.55 | 2.38
Live | 207526253 |  |  |  | 35700 | 26400 | 20540 | 3.79 | 2.27 | 32400 | 3.68 | 1.85
Live | 203111455 |  |  |  | 34600 | 22200 | 18000 | 3.23 | 2.72 | 34600 | 3.55 | 2.38
Live | 206780951 |  |  |  | 34600 | 22200 | 18000 | 3.23 | 2.72 | 34600 | 3.55 | 2.38
Live | 206780953 |  |  |  | 34600 | 22200 | 18000 | 3.23 | 2.72 | 34600 | 3.55 | 2.38
Live | 206781926 |  |  |  | 47500 | 28600 | 23400 | 2.93 | 2.72 | 46000 | 3.3 | 2.18
Live | 206779121 |  |  |  | 34600 | 22200 | 18000 | 3.23 | 2.72 | 34600 | 3.55 | 2.38
Live | 203094959 |  |  |  | 34600 | 22200 | 18000 | 3.23 | 2.72 | 34600 | 3.55 | 2.38
Live | 203094955 |  |  |  | 34600 | 22200 | 18000 | 3.23 | 2.72 | 34600 | 3.55 | 2.38
Live | 206780950 |  |  |  | 34600 | 22200 | 18000 | 3.23 | 2.72 | 34600 | 3.55 | 2.38
Live | 203094957 |  |  |  | 34600 | 22200 | 18000 | 3.23 | 2.72 | 34600 | 3.55 | 2.38
Live | 203111470 |  |  |  | 34600 | 22200 | 18000 | 3.23 | 2.72 | 34600 | 3.55 | 2.38
Live | 203094953 |  |  |  | 34600 | 22200 | 18000 | 3.23 | 2.72 | 34600 | 3.55 | 2.38
Live | 206779390 |  |  |  | 47500 | 28600 | 23400 | 2.93 | 2.72 | 46000 | 3.3 | 2.18
Live | 206780949 |  |  |  | 34600 | 22200 | 18000 | 3.23 | 2.72 | 34600 | 3.55 | 2.38
Live | 206780948 |  |  |  | 34600 | 22200 | 18000 | 3.23 | 2.72 | 34600 | 3.55 | 2.38
Live | 206779120 |  |  |  | 34600 | 22200 | 18000 | 3.23 | 2.72 | 34600 | 3.55 | 2.38
Live | 203094902 |  |  |  | 34600 | 22200 | 18000 | 3.23 | 2.72 | 34600 | 3.55 | 2.38
Live | 203094904 |  |  |  | 34600 | 22200 | 18000 | 3.23 | 2.72 | 34600 | 3.55 | 2.38
Live | 203094900 |  |  |  | 34600 | 22200 | 18000 | 3.23 | 2.72 | 34600 | 3.55 | 2.38
Live | 203094898 |  |  |  | 34600 | 22200 | 18000 | 3.23 | 2.72 | 34600 | 3.55 | 2.38
Live | 203111453 |  |  |  | 34600 | 22200 | 18000 | 3.23 | 2.72 | 34600 | 3.55 | 2.38
Live | 206780941 |  |  |  | 34600 | 22200 | 18000 | 3.23 | 2.72 | 34600 | 3.55 | 2.38
Live | 206781927 |  |  |  | 47500 | 28600 | 23400 | 2.93 | 2.72 | 46000 | 3.3 | 2.18
Live | 206780942 |  |  |  | 34600 | 22200 | 18000 | 3.23 | 2.72 | 34600 | 3.55 | 2.38
Live | 206779117 |  |  |  | 34600 | 22200 | 18000 | 3.23 | 2.72 | 34600 | 3.55 | 2.38
Live | 206780940 |  |  |  | 34600 | 22200 | 18000 | 3.23 | 2.72 | 34600 | 3.55 | 2.38
Live | 8759466 |  |  |  | 35700 | 26400 | 20540 | 3.79 | 2.27 | 32400 | 3.68 | 1.85
Live | 206780939 |  |  |  | 34600 | 22200 | 18000 | 3.23 | 2.72 | 34600 | 3.55 | 2.38
Live | 206780938 |  |  |  | 34600 | 22200 | 18000 | 3.23 | 2.72 | 34600 | 3.55 | 2.38
Live | 206781925 |  |  |  | 47500 | 28600 | 23400 | 2.93 | 2.72 | 46000 | 3.3 | 2.18
Live | 206779116 |  |  |  | 34600 | 22200 | 18000 | 3.23 | 2.72 | 34600 | 3.55 | 2.38
Live | 206780947 |  |  |  | 34600 | 22200 | 18000 | 3.23 | 2.72 | 34600 | 3.55 | 2.38
Live | 206780937 |  |  |  | 34600 | 22200 | 18000 | 3.23 | 2.72 | 34600 | 3.55 | 2.38
Live | 206780935 |  |  |  | 34600 | 22200 | 18000 | 3.23 | 2.72 | 34600 | 3.55 | 2.38
Live | 207526881 |  |  |  | 35700 | 25300 | 19400 | 3.95 | 2.31 | 32000 | 3.88 | 1.85
Live | 206780936 |  |  |  | 34600 | 22200 | 18000 | 3.23 | 2.72 | 34600 | 3.55 | 2.38
Live | 206780934 |  |  |  | 34600 | 22200 | 18000 | 3.23 | 2.72 | 34600 | 3.55 | 2.38
Live | 206781928 |  |  |  | 47500 | 28600 | 23400 | 2.93 | 2.72 | 46000 | 3.3 | 2.18
Live | 206780933 |  |  |  | 34600 | 22200 | 18000 | 3.23 | 2.72 | 34600 | 3.55 | 2.38
Live | 206779115 |  |  |  | 34600 | 22200 | 18000 | 3.23 | 2.72 | 34600 | 3.55 | 2.38
Live | 206780931 |  |  |  | 34600 | 22200 | 18000 | 3.23 | 2.72 | 34600 | 3.55 | 2.38
Live | 206780932 |  |  |  | 34600 | 22200 | 18000 | 3.23 | 2.72 | 34600 | 3.55 | 2.38
Live | 206781929 |  |  |  | 47500 | 28600 | 23400 | 2.93 | 2.72 | 46000 | 3.3 | 2.18
Live | 206780930 |  |  |  | 34600 | 22200 | 18000 | 3.23 | 2.72 | 34600 | 3.55 | 2.38
Live | 206779114 |  |  |  | 34600 | 22200 | 18000 | 3.23 | 2.72 | 34600 | 3.55 | 2.38
Live | 206780928 |  |  |  | 34600 | 22200 | 18000 | 3.23 | 2.72 | 34600 | 3.55 | 2.38
Live | 206780929 |  |  |  | 34600 | 22200 | 18000 | 3.23 | 2.72 | 34600 | 3.55 | 2.38
Live | 8759411 |  |  |  | 35800 | 26400 | 20160 | 3.84 | 2.3 | 32600 | 3.87 | 1.85
Live | 206779113 |  |  |  | 34600 | 22200 | 18000 | 3.23 | 2.72 | 34600 | 3.55 | 2.38
Live | 206780927 |  |  |  | 34600 | 22200 | 18000 | 3.23 | 2.72 | 34600 | 3.55 | 2.38
Live | 206781930 |  |  |  | 47500 | 28600 | 23400 | 2.93 | 2.72 | 46000 | 3.3 | 2.18
Live | 206780926 |  |  |  | 34600 | 22200 | 18000 | 3.23 | 2.72 | 34600 | 3.55 | 2.38
Live | 206780925 |  |  |  | 34600 | 22200 | 18000 | 3.23 | 2.72 | 34600 | 3.55 | 2.38
Live | 206780924 |  |  |  | 34600 | 22200 | 18000 | 3.23 | 2.72 | 34600 | 3.55 | 2.38
Live | 206779112 |  |  |  | 34600 | 22200 | 18000 | 3.23 | 2.72 | 34600 | 3.55 | 2.38
Live | 206780922 |  |  |  | 34600 | 22200 | 18000 | 3.23 | 2.72 | 34600 | 3.55 | 2.38
Live | 206781933 |  |  |  | 47500 | 28600 | 23400 | 2.93 | 2.72 | 46000 | 3.3 | 2.18
Live | 206780919 |  |  |  | 34600 | 22200 | 18000 | 3.23 | 2.72 | 34600 | 3.55 | 2.38
Live | 206780920 |  |  |  | 34600 | 22200 | 18000 | 3.23 | 2.72 | 34600 | 3.55 | 2.38
Live | 206779111 |  |  |  | 34600 | 22200 | 18000 | 3.23 | 2.72 | 34600 | 3.55 | 2.38
Live | 206918570 |  |  |  | 35700 | 25300 | 19400 | 3.95 | 2.31 | 32000 | 3.88 | 1.85
Live | 203093773 |  |  |  | 34800 | 22200 | 18000 | 3.23 | 2.73 | 34600 | 3.6 | 2.39
Live | 206779110 |  |  |  | 34800 | 22200 | 18000 | 3.23 | 2.73 | 34600 | 3.6 | 2.39
Live | 206780917 |  |  |  | 34800 | 22200 | 18000 | 3.23 | 2.73 | 34600 | 3.6 | 2.39
Live | 206779391 |  |  |  | 47500 | 28600 | 23400 | 2.93 | 2.72 | 46000 | 3.3 | 2.18
Live | 203093771 |  |  |  | 34800 | 22200 | 18000 | 3.23 | 2.73 | 34600 | 3.6 | 2.39
Live | 206780921 |  |  |  | 34600 | 22200 | 18000 | 3.23 | 2.72 | 34600 | 3.55 | 2.38
Live | 206780946 |  |  |  | 34800 | 22200 | 18000 | 3.23 | 2.73 | 34600 | 3.6 | 2.39
Live | 203111131 |  |  |  | 34800 | 22200 | 18000 | 3.23 | 2.73 | 34600 | 3.6 | 2.39
Live | 206781932 |  |  |  | 47500 | 28600 | 23400 | 2.93 | 2.72 | 46000 | 3.3 | 2.18
Live | 206780923 |  |  |  | 34600 | 22200 | 18000 | 3.23 | 2.72 | 34600 | 3.55 | 2.38
Live | 206780918 |  |  |  | 34800 | 22200 | 18000 | 3.23 | 2.73 | 34600 | 3.6 | 2.39
Live | 206780945 |  |  |  | 34800 | 22200 | 18000 | 3.23 | 2.73 | 34600 | 3.6 | 2.39
Live | 203093714 |  |  |  | 34800 | 22200 | 18000 | 3.23 | 2.73 | 34600 | 3.6 | 2.39
Live | 206781931 |  |  |  | 47500 | 28600 | 23400 | 2.93 | 2.72 | 46000 | 3.3 | 2.18
Live | 203093716 |  |  |  | 34800 | 22200 | 18000 | 3.23 | 2.73 | 34600 | 3.6 | 2.39
Live | 206918562 |  |  |  | 35700 | 25300 | 19400 | 3.95 | 2.31 | 32000 | 3.88 | 1.85
Live | 203111115 |  |  |  | 34800 | 22200 | 18000 | 3.23 | 2.73 | 34600 | 3.6 | 2.39
Live | 206780944 |  |  |  | 34800 | 22200 | 18000 | 3.23 | 2.73 | 34600 | 3.6 | 2.39
Live | 206779118 |  |  |  | 34800 | 22200 | 18000 | 3.23 | 2.73 | 34600 | 3.6 | 2.39
Live | 203111130 |  |  |  | 34800 | 22200 | 18000 | 3.23 | 2.73 | 34600 | 3.6 | 2.39
Live | 206781934 |  |  |  | 47500 | 28600 | 23400 | 2.93 | 2.72 | 46000 | 3.3 | 2.18
Live | 203093769 |  |  |  | 34800 | 22200 | 18000 | 3.23 | 2.73 | 34600 | 3.6 | 2.39
Live | 206779109 |  |  |  | 34800 | 22200 | 18000 | 3.23 | 2.73 | 34600 | 3.6 | 2.39
Live | 206780943 |  |  |  | 34800 | 22200 | 18000 | 3.23 | 2.73 | 34600 | 3.6 | 2.39
Live | 206779392 |  |  |  | 47500 | 28600 | 23400 | 2.93 | 2.72 | 46000 | 3.3 | 2.18
Live | 203111112 |  |  |  | 34800 | 22200 | 18000 | 3.23 | 2.73 | 34600 | 3.6 | 2.39
Live | 203093713 |  |  |  | 34800 | 22200 | 18000 | 3.23 | 2.73 | 34600 | 3.6 | 2.39
Live | 206779119 |  |  |  | 34800 | 22200 | 18000 | 3.23 | 2.73 | 34600 | 3.6 | 2.39
Live | 207526778 |  |  |  | 35900 | 25500 | 19640 | 3.83 | 2.28 | 32300 | 3.8 | 1.84
Live | 206780914 |  |  |  | 34800 | 22200 | 18000 | 3.23 | 2.73 | 34600 | 3.6 | 2.39
Live | 206780916 |  |  |  | 34800 | 22200 | 18000 | 3.23 | 2.73 | 34600 | 3.6 | 2.39
Live | 206781935 |  |  |  | 47500 | 28600 | 23400 | 2.93 | 2.72 | 46000 | 3.3 | 2.18
Live | 206779108 |  |  |  | 34800 | 22200 | 18000 | 3.23 | 2.73 | 34600 | 3.6 | 2.39
Live | 206780913 |  |  |  | 34800 | 22200 | 18000 | 3.23 | 2.73 | 34600 | 3.6 | 2.39
Live | 206779393 |  |  |  | 47500 | 28600 | 23400 | 2.93 | 2.72 | 46000 | 3.3 | 2.18
Live | 203093761 |  |  |  | 34800 | 22200 | 18000 | 3.23 | 2.73 | 34600 | 3.6 | 2.39
Live | 203093763 |  |  |  | 34800 | 22200 | 18000 | 3.23 | 2.73 | 34600 | 3.6 | 2.39
Live | 203093765 |  |  |  | 34800 | 22200 | 18000 | 3.23 | 2.73 | 34600 | 3.6 | 2.39
Live | 206780915 |  |  |  | 34800 | 22200 | 18000 | 3.23 | 2.73 | 34600 | 3.6 | 2.39
Live | 207526774 |  |  |  | 35900 | 25500 | 19640 | 3.99 | 2.29 | 32300 | 3.8 | 1.84
Live | 203093759 |  |  |  | 34800 | 22200 | 18000 | 3.23 | 2.73 | 34600 | 3.6 | 2.39
Live | 206781937 |  |  |  | 47500 | 28600 | 23400 | 2.93 | 2.72 | 46000 | 3.3 | 2.18
Live | 206780912 |  |  |  | 34800 | 22200 | 18000 | 3.23 | 2.73 | 34600 | 3.6 | 2.39
Live | 206780910 |  |  |  | 34800 | 22200 | 18000 | 3.23 | 2.73 | 34600 | 3.6 | 2.39
Live | 203111128 |  |  |  | 34800 | 22200 | 18000 | 3.23 | 2.73 | 34600 | 3.6 | 2.39
Live | 206780911 |  |  |  | 34800 | 22200 | 18000 | 3.23 | 2.73 | 34600 | 3.6 | 2.39
Live | 206780909 |  |  |  | 34800 | 22200 | 18000 | 3.23 | 2.73 | 34600 | 3.6 | 2.39
Live | 206779394 |  |  |  | 47500 | 28600 | 23400 | 2.93 | 2.72 | 46000 | 3.3 | 2.18
Live | 206779107 |  |  |  | 34800 | 22200 | 18000 | 3.23 | 2.73 | 34600 | 3.6 | 2.39
Live | 203093708 |  |  |  | 34800 | 22200 | 18000 | 3.23 | 2.73 | 34600 | 3.6 | 2.39
Live | 203093707 |  |  |  | 34800 | 22200 | 18000 | 3.23 | 2.73 | 34600 | 3.6 | 2.39
Live | 206910680 |  |  |  | 35900 | 25500 | 19640 | 3.83 | 2.29 | 32300 | 3.8 | 1.84
Live | 203093705 |  |  |  | 34800 | 22200 | 18000 | 3.23 | 2.73 | 34600 | 3.6 | 2.39
Live | 203111110 |  |  |  | 34800 | 22200 | 18000 | 3.23 | 2.73 | 34600 | 3.6 | 2.39
Live | 206781936 |  |  |  | 47500 | 28600 | 23400 | 2.93 | 2.72 | 46000 | 3.3 | 2.18
Live | 206780907 |  |  |  | 34800 | 22200 | 18000 | 3.23 | 2.73 | 34600 | 3.6 | 2.39
Live | 203093703 |  |  |  | 34800 | 22200 | 18000 | 3.23 | 2.73 | 34600 | 3.6 | 2.39
Live | 206780908 |  |  |  | 34800 | 22200 | 18000 | 3.23 | 2.73 | 34600 | 3.6 | 2.39
Live | 206780906 |  |  |  | 34800 | 22200 | 18000 | 3.23 | 2.73 | 34600 | 3.6 | 2.39
Live | 206780905 |  |  |  | 34800 | 22200 | 18000 | 3.23 | 2.73 | 34600 | 3.6 | 2.39
Live | 203093755 |  |  |  | 34800 | 22200 | 18000 | 3.23 | 2.73 | 34600 | 3.6 | 2.39
Live | 206779106 |  |  |  | 34800 | 22200 | 18000 | 3.23 | 2.73 | 34600 | 3.6 | 2.39
Live | 203093751 |  |  |  | 34800 | 22200 | 18000 | 3.23 | 2.73 | 34600 | 3.6 | 2.39
Live | 206910678 |  |  |  | 35900 | 25500 | 19640 | 3.83 | 2.28 | 32300 | 3.8 | 1.84
Live | 203093753 |  |  |  | 34800 | 22200 | 18000 | 3.23 | 2.73 | 34600 | 3.6 | 2.39
Live | 206781938 |  |  |  | 47500 | 28600 | 23400 | 2.93 | 2.72 | 46000 | 3.3 | 2.18
Live | 203111125 |  |  |  | 34800 | 22200 | 18000 | 3.23 | 2.73 | 34600 | 3.6 | 2.39
Live | 206780902 |  |  |  | 34800 | 22200 | 18000 | 3.23 | 2.73 | 34600 | 3.6 | 2.39
Live | 203093757 |  |  |  | 34800 | 22200 | 18000 | 3.23 | 2.73 | 34600 | 3.6 | 2.39
Live | 206780903 |  |  |  | 34800 | 22200 | 18000 | 3.23 | 2.73 | 34600 | 3.6 | 2.39
Live | 206779105 |  |  |  | 34800 | 22200 | 18000 | 3.23 | 2.73 | 34600 | 3.6 | 2.39
Live | 206781939 |  |  |  | 47500 | 28600 | 23400 | 2.93 | 2.72 | 46000 | 3.3 | 2.18
Live | 206780904 |  |  |  | 34800 | 22200 | 18000 | 3.23 | 2.73 | 34600 | 3.6 | 2.39
Live | 206910666 |  |  |  | 35900 | 25500 | 19640 | 3.83 | 2.28 | 32300 | 3.8 | 1.84
Live | 206780901 |  |  |  | 34800 | 22200 | 18000 | 3.23 | 2.73 | 34600 | 3.6 | 2.39
Live | 203093700 |  |  |  | 34800 | 22200 | 18000 | 3.23 | 2.73 | 34600 | 3.6 | 2.39
Live | 203093698 |  |  |  | 34800 | 22200 | 18000 | 3.23 | 2.73 | 34600 | 3.6 | 2.39
Live | 203093696 |  |  |  | 34800 | 22200 | 18000 | 3.23 | 2.73 | 34600 | 3.6 | 2.39
Live | 206781940 |  |  |  | 47500 | 28600 | 23400 | 2.93 | 2.72 | 46000 | 3.3 | 2.18
Live | 203093694 |  |  |  | 34800 | 22200 | 18000 | 3.23 | 2.73 | 34600 | 3.6 | 2.39
Live | 203111108 |  |  |  | 34800 | 22200 | 18000 | 3.23 | 2.73 | 34600 | 3.6 | 2.39
Live | 206780900 |  |  |  | 34800 | 22200 | 18000 | 3.23 | 2.73 | 34600 | 3.6 | 2.39
Live | 206780899 |  |  |  | 34800 | 22200 | 18000 | 3.23 | 2.73 | 34600 | 3.6 | 2.39
Live | 206780898 |  |  |  | 34800 | 22200 | 18000 | 3.23 | 2.73 | 34600 | 3.6 | 2.39
Live | 204780422 |  |  |  | 35600 | 25600 | 19880 | 3.77 | 2.27 | 32500 | 3.78 | 1.84
Live | 206780897 |  |  |  | 34800 | 22200 | 18000 | 3.23 | 2.73 | 34600 | 3.6 | 2.39
Live | 203093749 |  |  |  | 34800 | 22200 | 18000 | 3.23 | 2.73 | 34600 | 3.6 | 2.39
Live | 206779104 |  |  |  | 34800 | 22200 | 18000 | 3.23 | 2.73 | 34600 | 3.6 | 2.39
Live | 206781941 |  |  |  | 47500 | 28600 | 23400 | 2.93 | 2.72 | 46000 | 3.3 | 2.18
Live | 203093747 |  |  |  | 34800 | 22200 | 18000 | 3.23 | 2.73 | 34600 | 3.6 | 2.39
Live | 203093745 |  |  |  | 34800 | 22200 | 18000 | 3.23 | 2.73 | 34600 | 3.6 | 2.39
Live | 203111123 |  |  |  | 34800 | 22200 | 18000 | 3.23 | 2.73 | 34600 | 3.6 | 2.39
Live | 203093743 |  |  |  | 34800 | 22200 | 18000 | 3.23 | 2.73 | 34600 | 3.6 | 2.39
Live | 206780895 |  |  |  | 34800 | 22200 | 18000 | 3.23 | 2.73 | 34600 | 3.6 | 2.39
Live | 206780894 |  |  |  | 34800 | 22200 | 18000 | 3.23 | 2.73 | 34600 | 3.6 | 2.39
Live | 206910662 |  |  |  | 35900 | 25500 | 19640 | 3.99 | 2.29 | 32300 | 3.8 | 1.84
Live | 206780893 |  |  |  | 34800 | 22200 | 18000 | 3.23 | 2.73 | 34600 | 3.6 | 2.39
Live | 206781942 |  |  |  | 47500 | 28600 | 23400 | 2.93 | 2.72 | 46000 | 3.3 | 2.18
Live | 206779103 |  |  |  | 34800 | 22200 | 18000 | 3.23 | 2.73 | 34600 | 3.6 | 2.39
Live | 203093692 |  |  |  | 34800 | 22200 | 18000 | 3.23 | 2.73 | 34600 | 3.6 | 2.39
Live | 203093688 |  |  |  | 34800 | 22200 | 18000 | 3.23 | 2.73 | 34600 | 3.6 | 2.39
Live | 203093686 |  |  |  | 34800 | 22200 | 18000 | 3.23 | 2.73 | 34600 | 3.6 | 2.39
Live | 206779395 |  |  |  | 47500 | 28600 | 23400 | 2.93 | 2.72 | 46000 | 3.3 | 2.18
Live | 203111106 |  |  |  | 34800 | 22200 | 18000 | 3.23 | 2.73 | 34600 | 3.6 | 2.39
Live | 206780896 |  |  |  | 34800 | 22200 | 18000 | 3.23 | 2.73 | 34600 | 3.6 | 2.39
Live | 206780892 |  |  |  | 34800 | 22200 | 18000 | 3.23 | 2.73 | 34600 | 3.6 | 2.39
Live | 206780891 |  |  |  | 34800 | 22200 | 18000 | 3.23 | 2.73 | 34600 | 3.6 | 2.39
Live | 206780890 |  |  |  | 34800 | 22200 | 18000 | 3.23 | 2.73 | 34600 | 3.6 | 2.39
Live | 206781943 |  |  |  | 47500 | 28600 | 23400 | 2.93 | 2.72 | 46000 | 3.3 | 2.18
Live | 206780889 |  |  |  | 34800 | 22200 | 18000 | 3.23 | 2.73 | 34600 | 3.6 | 2.39
Live | 8761461 |  |  |  | 36000 | 26500 | 20500 | 3.81 | 2.26 | 32500 | 3.69 | 1.84
Live | 206779102 |  |  |  | 34800 | 22200 | 18000 | 3.23 | 2.73 | 34600 | 3.6 | 2.39
Live | 203093731 |  |  |  | 34800 | 22200 | 18000 | 3.23 | 2.73 | 34600 | 3.6 | 2.39
Live | 206781944 |  |  |  | 47500 | 28600 | 23400 | 2.93 | 2.72 | 46000 | 3.3 | 2.18
Live | 203093733 |  |  |  | 34800 | 22200 | 18000 | 3.23 | 2.73 | 34600 | 3.6 | 2.39
Live | 203093729 |  |  |  | 34800 | 22200 | 18000 | 3.23 | 2.73 | 34600 | 3.6 | 2.39
Live | 203093690 |  |  |  | 34800 | 22200 | 18000 | 3.23 | 2.73 | 34600 | 3.6 | 2.39
Live | 203093727 |  |  |  | 34800 | 22200 | 18000 | 3.23 | 2.73 | 34600 | 3.6 | 2.39
Live | 203111119 |  |  |  | 34800 | 22200 | 18000 | 3.23 | 2.73 | 34600 | 3.6 | 2.39
Live | 206780886 |  |  |  | 34800 | 22200 | 18000 | 3.23 | 2.73 | 34600 | 3.6 | 2.39
Live | 206780885 |  |  |  | 34800 | 22200 | 18000 | 3.23 | 2.73 | 34600 | 3.6 | 2.39
Live | 206781945 |  |  |  | 47500 | 28600 | 23400 | 2.93 | 2.72 | 46000 | 3.3 | 2.18
Live | 206780887 |  |  |  | 34800 | 22200 | 18000 | 3.23 | 2.73 | 34600 | 3.6 | 2.39
Live | 206779101 |  |  |  | 34800 | 22200 | 18000 | 3.23 | 2.73 | 34600 | 3.6 | 2.39
Live | 203093676 |  |  |  | 34800 | 22200 | 18000 | 3.23 | 2.73 | 34600 | 3.6 | 2.39
Live | 206780888 |  |  |  | 34800 | 22200 | 18000 | 3.23 | 2.73 | 34600 | 3.6 | 2.39
Live | 206910663 |  |  |  | 34700 | 25100 | 19240 | 3.84 | 2.32 | 31900 | 3.93 | 1.84
Live | 203093672 |  |  |  | 34800 | 22200 | 18000 | 3.23 | 2.73 | 34600 | 3.6 | 2.39
Live | 206780883 |  |  |  | 34800 | 22200 | 18000 | 3.23 | 2.73 | 34600 | 3.6 | 2.39
Live | 203093674 |  |  |  | 34800 | 22200 | 18000 | 3.23 | 2.73 | 34600 | 3.6 | 2.39
Live | 206779396 |  |  |  | 47500 | 28600 | 23400 | 2.93 | 2.72 | 46000 | 3.3 | 2.18
Live | 203111102 |  |  |  | 34800 | 22200 | 18000 | 3.23 | 2.73 | 34600 | 3.6 | 2.39
Live | 203093670 |  |  |  | 34800 | 22200 | 18000 | 3.23 | 2.73 | 34600 | 3.6 | 2.39
Live | 206780882 |  |  |  | 34800 | 22200 | 18000 | 3.23 | 2.73 | 34600 | 3.6 | 2.39
Live | 206780881 |  |  |  | 34800 | 22200 | 18000 | 3.23 | 2.73 | 34600 | 3.6 | 2.39
Live | 206779100 |  |  |  | 34800 | 22200 | 18000 | 3.23 | 2.73 | 34600 | 3.6 | 2.39
Live | 206781946 |  |  |  | 47500 | 28600 | 23400 | 2.93 | 2.72 | 46000 | 3.3 | 2.18
Live | 203093725 |  |  |  | 34800 | 22200 | 18000 | 3.23 | 2.73 | 34600 | 3.6 | 2.39
Live | 203093722 |  |  |  | 34800 | 22200 | 18000 | 3.23 | 2.73 | 34600 | 3.6 | 2.39
Live | 202492131 |  |  |  | 32900 | 25000 | 19240 | 3.6 | 2.3 | 31600 | 3.84 | 1.84
Live | 203093720 |  |  |  | 34800 | 22200 | 18000 | 3.23 | 2.73 | 34600 | 3.6 | 2.39
Live | 206780884 |  |  |  | 34800 | 22200 | 18000 | 3.23 | 2.73 | 34600 | 3.6 | 2.39
Live | 203093718 |  |  |  | 34800 | 22200 | 18000 | 3.23 | 2.73 | 34600 | 3.6 | 2.39
Live | 206780880 |  |  |  | 34800 | 22200 | 18000 | 3.23 | 2.73 | 34600 | 3.6 | 2.39
Live | 203111117 |  |  |  | 34800 | 22200 | 18000 | 3.23 | 2.73 | 34600 | 3.6 | 2.39
Live | 206781948 |  |  |  | 47500 | 28600 | 23400 | 2.93 | 2.72 | 46000 | 3.3 | 2.18
Live | 206780879 |  |  |  | 34800 | 22200 | 18000 | 3.23 | 2.73 | 34600 | 3.6 | 2.39
Live | 206780878 |  |  |  | 34800 | 22200 | 18000 | 3.23 | 2.73 | 34600 | 3.6 | 2.39
Live | 206780877 |  |  |  | 34800 | 22200 | 18000 | 3.23 | 2.73 | 34600 | 3.6 | 2.39
Live | 203093662 |  |  |  | 34800 | 22200 | 18000 | 3.23 | 2.73 | 34600 | 3.6 | 2.39
Live | 206779099 |  |  |  | 34800 | 22200 | 18000 | 3.23 | 2.73 | 34600 | 3.6 | 2.39
Live | 207526775 |  |  |  | 34700 | 25100 | 19240 | 3.84 | 2.32 | 31900 | 3.93 | 1.84
Live | 203093668 |  |  |  | 34800 | 22200 | 18000 | 3.23 | 2.73 | 34600 | 3.6 | 2.39
Live | 203093666 |  |  |  | 34800 | 22200 | 18000 | 3.23 | 2.73 | 34600 | 3.6 | 2.39
Live | 206781947 |  |  |  | 47500 | 28600 | 23400 | 2.93 | 2.72 | 46000 | 3.3 | 2.18
Live | 203093664 |  |  |  | 34800 | 22200 | 18000 | 3.23 | 2.73 | 34600 | 3.6 | 2.39
Live | 203111100 |  |  |  | 34800 | 22200 | 18000 | 3.23 | 2.73 | 34600 | 3.6 | 2.39
Live | 206780876 |  |  |  | 34800 | 22200 | 18000 | 3.23 | 2.73 | 34600 | 3.6 | 2.39
Live | 206780875 |  |  |  | 34800 | 22200 | 18000 | 3.23 | 2.73 | 34600 | 3.6 | 2.39
Live | 206779097 |  |  |  | 34800 | 22200 | 18000 | 3.23 | 2.73 | 34600 | 3.6 | 2.39
Live | 206780874 |  |  |  | 34800 | 22200 | 18000 | 3.23 | 2.73 | 34600 | 3.6 | 2.39
Live | 206779098 |  |  |  | 34800 | 22200 | 18000 | 3.23 | 2.73 | 34600 | 3.6 | 2.39
Live | 206779397 |  |  |  | 47500 | 28600 | 23400 | 2.93 | 2.72 | 46000 | 3.3 | 2.18
Live | 206780873 |  |  |  | 34800 | 22200 | 18000 | 3.23 | 2.73 | 34600 | 3.6 | 2.39
Live | 207526619 |  |  |  | 35400 | 25800 | 20240 | 3.63 | 2.24 | 32100 | 3.67 | 1.84
Live | 206780872 |  |  |  | 34800 | 22200 | 18000 | 3.23 | 2.73 | 34600 | 3.6 | 2.39
Live | 206780871 |  |  |  | 34800 | 22200 | 18000 | 3.23 | 2.73 | 34600 | 3.6 | 2.39
Live | 206780869 |  |  |  | 34800 | 22200 | 18000 | 3.23 | 2.73 | 34600 | 3.6 | 2.39
Live | 206780870 |  |  |  | 34800 | 22200 | 18000 | 3.23 | 2.73 | 34600 | 3.6 | 2.39
Live | 206779096 |  |  |  | 34800 | 22200 | 18000 | 3.23 | 2.73 | 34600 | 3.6 | 2.39
Live | 206781949 |  |  |  | 47500 | 28600 | 23400 | 2.93 | 2.72 | 46000 | 3.3 | 2.18
Live | 206780868 |  |  |  | 34800 | 22200 | 18000 | 3.23 | 2.73 | 34600 | 3.6 | 2.39
Live | 206780867 |  |  |  | 34800 | 22200 | 18000 | 3.23 | 2.73 | 34600 | 3.6 | 2.39
Live | 206780865 |  |  |  | 34800 | 22200 | 18000 | 3.23 | 2.73 | 34600 | 3.6 | 2.39
Live | 204780406 |  |  |  | 35400 | 25800 | 20240 | 3.63 | 2.24 | 32100 | 3.67 | 1.84
Live | 206779095 |  |  |  | 34800 | 22200 | 18000 | 3.23 | 2.73 | 34600 | 3.6 | 2.39
Live | 206781953 |  |  |  | 47500 | 28600 | 23400 | 2.93 | 2.72 | 46000 | 3.3 | 2.18
Live | 206780864 |  |  |  | 34800 | 22200 | 18000 | 3.23 | 2.73 | 34600 | 3.6 | 2.39
Live | 206780863 |  |  |  | 34800 | 22200 | 18000 | 3.23 | 2.73 | 34600 | 3.6 | 2.39
Live | 206780862 |  |  |  | 34800 | 22200 | 18000 | 3.23 | 2.73 | 34600 | 3.6 | 2.39
Live | 206780860 |  |  |  | 34800 | 22200 | 18000 | 3.23 | 2.73 | 34600 | 3.6 | 2.39
Live | 206781950 |  |  |  | 47500 | 28600 | 23400 | 2.93 | 2.72 | 46000 | 3.3 | 2.18
Live | 206779094 |  |  |  | 34800 | 22200 | 18000 | 3.23 | 2.73 | 34600 | 3.6 | 2.39
Live | 206780861 |  |  |  | 34800 | 22200 | 18000 | 3.23 | 2.73 | 34600 | 3.6 | 2.39
Live | 206780859 |  |  |  | 34800 | 22200 | 18000 | 3.23 | 2.73 | 34600 | 3.6 | 2.39
Live | 206780858 |  |  |  | 34800 | 22200 | 18000 | 3.23 | 2.73 | 34600 | 3.6 | 2.39
Live | 206781951 |  |  |  | 47500 | 28600 | 23400 | 2.93 | 2.72 | 46000 | 3.3 | 2.18
Live | 206779093 |  |  |  | 34800 | 22200 | 18000 | 3.23 | 2.73 | 34600 | 3.6 | 2.39
Live | 206780856 |  |  |  | 34800 | 22200 | 18000 | 3.23 | 2.73 | 34600 | 3.6 | 2.39
Live | 206780866 |  |  |  | 34800 | 22200 | 18000 | 3.23 | 2.73 | 34600 | 3.6 | 2.39
Live | 206780855 |  |  |  | 34800 | 22200 | 18000 | 3.23 | 2.73 | 34600 | 3.6 | 2.39
Live | 206780857 |  |  |  | 34800 | 22200 | 18000 | 3.23 | 2.73 | 34600 | 3.6 | 2.39
Live | 203093386 |  |  |  | 35000 | 22400 | 18200 | 3.23 | 2.74 | 34800 | 3.62 | 2.39
Live | 206780854 |  |  |  | 34800 | 22200 | 18000 | 3.23 | 2.73 | 34600 | 3.6 | 2.39
Live | 206781952 |  |  |  | 47500 | 28600 | 23400 | 2.93 | 2.72 | 46000 | 3.3 | 2.18
Live | 206779092 |  |  |  | 34800 | 22200 | 18000 | 3.23 | 2.73 | 34600 | 3.6 | 2.39
Live | 207526290 |  |  |  | 35900 | 26500 | 20600 | 3.83 | 2.26 | 32500 | 3.66 | 1.84
Live | 205542646 |  |  |  | 35000 | 22400 | 18200 | 3.23 | 2.74 | 34800 | 3.62 | 2.39
Live | 203077642 |  |  |  | 35000 | 22400 | 18200 | 3.23 | 2.74 | 34800 | 3.62 | 2.39
Live | 206779398 |  |  |  | 47500 | 28600 | 23400 | 2.93 | 2.72 | 46000 | 3.3 | 2.18
Live | 205542641 |  |  |  | 35000 | 22400 | 18200 | 3.23 | 2.74 | 34800 | 3.62 | 2.39
Live | 205537009 |  |  |  | 35000 | 22400 | 18200 | 3.23 | 2.74 | 34800 | 3.62 | 2.39
Live | 203093392 |  |  |  | 35000 | 22400 | 18200 | 3.23 | 2.74 | 34800 | 3.62 | 2.39
Live | 205537007 |  |  |  | 35000 | 22400 | 18200 | 3.23 | 2.74 | 34800 | 3.62 | 2.39
Live | 205542635 |  |  |  | 35000 | 22400 | 18200 | 3.23 | 2.74 | 34800 | 3.62 | 2.39
Live | 206781954 |  |  |  | 47500 | 28600 | 23400 | 2.93 | 2.72 | 46000 | 3.3 | 2.18
Live | 205542638 |  |  |  | 35000 | 22400 | 18200 | 3.23 | 2.74 | 34800 | 3.62 | 2.39
Live | 205542631 |  |  |  | 35000 | 22400 | 18200 | 3.23 | 2.74 | 34800 | 3.62 | 2.39
Live | 203093383 |  |  |  | 35000 | 22400 | 18200 | 3.23 | 2.74 | 34800 | 3.62 | 2.39
Live | 203077637 |  |  |  | 35000 | 22400 | 18200 | 3.23 | 2.74 | 34800 | 3.62 | 2.39
Live | 206781955 |  |  |  | 47500 | 28600 | 23400 | 2.93 | 2.72 | 46000 | 3.3 | 2.18
Live | 205542621 |  |  |  | 35000 | 22400 | 18200 | 3.23 | 2.74 | 34800 | 3.62 | 2.39
Live | 206753731 |  |  |  | 36000 | 26200 | 20240 | 3.77 | 2.3 | 33200 | 3.85 | 1.84
Live | 205537004 |  |  |  | 35000 | 22400 | 18200 | 3.23 | 2.74 | 34800 | 3.62 | 2.39
Live | 203093374 |  |  |  | 35000 | 22400 | 18200 | 3.23 | 2.74 | 34800 | 3.62 | 2.39
Live | 203093365 |  |  |  | 35000 | 22400 | 18200 | 3.23 | 2.74 | 34800 | 3.62 | 2.39
Live | 206781957 |  |  |  | 47500 | 28600 | 23400 | 2.93 | 2.72 | 46000 | 3.3 | 2.18
Live | 203093369 |  |  |  | 35000 | 22400 | 18200 | 3.23 | 2.74 | 34800 | 3.62 | 2.39
Live | 203093360 |  |  |  | 35000 | 22400 | 18200 | 3.23 | 2.74 | 34800 | 3.62 | 2.39
Live | 203077633 |  |  |  | 35000 | 22400 | 18200 | 3.23 | 2.74 | 34800 | 3.62 | 2.39
Live | 205542611 |  |  |  | 35000 | 22400 | 18200 | 3.23 | 2.74 | 34800 | 3.62 | 2.39
Live | 206781956 |  |  |  | 47500 | 28600 | 23400 | 2.93 | 2.72 | 46000 | 3.3 | 2.18
Live | 205542614 |  |  |  | 35000 | 22400 | 18200 | 3.23 | 2.74 | 34800 | 3.62 | 2.39
Live | 205537006 |  |  |  | 35000 | 22400 | 18200 | 3.23 | 2.74 | 34800 | 3.62 | 2.39
Live | 205542608 |  |  |  | 35000 | 22400 | 18200 | 3.23 | 2.74 | 34800 | 3.62 | 2.39
Live | 206779399 |  |  |  | 47500 | 28600 | 23400 | 2.93 | 2.72 | 46000 | 3.3 | 2.18
Live | 205542601 |  |  |  | 35000 | 22400 | 18200 | 3.23 | 2.74 | 34800 | 3.62 | 2.39
Live | 205542594 |  |  |  | 35000 | 22400 | 18200 | 3.23 | 2.74 | 34800 | 3.62 | 2.39
Live | 205536990 |  |  |  | 35000 | 22400 | 18200 | 3.23 | 2.74 | 34800 | 3.62 | 2.39
Live | 205542597 |  |  |  | 35000 | 22400 | 18200 | 3.23 | 2.74 | 34800 | 3.62 | 2.39
Live | 205536988 |  |  |  | 35000 | 22400 | 18200 | 3.23 | 2.74 | 34800 | 3.62 | 2.39
Live | 205542585 |  |  |  | 35000 | 22400 | 18200 | 3.23 | 2.74 | 34800 | 3.62 | 2.39
Live | 205542590 |  |  |  | 35000 | 22400 | 18200 | 3.23 | 2.74 | 34800 | 3.62 | 2.39
Live | 206781958 |  |  |  | 47500 | 28600 | 23400 | 2.93 | 2.72 | 46000 | 3.3 | 2.18
Live | 203093355 |  |  |  | 35000 | 22400 | 18200 | 3.23 | 2.74 | 34800 | 3.62 | 2.39
Live | 203093346 |  |  |  | 35000 | 22400 | 18200 | 3.23 | 2.74 | 34800 | 3.62 | 2.39
Live | 205542581 |  |  |  | 35000 | 22400 | 18200 | 3.23 | 2.74 | 34800 | 3.62 | 2.39
Live | 8761466 |  |  |  | 35900 | 26500 | 20600 | 3.83 | 2.26 | 32500 | 3.66 | 1.84
Live | 206779400 |  |  |  | 47500 | 28600 | 23400 | 2.93 | 2.72 | 46000 | 3.3 | 2.18
Live | 203093350 |  |  |  | 35000 | 22400 | 18200 | 3.23 | 2.74 | 34800 | 3.62 | 2.39
Live | 203093341 |  |  |  | 35000 | 22400 | 18200 | 3.23 | 2.74 | 34800 | 3.62 | 2.39
Live | 203077627 |  |  |  | 35000 | 22400 | 18200 | 3.23 | 2.74 | 34800 | 3.62 | 2.39
Live | 205542578 |  |  |  | 35000 | 22400 | 18200 | 3.23 | 2.74 | 34800 | 3.62 | 2.39
Live | 205536987 |  |  |  | 35000 | 22400 | 18200 | 3.23 | 2.74 | 34800 | 3.62 | 2.39
Live | 205542567 |  |  |  | 35000 | 22400 | 18200 | 3.23 | 2.74 | 34800 | 3.62 | 2.39
Live | 205542571 |  |  |  | 35000 | 22400 | 18200 | 3.23 | 2.74 | 34800 | 3.62 | 2.39
Live | 205542576 |  |  |  | 35000 | 22400 | 18200 | 3.23 | 2.74 | 34800 | 3.62 | 2.39
Live | 205542574 |  |  |  | 35000 | 22400 | 18200 | 3.23 | 2.74 | 34800 | 3.62 | 2.39
Live | 205542561 |  |  |  | 35000 | 22400 | 18200 | 3.23 | 2.74 | 34800 | 3.62 | 2.39
Live | 205542558 |  |  |  | 35000 | 22400 | 18200 | 3.23 | 2.74 | 34800 | 3.62 | 2.39
Live | 203093336 |  |  |  | 35000 | 22400 | 18200 | 3.23 | 2.74 | 34800 | 3.62 | 2.39
Live | 206781960 |  |  |  | 47500 | 28600 | 23400 | 2.93 | 2.72 | 46000 | 3.3 | 2.18
Live | 203093332 |  |  |  | 35000 | 22400 | 18200 | 3.23 | 2.74 | 34800 | 3.62 | 2.39
Live | 205536985 |  |  |  | 35000 | 22400 | 18200 | 3.23 | 2.74 | 34800 | 3.62 | 2.39
Live | 203093322 |  |  |  | 35000 | 22400 | 18200 | 3.23 | 2.74 | 34800 | 3.62 | 2.39
Live | 203077624 |  |  |  | 35000 | 22400 | 18200 | 3.23 | 2.74 | 34800 | 3.62 | 2.39
Live | 202492147 |  |  |  | 34500 | 25700 | 19840 | 3.7 | 2.3 | 32200 | 3.82 | 1.84
Live | 205542555 |  |  |  | 35000 | 22400 | 18200 | 3.23 | 2.74 | 34800 | 3.62 | 2.39
Live | 205542547 |  |  |  | 35000 | 22400 | 18200 | 3.23 | 2.74 | 34800 | 3.62 | 2.39
Live | 205542551 |  |  |  | 35000 | 22400 | 18200 | 3.23 | 2.74 | 34800 | 3.62 | 2.39
Live | 206781959 |  |  |  | 47500 | 28600 | 23400 | 2.93 | 2.72 | 46000 | 3.3 | 2.18
Live | 205542541 |  |  |  | 35000 | 22400 | 18200 | 3.23 | 2.74 | 34800 | 3.62 | 2.39
Live | 205536984 |  |  |  | 35000 | 22400 | 18200 | 3.23 | 2.74 | 34800 | 3.62 | 2.39
Live | 205542535 |  |  |  | 35000 | 22400 | 18200 | 3.23 | 2.74 | 34800 | 3.62 | 2.39
Live | 205542528 |  |  |  | 35000 | 22400 | 18200 | 3.23 | 2.74 | 34800 | 3.62 | 2.39
Live | 206779401 |  |  |  | 47000 | 28200 | 23000 | 2.86 | 2.58 | 48000 | 3.2 | 1.95
Live | 205542532 |  |  |  | 35000 | 22400 | 18200 | 3.23 | 2.74 | 34800 | 3.62 | 2.39
Live | 205536982 |  |  |  | 35000 | 22400 | 18200 | 3.23 | 2.74 | 34800 | 3.62 | 2.39
Live | 203093327 |  |  |  | 35000 | 22400 | 18200 | 3.23 | 2.74 | 34800 | 3.62 | 2.39
Live | 203093286 |  |  |  | 35000 | 22400 | 18200 | 3.23 | 2.74 | 34800 | 3.62 | 2.39
Live | 203093291 |  |  |  | 35000 | 22400 | 18200 | 3.23 | 2.74 | 34800 | 3.62 | 2.39
Live | 206781962 |  |  |  | 47000 | 28200 | 23000 | 2.86 | 2.58 | 48000 | 3.2 | 1.95
Live | 203093300 |  |  |  | 35000 | 22400 | 18200 | 3.23 | 2.74 | 34800 | 3.62 | 2.39
Live | 202492134 |  |  |  | 34500 | 25700 | 19840 | 3.7 | 2.3 | 32200 | 3.82 | 1.84
Live | 203077615 |  |  |  | 35000 | 22400 | 18200 | 3.23 | 2.74 | 34800 | 3.62 | 2.39
Live | 206781961 |  |  |  | 47000 | 28200 | 23000 | 2.86 | 2.58 | 48000 | 3.2 | 1.95
Live | 203093295 |  |  |  | 35000 | 22400 | 18200 | 3.23 | 2.74 | 34800 | 3.62 | 2.39
Live | 205542538 |  |  |  | 35000 | 22400 | 18200 | 3.23 | 2.74 | 34800 | 3.62 | 2.39
Live | 205542501 |  |  |  | 35000 | 22400 | 18200 | 3.23 | 2.74 | 34800 | 3.62 | 2.39
Live | 205542485 |  |  |  | 35000 | 22400 | 18200 | 3.23 | 2.74 | 34800 | 3.62 | 2.39
Live | 205542488 |  |  |  | 35000 | 22400 | 18200 | 3.23 | 2.74 | 34800 | 3.62 | 2.39
Live | 205542498 |  |  |  | 35000 | 22400 | 18200 | 3.23 | 2.74 | 34800 | 3.62 | 2.39
Live | 206781963 |  |  |  | 47000 | 28200 | 23000 | 2.86 | 2.58 | 48000 | 3.2 | 1.95
Live | 205542495 |  |  |  | 35000 | 22400 | 18200 | 3.23 | 2.74 | 34800 | 3.62 | 2.39
Live | 8761489 |  |  |  | 36200 | 26700 | 20460 | 3.8 | 2.29 | 32800 | 3.78 | 1.84
Live | 205542493 |  |  |  | 35000 | 22400 | 18200 | 3.23 | 2.74 | 34800 | 3.62 | 2.39
Live | 206781964 |  |  |  | 47000 | 28200 | 23000 | 2.86 | 2.58 | 48000 | 3.2 | 1.95
Live | 205536974 |  |  |  | 35000 | 22400 | 18200 | 3.23 | 2.74 | 34800 | 3.62 | 2.39
Live | 205542483 |  |  |  | 35000 | 22400 | 18200 | 3.23 | 2.74 | 34800 | 3.62 | 2.39
Live | 203093278 |  |  |  | 35000 | 22400 | 18200 | 3.23 | 2.74 | 34800 | 3.62 | 2.39
Live | 205542484 |  |  |  | 35000 | 22400 | 18200 | 3.23 | 2.74 | 34800 | 3.62 | 2.39
Live | 205536972 |  |  |  | 35000 | 22400 | 18200 | 3.23 | 2.74 | 34800 | 3.62 | 2.39
Live | 203093273 |  |  |  | 35000 | 22400 | 18200 | 3.23 | 2.74 | 34800 | 3.62 | 2.39
Live | 203093269 |  |  |  | 35000 | 22400 | 18200 | 3.23 | 2.74 | 34800 | 3.62 | 2.39
Live | 205542304 |  |  |  | 35000 | 22400 | 18200 | 3.23 | 2.74 | 34800 | 3.62 | 2.39
Live | 205542301 |  |  |  | 35000 | 22400 | 18200 | 3.23 | 2.74 | 34800 | 3.62 | 2.39
Live | 206779403 |  |  |  | 47000 | 28200 | 23000 | 2.86 | 2.58 | 48000 | 3.2 | 1.95
Live | 205542297 |  |  |  | 35000 | 22400 | 18200 | 3.23 | 2.74 | 34800 | 3.62 | 2.39
Live | 8761416 |  |  |  | 36200 | 26700 | 20460 | 3.96 | 2.29 | 32800 | 3.78 | 1.84
Live | 203093282 |  |  |  | 35000 | 22400 | 18200 | 3.23 | 2.74 | 34800 | 3.62 | 2.39
Live | 203077610 |  |  |  | 35000 | 22400 | 18200 | 3.23 | 2.74 | 34800 | 3.62 | 2.39
Live | 205542294 |  |  |  | 35000 | 22400 | 18200 | 3.23 | 2.74 | 34800 | 3.62 | 2.39
Live | 206779402 |  |  |  | 47000 | 28200 | 23000 | 2.86 | 2.58 | 48000 | 3.2 | 1.95
Live | 205536959 |  |  |  | 35000 | 22400 | 18200 | 3.23 | 2.74 | 34800 | 3.62 | 2.39
Live | 205542291 |  |  |  | 35000 | 22400 | 18200 | 3.23 | 2.74 | 34800 | 3.62 | 2.39
Live | 205542288 |  |  |  | 35000 | 22400 | 18200 | 3.23 | 2.74 | 34800 | 3.62 | 2.39
Live | 205542282 |  |  |  | 35000 | 22400 | 18200 | 3.23 | 2.74 | 34800 | 3.62 | 2.39
Live | 206781965 |  |  |  | 47000 | 28200 | 23000 | 2.86 | 2.58 | 48000 | 3.2 | 1.95
Live | 205542285 |  |  |  | 35000 | 22400 | 18200 | 3.23 | 2.74 | 34800 | 3.62 | 2.39
Live | 8759507 |  |  |  | 36200 | 26700 | 20460 | 3.8 | 2.29 | 32800 | 3.78 | 1.84
Live | 205542275 |  |  |  | 35000 | 22400 | 18200 | 3.23 | 2.74 | 34800 | 3.62 | 2.39
Live | 205536956 |  |  |  | 35000 | 22400 | 18200 | 3.23 | 2.74 | 34800 | 3.62 | 2.39
Live | 205536958 |  |  |  | 35000 | 22400 | 18200 | 3.23 | 2.74 | 34800 | 3.62 | 2.39
Live | 205542279 |  |  |  | 35000 | 22400 | 18200 | 3.23 | 2.74 | 34800 | 3.62 | 2.39
Live | 206781966 |  |  |  | 47000 | 28200 | 23000 | 2.86 | 2.58 | 48000 | 3.2 | 1.95
Live | 205542254 |  |  |  | 35000 | 22400 | 18200 | 3.23 | 2.74 | 34800 | 3.62 | 2.39
Live | 205542262 |  |  |  | 35000 | 22400 | 18200 | 3.23 | 2.74 | 34800 | 3.62 | 2.39
Live | 205536954 |  |  |  | 35000 | 22400 | 18200 | 3.23 | 2.74 | 34800 | 3.62 | 2.39
Live | 205542259 |  |  |  | 35000 | 22400 | 18200 | 3.23 | 2.74 | 34800 | 3.62 | 2.39
Live | 206781967 |  |  |  | 47000 | 28200 | 23000 | 2.86 | 2.58 | 48000 | 3.2 | 1.95
Live | 205536951 |  |  |  | 35000 | 22400 | 18200 | 3.23 | 2.74 | 34800 | 3.62 | 2.39
Live | 205542251 |  |  |  | 35000 | 22400 | 18200 | 3.23 | 2.74 | 34800 | 3.62 | 2.39
Live | 205542249 |  |  |  | 35000 | 22400 | 18200 | 3.23 | 2.74 | 34800 | 3.62 | 2.39
Live | 205542247 |  |  |  | 35000 | 22400 | 18200 | 3.23 | 2.74 | 34800 | 3.62 | 2.39
Live | 8759470 |  |  |  | 35700 | 26200 | 20200 | 3.79 | 2.27 | 32300 | 3.71 | 1.84
Live | 205542272 |  |  |  | 35000 | 22400 | 18200 | 3.23 | 2.74 | 34800 | 3.62 | 2.39
Live | 205542245 |  |  |  | 35000 | 22400 | 18200 | 3.23 | 2.74 | 34800 | 3.62 | 2.39
Live | 206781968 |  |  |  | 47000 | 28200 | 23000 | 2.86 | 2.58 | 48000 | 3.2 | 1.95
Live | 205542239 |  |  |  | 35000 | 22400 | 18200 | 3.23 | 2.74 | 34800 | 3.62 | 2.39
Live | 205542265 |  |  |  | 35000 | 22400 | 18200 | 3.23 | 2.74 | 34800 | 3.62 | 2.39
Live | 205542235 |  |  |  | 35000 | 22400 | 18200 | 3.23 | 2.74 | 34800 | 3.62 | 2.39
Live | 205536950 |  |  |  | 35000 | 22400 | 18200 | 3.23 | 2.74 | 34800 | 3.62 | 2.39
Live | 205542242 |  |  |  | 35000 | 22400 | 18200 | 3.23 | 2.74 | 34800 | 3.62 | 2.39
Live | 206781976 |  |  |  | 47000 | 28200 | 23000 | 2.86 | 2.58 | 48000 | 3.2 | 1.95
Live | 205542232 |  |  |  | 35000 | 22400 | 18200 | 3.23 | 2.74 | 34800 | 3.62 | 2.39
Live | 205542218 |  |  |  | 35000 | 22400 | 18200 | 3.23 | 2.74 | 34800 | 3.62 | 2.39
Live | 205542219 |  |  |  | 35000 | 22400 | 18200 | 3.23 | 2.74 | 34800 | 3.62 | 2.39
Live | 205536948 |  |  |  | 35000 | 22400 | 18200 | 3.23 | 2.74 | 34800 | 3.62 | 2.39
Live | 206781969 |  |  |  | 47000 | 28200 | 23000 | 2.86 | 2.58 | 48000 | 3.2 | 1.95
Live | 205542216 |  |  |  | 35000 | 22400 | 18200 | 3.23 | 2.74 | 34800 | 3.62 | 2.39
Live | 10153722 |  |  |  | 36400 | 25700 | 19700 | 3.81 | 2.3 | 32000 | 3.75 | 1.84
Live | 205536944 |  |  |  | 35000 | 22400 | 18200 | 3.23 | 2.74 | 34800 | 3.62 | 2.39
Live | 205542217 |  |  |  | 35000 | 22400 | 18200 | 3.23 | 2.74 | 34800 | 3.62 | 2.39
Live | 205542212 |  |  |  | 35000 | 22400 | 18200 | 3.23 | 2.74 | 34800 | 3.62 | 2.39
Live | 206781977 |  |  |  | 47000 | 28200 | 23000 | 2.86 | 2.58 | 48000 | 3.2 | 1.95
Live | 205542215 |  |  |  | 35000 | 22400 | 18200 | 3.23 | 2.74 | 34800 | 3.62 | 2.39
Live | 205542214 |  |  |  | 35000 | 22400 | 18200 | 3.23 | 2.74 | 34800 | 3.62 | 2.39
Live | 205542209 |  |  |  | 35000 | 22400 | 18200 | 3.23 | 2.74 | 34800 | 3.62 | 2.39
Live | 206781970 |  |  |  | 47000 | 28200 | 23000 | 2.86 | 2.58 | 48000 | 3.2 | 1.95
Live | 205536943 |  |  |  | 35000 | 22400 | 18200 | 3.23 | 2.74 | 34800 | 3.62 | 2.39
Live | 205542206 |  |  |  | 33000 | 22200 | 18000 | 3.08 | 2.64 | 35400 | 3.28 | 2.09
Live | 205542202 |  |  |  | 33000 | 22200 | 18000 | 3.08 | 2.64 | 35400 | 3.28 | 2.09
Live | 8761463 |  |  |  | 35700 | 26200 | 20200 | 3.79 | 2.27 | 32300 | 3.71 | 1.84
Live | 205542196 |  |  |  | 33000 | 22200 | 18000 | 3.08 | 2.64 | 35400 | 3.28 | 2.09
Live | 206781980 |  |  |  | 47000 | 28200 | 23000 | 2.86 | 2.58 | 48000 | 3.2 | 1.95
Live | 205536941 |  |  |  | 33000 | 22200 | 18000 | 3.08 | 2.64 | 35400 | 3.28 | 2.09
Live | 205542199 |  |  |  | 33000 | 22200 | 18000 | 3.08 | 2.64 | 35400 | 3.28 | 2.09
Live | 205542169 |  |  |  | 33000 | 22200 | 18000 | 3.08 | 2.64 | 35400 | 3.28 | 2.09
Live | 205542166 |  |  |  | 33000 | 22200 | 18000 | 3.08 | 2.64 | 35400 | 3.28 | 2.09
Live | 206781971 |  |  |  | 47000 | 28200 | 23000 | 2.86 | 2.58 | 48000 | 3.2 | 1.95
Live | 205542163 |  |  |  | 33000 | 22200 | 18000 | 3.08 | 2.64 | 35400 | 3.28 | 2.09
Live | 205542135 |  |  |  | 33600 | 22000 | 17800 | 3.15 | 2.7 | 35000 | 3.4 | 2.2
Live | 205542133 |  |  |  | 33600 | 22000 | 17800 | 3.15 | 2.7 | 35000 | 3.4 | 2.2
Live | 205542129 |  |  |  | 33600 | 22000 | 17800 | 3.15 | 2.7 | 35000 | 3.4 | 2.2
Live | 205536931 |  |  |  | 33600 | 22000 | 17800 | 3.15 | 2.7 | 35000 | 3.4 | 2.2
Live | 206781972 |  |  |  | 47000 | 28200 | 23000 | 2.86 | 2.58 | 48000 | 3.2 | 1.95
Live | 205542127 |  |  |  | 33600 | 22000 | 17800 | 3.15 | 2.7 | 35000 | 3.4 | 2.2
Live | 205536937 |  |  |  | 33000 | 22200 | 18000 | 3.08 | 2.64 | 35400 | 3.28 | 2.09
Live | 207526596 |  |  |  | 47400 | 36400 | 29100 | 3.64 | 2.21 | 42400 | 3.37 | 1.84
Live | 203092903 |  |  |  | 33600 | 22000 | 17800 | 3.15 | 2.7 | 35000 | 3.4 | 2.2
Live | 205542160 |  |  |  | 33000 | 22200 | 18000 | 3.08 | 2.64 | 35400 | 3.28 | 2.09
Live | 206779404 |  |  |  | 47000 | 28200 | 23000 | 2.86 | 2.58 | 48000 | 3.2 | 1.95
Live | 203092888 |  |  |  | 33600 | 22000 | 17800 | 3.15 | 2.7 | 35000 | 3.4 | 2.2
Live | 203092893 |  |  |  | 33600 | 22000 | 17800 | 3.15 | 2.7 | 35000 | 3.4 | 2.2
Live | 203092898 |  |  |  | 33600 | 22000 | 17800 | 3.15 | 2.7 | 35000 | 3.4 | 2.2
Live | 203077514 |  |  |  | 33600 | 22000 | 17800 | 3.15 | 2.7 | 35000 | 3.4 | 2.2
Live | 205542480 |  |  |  | 33600 | 22000 | 17800 | 3.15 | 2.7 | 35000 | 3.4 | 2.2
Live | 205542478 |  |  |  | 33600 | 22000 | 17800 | 3.15 | 2.7 | 35000 | 3.4 | 2.2
Live | 206781973 |  |  |  | 47000 | 28200 | 23000 | 2.86 | 2.58 | 48000 | 3.2 | 1.95
Live | 205542475 |  |  |  | 33600 | 22000 | 17800 | 3.15 | 2.7 | 35000 | 3.4 | 2.2
Live | 205542472 |  |  |  | 33600 | 22000 | 17800 | 3.15 | 2.7 | 35000 | 3.4 | 2.2
Live | 207526584 |  |  |  | 47400 | 36400 | 29100 | 3.64 | 2.21 | 42400 | 3.37 | 1.84
Live | 205536970 |  |  |  | 33600 | 22000 | 17800 | 3.15 | 2.7 | 35000 | 3.4 | 2.2
Live | 205542467 |  |  |  | 33600 | 22000 | 17800 | 3.15 | 2.7 | 35000 | 3.4 | 2.2
Live | 206781974 |  |  |  | 47000 | 28200 | 23000 | 2.86 | 2.58 | 48000 | 3.2 | 1.95
Live | 205542469 |  |  |  | 33600 | 22000 | 17800 | 3.15 | 2.7 | 35000 | 3.4 | 2.2
Live | 205542461 |  |  |  | 33600 | 22000 | 17800 | 3.15 | 2.7 | 35000 | 3.4 | 2.2
Live | 205536968 |  |  |  | 33600 | 22000 | 17800 | 3.15 | 2.7 | 35000 | 3.4 | 2.2
Live | 203092885 |  |  |  | 33600 | 22000 | 17800 | 3.15 | 2.7 | 35000 | 3.4 | 2.2
Live | 206781975 |  |  |  | 47000 | 28200 | 23000 | 2.86 | 2.58 | 48000 | 3.2 | 1.95
Live | 203092872 |  |  |  | 33600 | 22000 | 17800 | 3.15 | 2.7 | 35000 | 3.4 | 2.2
Live | 203077510 |  |  |  | 33600 | 22000 | 17800 | 3.15 | 2.7 | 35000 | 3.4 | 2.2
Live | 204795633 |  |  |  | 30000 | 21200 | 17700 | 2.93 | 2.96 | 34000 | 3.91 | 2.88
Live | 205542458 |  |  |  | 33600 | 22000 | 17800 | 3.15 | 2.7 | 35000 | 3.4 | 2.2
Live | 206223050 |  |  |  | 30000 | 32000 | 32000 | 3.74 | 2.11 | 34000 | 3.29 | 1.93
Live | 205542454 |  |  |  | 33600 | 22000 | 17800 | 3.15 | 2.7 | 35000 | 3.4 | 2.2
Live | 206781978 |  |  |  | 47000 | 28200 | 23000 | 2.86 | 2.58 | 48000 | 3.2 | 1.95
Live | 204795632 |  |  |  | 30000 | 21200 | 17700 | 2.93 | 2.96 | 34000 | 3.91 | 2.88
Live | 205542452 |  |  |  | 33600 | 22000 | 17800 | 3.15 | 2.7 | 35000 | 3.4 | 2.2
Live | 205542464 |  |  |  | 33600 | 22000 | 17800 | 3.15 | 2.7 | 35000 | 3.4 | 2.2
Live | 206223039 |  |  |  | 33000 | 37000 | 37000 | 3.88 | 2.17 | 37000 | 3.33 | 1.91
Live | 204780455 |  |  |  | 47400 | 36400 | 29100 | 3.64 | 2.21 | 42400 | 3.37 | 1.84
Live | 203092876 |  |  |  | 33600 | 22000 | 17800 | 3.15 | 2.7 | 35000 | 3.4 | 2.2
Live | 206374536 |  |  |  | 12000 | 15000 | 15000 | 4.14 | 2.71 | 18000 | 3.8 | 2.09
Live | 205536967 |  |  |  | 33600 | 22000 | 17800 | 3.15 | 2.7 | 35000 | 3.4 | 2.2
Live | 206779405 |  |  |  | 47000 | 28200 | 23000 | 2.86 | 2.58 | 48000 | 3.2 | 1.95
Live | 205542449 |  |  |  | 33600 | 22000 | 17800 | 3.15 | 2.7 | 35000 | 3.4 | 2.2
Live | 206374538 |  |  |  | 15000 | 18000 | 18000 | 3.69 | 2.28 | 23000 | 2.41 | 1.82
Live | 205542114 |  |  |  | 33600 | 22000 | 17800 | 3.15 | 2.7 | 35000 | 3.4 | 2.2
Live | 205542116 |  |  |  | 33600 | 22000 | 17800 | 3.15 | 2.7 | 35000 | 3.4 | 2.2
Live | 204276768 |  |  |  | 24000 | 25000 | 25000 | 3.38 | 2.12 | 28000 | 3.6 | 2.01
Live | 203092880 |  |  |  | 33600 | 22000 | 17800 | 3.15 | 2.7 | 35000 | 3.4 | 2.2
Live | 205542112 |  |  |  | 33600 | 22000 | 17800 | 3.15 | 2.7 | 35000 | 3.4 | 2.2
Live | 204795637 |  |  |  | 42000 | 33700 | 29400 | 3.14 | 3.21 | 48000 | 3.8 | 2.87
Live | 206781979 |  |  |  | 47000 | 28200 | 23000 | 2.86 | 2.58 | 48000 | 3.2 | 1.95
Live | 205542111 |  |  |  | 33600 | 22000 | 17800 | 3.15 | 2.7 | 35000 | 3.4 | 2.2
Live | 204795636 |  |  |  | 42000 | 33700 | 29400 | 3.14 | 3.21 | 48000 | 3.8 | 2.87
Live | 205542109 |  |  |  | 33600 | 22000 | 17800 | 3.15 | 2.7 | 35000 | 3.4 | 2.2
Live | 205536918 |  |  |  | 33600 | 22000 | 17800 | 3.15 | 2.7 | 35000 | 3.4 | 2.2
Live | 204795630 |  |  |  | 24000 | 17200 | 14300 | 3.43 | 2.97 | 28000 | 3.73 | 2.33
Live | 205542105 |  |  |  | 33600 | 22000 | 17800 | 3.15 | 2.7 | 35000 | 3.4 | 2.2
Live | 205542107 |  |  |  | 33600 | 22000 | 17800 | 3.15 | 2.7 | 35000 | 3.4 | 2.2
Live | 206779406 |  |  |  | 47000 | 28200 | 23000 | 2.86 | 2.58 | 48000 | 3.2 | 1.95
Live | 204795631 |  |  |  | 24000 | 17200 | 14300 | 3.43 | 2.97 | 28000 | 3.73 | 2.33
Live | 205542103 |  |  |  | 33600 | 22000 | 17800 | 3.15 | 2.7 | 35000 | 3.4 | 2.2
Live | 204780383 |  |  |  | 47400 | 36400 | 29100 | 3.64 | 2.21 | 42400 | 3.37 | 1.84
Live | 205536916 |  |  |  | 33600 | 22000 | 17800 | 3.15 | 2.7 | 35000 | 3.4 | 2.2
Live | 204795634 |  |  |  | 36000 | 24200 | 19800 | 3.52 | 2.96 | 40000 | 3.88 | 2.23
Live | 205542056 |  |  |  | 34000 | 22000 | 17800 | 3.22 | 2.74 | 34400 | 3.48 | 2.32
Live | 205542061 |  |  |  | 34000 | 22000 | 17800 | 3.22 | 2.74 | 34400 | 3.48 | 2.32
Live | 204795635 |  |  |  | 36000 | 24200 | 19800 | 3.52 | 2.96 | 40000 | 3.88 | 2.23
Live | 206779407 |  |  |  | 47000 | 28200 | 23000 | 2.86 | 2.58 | 48000 | 3.2 | 1.95
Live | 205542058 |  |  |  | 34000 | 22000 | 17800 | 3.22 | 2.74 | 34400 | 3.48 | 2.32
Live | 205542053 |  |  |  | 34000 | 22000 | 17800 | 3.22 | 2.74 | 34400 | 3.48 | 2.32
Live | 204793332 |  |  |  | 15000 | 18000 | 18000 | 3.69 | 2.28 | 23000 | 2.41 | 1.82
Live | 203092231 |  |  |  | 34000 | 22000 | 17800 | 3.22 | 2.74 | 34400 | 3.48 | 2.32
Live | 204793327 |  |  |  | 12000 | 15000 | 15000 | 4.14 | 2.71 | 18000 | 3.8 | 2.09
Live | 203092217 |  |  |  | 34000 | 22000 | 17800 | 3.22 | 2.74 | 34400 | 3.48 | 2.32
Live | 203092226 |  |  |  | 34000 | 22000 | 17800 | 3.22 | 2.74 | 34400 | 3.48 | 2.32
Live | 203077348 |  |  |  | 34000 | 22000 | 17800 | 3.22 | 2.74 | 34400 | 3.48 | 2.32
Live | 204444398 |  |  |  | 36000 | 38000 | 38000 | 3.54 | 2.06 | 40000 | 3.58 | 1.83
Live | 203092222 |  |  |  | 34000 | 22000 | 17800 | 3.22 | 2.74 | 34400 | 3.48 | 2.32
Live | 205542318 |  |  |  | 34000 | 22000 | 17800 | 3.22 | 2.74 | 34400 | 3.48 | 2.32
Live | 205536909 |  |  |  | 34000 | 22000 | 17800 | 3.22 | 2.74 | 34400 | 3.48 | 2.32
Live | 206781983 |  |  |  | 47000 | 28200 | 23000 | 2.86 | 2.58 | 48000 | 3.2 | 1.95
Live | 205542313 |  |  |  | 34000 | 22000 | 17800 | 3.22 | 2.74 | 34400 | 3.48 | 2.32
Live | 204780371 |  |  |  | 47400 | 36400 | 29100 | 3.64 | 2.21 | 42400 | 3.37 | 1.84
Live | 205542310 |  |  |  | 34000 | 22000 | 17800 | 3.22 | 2.74 | 34400 | 3.48 | 2.32
Live | 205536923 |  |  |  | 34000 | 22000 | 17800 | 3.22 | 2.74 | 34400 | 3.48 | 2.32
Live | 205542307 |  |  |  | 34000 | 22000 | 17800 | 3.22 | 2.74 | 34400 | 3.48 | 2.32
Live | 203092125 |  |  |  | 34000 | 22000 | 17800 | 3.22 | 2.74 | 34400 | 3.48 | 2.32
Live | 206781981 |  |  |  | 47000 | 28200 | 23000 | 2.86 | 2.58 | 48000 | 3.2 | 1.95
Live | 203092120 |  |  |  | 34000 | 22000 | 17800 | 3.22 | 2.74 | 34400 | 3.48 | 2.32
Live | 203092112 |  |  |  | 34000 | 22000 | 17800 | 3.22 | 2.74 | 34400 | 3.48 | 2.32
Live | 205542048 |  |  |  | 34000 | 22000 | 17800 | 3.22 | 2.74 | 34400 | 3.48 | 2.32
Live | 203092116 |  |  |  | 34000 | 22000 | 17800 | 3.22 | 2.74 | 34400 | 3.48 | 2.32
Live | 206779408 |  |  |  | 47000 | 28200 | 23000 | 2.86 | 2.58 | 48000 | 3.2 | 1.95
Live | 205542051 |  |  |  | 34000 | 22000 | 17800 | 3.22 | 2.74 | 34400 | 3.48 | 2.32
Live | 203077320 |  |  |  | 34000 | 22000 | 17800 | 3.22 | 2.74 | 34400 | 3.48 | 2.32
Live | 205542046 |  |  |  | 34000 | 22000 | 17800 | 3.22 | 2.74 | 34400 | 3.48 | 2.32
Live | 205542042 |  |  |  | 34000 | 22000 | 17800 | 3.22 | 2.74 | 34400 | 3.48 | 2.32
Live | 207526569 |  |  |  | 35600 | 25800 | 19940 | 3.77 | 2.28 | 32500 | 3.78 | 1.84
Live | 205536922 |  |  |  | 34000 | 22000 | 17800 | 3.22 | 2.74 | 34400 | 3.48 | 2.32
Live | 203092212 |  |  |  | 34000 | 22000 | 17800 | 3.22 | 2.74 | 34400 | 3.48 | 2.32
Live | 206781982 |  |  |  | 47000 | 28200 | 23000 | 2.86 | 2.58 | 48000 | 3.2 | 1.95
Live | 203092209 |  |  |  | 34000 | 22000 | 17800 | 3.22 | 2.74 | 34400 | 3.48 | 2.32
Live | 203092203 |  |  |  | 34000 | 22000 | 17800 | 3.22 | 2.74 | 34400 | 3.48 | 2.32
Live | 203092199 |  |  |  | 34000 | 22000 | 17800 | 3.22 | 2.74 | 34400 | 3.48 | 2.32
Live | 205542040 |  |  |  | 34000 | 22000 | 17800 | 3.22 | 2.74 | 34400 | 3.48 | 2.32
Live | 205542034 |  |  |  | 34000 | 22000 | 17800 | 3.22 | 2.74 | 34400 | 3.48 | 2.32
Live | 203077343 |  |  |  | 34000 | 22000 | 17800 | 3.22 | 2.74 | 34400 | 3.48 | 2.32
Live | 206781984 |  |  |  | 47000 | 28200 | 23000 | 2.86 | 2.58 | 48000 | 3.2 | 1.95
Live | 210691704 |  | 11.2 | 16 | 22200 | 14400 | 11180 | 3.24 | 2.5 | 22400 | 3.67 | 2.02 | 8.2
Live | 205542032 |  |  |  | 34000 | 22000 | 17800 | 3.22 | 2.74 | 34400 | 3.48 | 2.32
Live | 211081073 |  | 11.2 | 16 | 22200 | 14400 | 11180 | 3.24 | 2.5 | 22400 | 3.67 | 2.02 | 8.2
Live | 205542037 |  |  |  | 34000 | 22000 | 17800 | 3.22 | 2.74 | 34400 | 3.48 | 2.32
Live | 205536907 |  |  |  | 34000 | 22000 | 17800 | 3.22 | 2.74 | 34400 | 3.48 | 2.32
Live | 210692144 |  | 12 | 17 | 22200 | 13700 | 10680 | 3.46 | 2.73 | 21300 | 3.98 | 2.24 | 8.5
Live | 203092108 |  |  |  | 34000 | 22000 | 17800 | 3.22 | 2.74 | 34400 | 3.48 | 2.32
Live | 211088786 |  | 12 | 17 | 22200 | 13700 | 10680 | 3.46 | 2.73 | 21300 | 3.98 | 2.24 | 8.5
Live | 206781985 |  |  |  | 47000 | 28200 | 23000 | 2.86 | 2.58 | 48000 | 3.2 | 1.95
Live | 210692145 |  | 11.7 | 17.5 | 22600 | 14100 | 10980 | 3.25 | 2.83 | 21900 | 4.25 | 2.3 | 8.7
Live | 203092103 |  |  |  | 34000 | 22000 | 17800 | 3.22 | 2.74 | 34400 | 3.48 | 2.32
Live | 207526514 |  |  |  | 33800 | 26400 | 20680 | 3.51 | 2.24 | 32000 | 3.62 | 1.84
Live | 203092093 |  |  |  | 34000 | 22000 | 17800 | 3.22 | 2.74 | 34400 | 3.48 | 2.32
Live | 211088787 |  | 11.7 | 17.5 | 22600 | 14100 | 10980 | 3.25 | 2.83 | 21900 | 4.25 | 2.3 | 8.7
Live | 206781987 |  |  |  | 47000 | 28200 | 23000 | 2.86 | 2.58 | 48000 | 3.2 | 1.95
Live | 205541948 |  |  |  | 34000 | 22000 | 17800 | 3.22 | 2.74 | 34400 | 3.48 | 2.32
Live | 210692146 |  | 11.7 | 17.5 | 22600 | 14100 | 10980 | 3.25 | 2.83 | 21900 | 4.22 | 2.3 | 8.7
Live | 203092099 |  |  |  | 34000 | 22000 | 17800 | 3.22 | 2.74 | 34400 | 3.48 | 2.32
Live | 211088785 |  | 11.7 | 17.5 | 22600 | 14100 | 10980 | 3.25 | 2.83 | 21900 | 4.22 | 2.3 | 8.7
Live | 205541950 |  |  |  | 34000 | 22000 | 17800 | 3.22 | 2.74 | 34400 | 3.48 | 2.32
Live | 206779409 |  |  |  | 47000 | 28200 | 23000 | 2.86 | 2.58 | 48000 | 3.2 | 1.95
Live | 203077314 |  |  |  | 34000 | 22000 | 17800 | 3.22 | 2.74 | 34400 | 3.48 | 2.32
Live | 205541946 |  |  |  | 34000 | 22000 | 17800 | 3.22 | 2.74 | 34400 | 3.48 | 2.32
Live | 205536888 |  |  |  | 34000 | 22000 | 17800 | 3.22 | 2.74 | 34400 | 3.48 | 2.32
Live | 205541943 |  |  |  | 34000 | 22000 | 17800 | 3.22 | 2.74 | 34400 | 3.48 | 2.32
Live | 204780415 |  |  |  | 35600 | 25800 | 19940 | 3.77 | 2.28 | 32500 | 3.78 | 1.84
Live | 205541938 |  |  |  | 34000 | 22000 | 17800 | 3.22 | 2.74 | 34400 | 3.48 | 2.32
Live | 205541940 |  |  |  | 34000 | 22000 | 17800 | 3.22 | 2.74 | 34400 | 3.48 | 2.32
Live | 205541935 |  |  |  | 34000 | 22000 | 17800 | 3.22 | 2.74 | 34400 | 3.48 | 2.32
Live | 206781986 |  |  |  | 47000 | 28200 | 23000 | 2.86 | 2.58 | 48000 | 3.2 | 1.95
Live | 205541932 |  |  |  | 34000 | 22000 | 17800 | 3.22 | 2.74 | 34400 | 3.48 | 2.32
Live | 205536887 |  |  |  | 34000 | 22000 | 17800 | 3.22 | 2.74 | 34400 | 3.48 | 2.32
Live | 210691705 |  | 12 | 18 | 22600 | 13200 | 10320 | 3.47 | 2.72 | 20200 | 3.95 | 2.22 | 8.2
Live | 203091914 |  |  |  | 34000 | 22000 | 17800 | 3.22 | 2.74 | 34400 | 3.53 | 2.35
Live | 210738221 |  | 10.9 | 16 | 34000 | 22800 | 18500 | 3.24 | 2.12 | 34400 | 2.83 | 2.13 | 8.1 | 6.9
Live | 203091906 |  |  |  | 34000 | 22000 | 17800 | 3.22 | 2.74 | 34400 | 3.53 | 2.35
Live | 210738222 |  | 10.4 | 17.1 | 34200 | 23000 | 18700 | 3.2 | 2.11 | 34600 | 2.83 | 2.11 | 8.1 | 6.9
Live | 211081074 |  | 12 | 18 | 22600 | 13200 | 10320 | 3.47 | 2.72 | 20200 | 3.95 | 2.22 | 8.2
Live | 203091902 |  |  |  | 34000 | 22000 | 17800 | 3.22 | 2.74 | 34400 | 3.53 | 2.35
Live | 203091909 |  |  |  | 34000 | 22000 | 17800 | 3.22 | 2.74 | 34400 | 3.53 | 2.35
Live | 205541884 |  |  |  | 34000 | 22000 | 17800 | 3.22 | 2.74 | 34400 | 3.53 | 2.35
Live | 210692147 |  | 12 | 18 | 23000 | 13600 | 10680 | 3.32 | 2.85 | 20900 | 4.22 | 2.3 | 8.7
Live | 206781995 |  |  |  | 47000 | 28200 | 23000 | 2.86 | 2.58 | 48000 | 3.2 | 1.95
Live | 210738278 |  | 10.4 | 17.1 | 33400 | 22800 | 18600 | 3.13 | 2.08 | 34400 | 2.73 | 2.09 | 8.1 | 6.9
Live | 205541882 |  |  |  | 34000 | 22000 | 17800 | 3.22 | 2.74 | 34400 | 3.53 | 2.35
Live | 211088788 |  | 12 | 18 | 23000 | 13600 | 10680 | 3.32 | 2.85 | 20900 | 4.22 | 2.3 | 8.7
Live | 210738309 |  | 10.4 | 17.1 | 34200 | 23000 | 18700 | 3.21 | 2.12 | 34600 | 2.84 | 2.12 | 8.1 | 6.9
Live | 210738313 |  | 10.4 | 16 | 34000 | 22800 | 18600 | 3.22 | 2.11 | 34400 | 2.82 | 2.13 | 8.1 | 6.9
Live | 205541879 |  |  |  | 34000 | 22000 | 17800 | 3.22 | 2.74 | 34400 | 3.53 | 2.35
Live | 210738316 |  | 10.4 | 16 | 33800 | 22800 | 18500 | 3.2 | 2.1 | 34400 | 2.79 | 2.1 | 8.1 | 6.9
Live | 205536893 |  |  |  | 34000 | 22000 | 17800 | 3.22 | 2.74 | 34400 | 3.53 | 2.35
Live | 210738324 |  | 10.4 | 15.5 | 34200 | 23000 | 18700 | 3.21 | 2.12 | 34600 | 2.84 | 2.12 | 8.1 | 6.9
Live | 205541876 |  |  |  | 34000 | 22000 | 17800 | 3.22 | 2.74 | 34400 | 3.53 | 2.35
Live | 210738483 |  | 10.9 | 16 | 34000 | 22800 | 18500 | 3.24 | 2.12 | 34400 | 2.83 | 2.13 | 8.1 | 6.9
Live | 210738487 |  | 10.4 | 17.1 | 34200 | 23000 | 18700 | 3.2 | 2.11 | 34600 | 2.83 | 2.11 | 8.1 | 6.9
Live | 205541870 |  |  |  | 34000 | 22000 | 17800 | 3.22 | 2.74 | 34400 | 3.53 | 2.35
Live | 206781988 |  |  |  | 47000 | 28200 | 23000 | 2.86 | 2.58 | 48000 | 3.2 | 1.95
Live | 205541873 |  |  |  | 34000 | 22000 | 17800 | 3.22 | 2.74 | 34400 | 3.53 | 2.35
Live | 202365948 |  |  |  | 33800 | 26400 | 20680 | 3.51 | 2.24 | 32000 | 3.62 | 1.84
Live | 203077262 |  |  |  | 34000 | 22000 | 17800 | 3.22 | 2.74 | 34400 | 3.53 | 2.35
Live | 210738528 |  | 10.4 | 17.1 | 33400 | 22800 | 18600 | 3.13 | 2.08 | 34400 | 2.73 | 2.09 | 8.1 | 6.9
Live | 205541867 |  |  |  | 34000 | 22000 | 17800 | 3.22 | 2.74 | 34400 | 3.53 | 2.35
Live | 205536890 |  |  |  | 34000 | 22000 | 17800 | 3.22 | 2.74 | 34400 | 3.53 | 2.35
Live | 210738563 |  | 10.4 | 17.1 | 34200 | 23000 | 18700 | 3.21 | 2.12 | 34600 | 2.84 | 2.12 | 8.1 | 6.9
Live | 210738568 |  | 10.4 | 16 | 34000 | 22800 | 18600 | 3.22 | 2.11 | 34400 | 2.82 | 2.13 | 8.1 | 6.9
Live | 203091892 |  |  |  | 34000 | 22000 | 17800 | 3.22 | 2.74 | 34400 | 3.53 | 2.35
Live | 210738576 |  | 10.4 | 16 | 33800 | 22800 | 18500 | 3.2 | 2.1 | 34400 | 2.79 | 2.1 | 8.1 | 6.9
Live | 210738585 |  | 10.4 | 15.5 | 34200 | 23000 | 18700 | 3.21 | 2.12 | 34600 | 2.84 | 2.12 | 8.1 | 6.9
Live | 205541864 |  |  |  | 34000 | 22000 | 17800 | 3.22 | 2.74 | 34400 | 3.53 | 2.35
Live | 203091896 |  |  |  | 34000 | 22000 | 17800 | 3.22 | 2.74 | 34400 | 3.53 | 2.35
Live | 206781989 |  |  |  | 47000 | 28200 | 23000 | 2.86 | 2.58 | 48000 | 3.2 | 1.95
Live | 203091887 |  |  |  | 34000 | 22000 | 17800 | 3.22 | 2.74 | 34400 | 3.53 | 2.35
Live | 207785324 |  | 10 | 16.5 | 33000 | 19300 | 19600 | 2.84 | 1.65 | 30500 | 3.08 | 1.77 | 8.1 | 6.5
Live | 205541862 |  |  |  | 34000 | 22000 | 17800 | 3.22 | 2.74 | 34400 | 3.53 | 2.35
Live | 205541859 |  |  |  | 34000 | 22000 | 17800 | 3.22 | 2.74 | 34400 | 3.53 | 2.35
Live | 203091883 |  |  |  | 34000 | 22000 | 17800 | 3.22 | 2.74 | 34400 | 3.53 | 2.35
Live | 204780356 |  |  |  | 35600 | 25800 | 19940 | 3.77 | 2.28 | 32500 | 3.78 | 1.84
Live | 205541854 |  |  |  | 34000 | 22000 | 17800 | 3.22 | 2.74 | 34400 | 3.53 | 2.35
Live | 203077257 |  |  |  | 34000 | 22000 | 17800 | 3.22 | 2.74 | 34400 | 3.53 | 2.35
Live | 205541856 |  |  |  | 34000 | 22000 | 17800 | 3.22 | 2.74 | 34400 | 3.53 | 2.35
Live | 206781990 |  |  |  | 47000 | 28200 | 23000 | 2.86 | 2.58 | 48000 | 3.2 | 1.95
Live | 205536877 |  |  |  | 34000 | 22000 | 17800 | 3.22 | 2.74 | 34400 | 3.53 | 2.35
Live | 205541850 |  |  |  | 34000 | 22000 | 17800 | 3.22 | 2.74 | 34400 | 3.53 | 2.35
Live | 205541844 |  |  |  | 34000 | 22000 | 17800 | 3.22 | 2.74 | 34400 | 3.53 | 2.35
Live | 205541679 |  |  |  | 34000 | 22000 | 17800 | 3.22 | 2.74 | 34400 | 3.53 | 2.35
Live | 205541676 |  |  |  | 34000 | 22000 | 17800 | 3.22 | 2.74 | 34400 | 3.53 | 2.35
Live | 210692148 |  | 11.5 | 16.5 | 21600 | 13800 | 10680 | 3.31 | 2.47 | 21600 | 3.64 | 1.98 | 8.1
Live | 205541673 |  |  |  | 34000 | 22000 | 17800 | 3.22 | 2.74 | 34400 | 3.53 | 2.35
Live | 205541670 |  |  |  | 34000 | 22000 | 17800 | 3.22 | 2.74 | 34400 | 3.53 | 2.35
Live | 206781991 |  |  |  | 47000 | 28200 | 23000 | 2.86 | 2.58 | 48000 | 3.2 | 1.95
Live | 211088789 |  | 11.5 | 16.5 | 21600 | 13800 | 10680 | 3.31 | 2.47 | 21600 | 3.64 | 1.98 | 8.1
Live | 205536857 |  |  |  | 34000 | 22000 | 17800 | 3.22 | 2.74 | 34400 | 3.53 | 2.35
Live | 205541847 |  |  |  | 34000 | 22000 | 17800 | 3.22 | 2.74 | 34400 | 3.53 | 2.35
Live | 205541667 |  |  |  | 34000 | 22000 | 17800 | 3.22 | 2.74 | 34400 | 3.53 | 2.35
Live | 207526414 |  |  |  | 35600 | 26500 | 20540 | 3.81 | 2.25 | 32800 | 3.66 | 1.84
Live | 205541842 |  |  |  | 34000 | 22000 | 17800 | 3.22 | 2.74 | 34400 | 3.53 | 2.35
Live | 205541664 |  |  |  | 34000 | 22000 | 17800 | 3.22 | 2.74 | 34400 | 3.53 | 2.35
Live | 210739926 |  | 12.3 | 17.5 | 24000 | 15900 | 15300 | 3.93 | 2.35 | 24000 | 2.99 | 2.41 | 8.5 | 7.2
Live | 205541661 |  |  |  | 34000 | 22000 | 17800 | 3.22 | 2.74 | 34400 | 3.53 | 2.35
Live | 210739943 |  | 12.3 | 19 | 24000 | 16200 | 15500 | 4.02 | 2.62 | 24000 | 3.53 | 2.66 | 8.5 | 7.2
Live | 205536876 |  |  |  | 34000 | 22000 | 17800 | 3.22 | 2.74 | 34400 | 3.53 | 2.35
Live | 206779410 |  |  |  | 47000 | 28200 | 23000 | 2.86 | 2.58 | 48000 | 3.2 | 1.95
Live | 206780849 |  |  |  | 33200 | 22200 | 18000 | 3.15 | 2.68 | 35200 | 3.3 | 2.13
Live | 206780847 |  |  |  | 33200 | 22200 | 18000 | 3.15 | 2.68 | 35200 | 3.3 | 2.13
Live | 210740149 |  | 12.3 | 18.5 | 24000 | 15900 | 15100 | 3.93 | 2.34 | 24000 | 3.13 | 1.97 | 8.1 | 6.9
Live | 206780848 |  |  |  | 33200 | 22200 | 18000 | 3.15 | 2.68 | 35200 | 3.3 | 2.13
Live | 210740158 |  | 12.3 | 18.5 | 24000 | 15800 | 15000 | 3.97 | 2.35 | 24000 | 3.14 | 1.97 | 8.1 | 6.9
Live | 206780846 |  |  |  | 33200 | 22200 | 18000 | 3.15 | 2.68 | 35200 | 3.3 | 2.13
Live | 206779090 |  |  |  | 33200 | 22200 | 18000 | 3.15 | 2.68 | 35200 | 3.3 | 2.13
Live | 206781992 |  |  |  | 47000 | 28200 | 23000 | 2.86 | 2.58 | 48000 | 3.2 | 1.95
Live | 203808681 |  |  |  | 33200 | 22200 | 18000 | 3.15 | 2.68 | 35200 | 3.3 | 2.13
Live | 207526386 |  |  |  | 35600 | 26500 | 20540 | 3.89 | 2.25 | 32800 | 3.66 | 1.84
Live | 203808679 |  |  |  | 33200 | 22200 | 18000 | 3.15 | 2.68 | 35200 | 3.3 | 2.13
Live | 210740315 |  | 12.3 | 18.5 | 24000 | 15900 | 15100 | 3.93 | 2.34 | 24000 | 3.13 | 1.97 | 8.1 | 6.9
Live | 203808680 |  |  |  | 33200 | 22200 | 18000 | 3.15 | 2.68 | 35200 | 3.3 | 2.13
Live | 210740328 |  | 12.3 | 18.5 | 24000 | 15800 | 15000 | 3.97 | 2.35 | 24000 | 3.14 | 1.97 | 8.1 | 6.9
Live | 205541662 |  |  |  | 34000 | 22000 | 17800 | 3.22 | 2.74 | 34400 | 3.53 | 2.35
Live | 203808677 |  |  |  | 33200 | 22200 | 18000 | 3.15 | 2.68 | 35200 | 3.3 | 2.13
Live | 206781993 |  |  |  | 47000 | 28200 | 23000 | 2.86 | 2.58 | 48000 | 3.2 | 1.95
Live | 205536856 |  |  |  | 34000 | 22000 | 17800 | 3.22 | 2.74 | 34400 | 3.53 | 2.35
Live | 203808676 |  |  |  | 33200 | 22200 | 18000 | 3.15 | 2.68 | 35200 | 3.3 | 2.13
Live | 210740391 |  | 12.3 | 19 | 24000 | 15800 | 15100 | 3.93 | 2.46 | 24000 | 3.06 | 2.04 | 8.5 | 7.2
Live | 206780853 |  |  |  | 33200 | 22200 | 18000 | 3.15 | 2.68 | 35200 | 3.3 | 2.13
Live | 210740407 |  | 12.3 | 19 | 24000 | 15800 | 15200 | 3.89 | 2.41 | 24000 | 2.89 | 2.02 | 8.5 | 7.2
Live | 210740411 |  | 12.3 | 19 | 24000 | 15800 | 15100 | 3.93 | 2.44 | 24000 | 2.93 | 2.04 | 8.5 | 7.2
Live | 201808689 |  |  |  | 35600 | 26500 | 20540 | 3.81 | 2.25 | 32800 | 3.66 | 1.84
Live | 210740419 |  | 12.3 | 18 | 24000 | 15900 | 15300 | 3.84 | 2.4 | 24000 | 2.87 | 2.02 | 8.5 | 7.2
Live | 206780851 |  |  |  | 33200 | 22200 | 18000 | 3.15 | 2.68 | 35200 | 3.3 | 2.13
Live | 210740423 |  | 12.3 | 18 | 24000 | 15900 | 15200 | 3.86 | 2.41 | 24000 | 2.88 | 2.02 | 8.5 | 7.2
Live | 210740427 |  | 12.3 | 18 | 24000 | 15900 | 15200 | 3.89 | 2.43 | 24000 | 2.89 | 2.02 | 8.5 | 7.2
Live | 206780852 |  |  |  | 33200 | 22200 | 18000 | 3.15 | 2.68 | 35200 | 3.3 | 2.13
Live | 206781994 |  |  |  | 47000 | 28200 | 23000 | 2.86 | 2.58 | 48000 | 3.2 | 1.95
Live | 206780850 |  |  |  | 33200 | 22200 | 18000 | 3.15 | 2.68 | 35200 | 3.3 | 2.13
Live | 203808675 |  |  |  | 33200 | 22200 | 18000 | 3.15 | 2.68 | 35200 | 3.3 | 2.13
Live | 203808673 |  |  |  | 33200 | 22200 | 18000 | 3.15 | 2.68 | 35200 | 3.3 | 2.13
Live | 210692149 |  | 12 | 17 | 22400 | 13700 | 10680 | 3.46 | 2.79 | 21200 | 4.09 | 2.27 | 8.7
Live | 203808671 |  |  |  | 33200 | 22200 | 18000 | 3.15 | 2.68 | 35200 | 3.3 | 2.13
Live | 211088791 |  | 12 | 17 | 22400 | 13700 | 10680 | 3.46 | 2.79 | 21200 | 4.09 | 2.27 | 8.7
Live | 203808672 |  |  |  | 33200 | 22200 | 18000 | 3.15 | 2.68 | 35200 | 3.3 | 2.13
Live | 210691706 |  | 12 | 17 | 23000 | 14100 | 10980 | 3.32 | 2.91 | 21900 | 4.34 | 2.33 | 8.7
Live | 203808669 |  |  |  | 33200 | 22200 | 18000 | 3.15 | 2.68 | 35200 | 3.3 | 2.13
Live | 206780845 |  |  |  | 33200 | 22200 | 18000 | 3.15 | 2.68 | 35200 | 3.3 | 2.13
Live | 206779411 |  |  |  | 47000 | 28200 | 23000 | 2.86 | 2.58 | 48000 | 3.2 | 1.95
Live | 210727506 |  | 10.9 | 17.1 | 57000 | 38500 | 31000 | 3.21 | 2.33 | 57500 | 3.14 | 1.96 | 8.5 | 7.2
Live | 210727511 |  | 10.4 | 16 | 57000 | 38000 | 31000 | 3.21 | 2.29 | 58000 | 3.15 | 1.95 | 8.1 | 6.9
Live | 211081075 |  | 12 | 17 | 23000 | 14100 | 10980 | 3.32 | 2.91 | 21900 | 4.34 | 2.33 | 8.7
Live | 210727510 |  | 10 | 16 | 55500 | 38500 | 32600 | 3.05 | 2.15 | 57000 | 2.82 | 1.86 | 7.8 | 6.6
Live | 210727512 |  | 10 | 16 | 57500 | 38000 | 33200 | 3.04 | 2.17 | 58500 | 3.01 | 1.95 | 8.1 | 6.9
Live | 206780844 |  |  |  | 33200 | 22200 | 18000 | 3.15 | 2.68 | 35200 | 3.3 | 2.13
Live | 210692150 |  | 12 | 17 | 22800 | 14000 | 10980 | 3.32 | 2.89 | 21900 | 4.34 | 2.37 | 8.7
Live | 210727513 |  | 10.4 | 17.1 | 57500 | 37600 | 32600 | 3.12 | 2.19 | 57500 | 3 | 1.95 | 8.1 | 6.9
Live | 210727514 |  | 10.4 | 17.1 | 57500 | 37800 | 33000 | 3.08 | 2.17 | 58000 | 2.98 | 1.95 | 8.1 | 6.9
Live | 201808906 |  |  |  | 35600 | 26500 | 20540 | 3.81 | 2.25 | 32800 | 3.66 | 1.84
Live | 210727515 |  | 10.4 | 17.1 | 57500 | 37600 | 32600 | 3.12 | 2.19 | 57500 | 3 | 1.95 | 8.1 | 6.9
Live | 206779091 |  |  |  | 33200 | 22200 | 18000 | 3.15 | 2.68 | 35200 | 3.3 | 2.13
Live | 210727516 |  | 10 | 16.5 | 57000 | 38000 | 33200 | 3.01 | 2.14 | 58000 | 2.94 | 1.93 | 8.1 | 6.9
Live | 210727517 |  | 10 | 17 | 57000 | 38000 | 33200 | 3.01 | 2.14 | 58000 | 2.94 | 1.93 | 8.1 | 6.9
Live | 211088790 |  | 12 | 17 | 22800 | 14000 | 10980 | 3.32 | 2.89 | 21900 | 4.34 | 2.37 | 8.7
Live | 210727518 |  | 10.4 | 16 | 57500 | 37800 | 33000 | 3.06 | 2.16 | 58000 | 2.97 | 1.94 | 8.1 | 6.9
Live | 210727519 |  | 10 | 16 | 57000 | 37800 | 33200 | 3.04 | 2.15 | 58000 | 2.95 | 1.94 | 8.1 | 6.9
Live | 210727520 |  | 10 | 17.1 | 57000 | 38000 | 33200 | 2.99 | 2.13 | 58500 | 2.95 | 1.92 | 8.1 | 6.9
Live | 206779089 |  |  |  | 33200 | 22200 | 18000 | 3.15 | 2.68 | 35200 | 3.3 | 2.13
Live | 210727521 |  | 10 | 17.1 | 57000 | 38000 | 33200 | 3.02 | 2.15 | 58000 | 2.94 | 1.93 | 8.1 | 6.9
Live | 210727522 |  | 10 | 17 | 57000 | 38000 | 33200 | 3.02 | 2.15 | 58000 | 2.95 | 1.94 | 8.1 | 6.9
Live | 210727523 |  | 10 | 17 | 57000 | 38000 | 33200 | 2.99 | 2.13 | 58500 | 2.95 | 1.92 | 8.1 | 6.9
Live | 206780842 |  |  |  | 33200 | 22200 | 18000 | 3.15 | 2.68 | 35200 | 3.3 | 2.13
Live | 210727524 |  | 10 | 17.1 | 57000 | 38000 | 33200 | 3.02 | 2.15 | 58000 | 2.94 | 1.93 | 8.1 | 6.9
Live | 210727530 |  | 10 | 16 | 57500 | 38000 | 33200 | 3.04 | 2.17 | 58500 | 3.01 | 1.95 | 8.1 | 6.9
Live | 210727531 |  | 10.4 | 17.1 | 57500 | 37600 | 32600 | 3.12 | 2.19 | 57500 | 3 | 1.95 | 8.1 | 6.9
Live | 210727532 |  | 10.4 | 17.1 | 57500 | 37800 | 33000 | 3.08 | 2.17 | 58000 | 2.98 | 1.95 | 8.1 | 6.9
Live | 210727533 |  | 10.4 | 17.1 | 57500 | 37600 | 32600 | 3.12 | 2.19 | 57500 | 3 | 1.95 | 8.1 | 6.9
Live | 206780843 |  |  |  | 33200 | 22200 | 18000 | 3.15 | 2.68 | 35200 | 3.3 | 2.13
Live | 210727534 |  | 10 | 17 | 57000 | 38000 | 33200 | 3.01 | 2.14 | 58000 | 2.94 | 1.93 | 8.1 | 6.9
Live | 210727535 |  | 10 | 17 | 57000 | 38000 | 33200 | 3.01 | 2.14 | 58000 | 2.94 | 1.93 | 8.1 | 6.9
Live | 210727536 |  | 10.4 | 16 | 57500 | 37800 | 33000 | 3.06 | 2.16 | 58000 | 2.97 | 1.94 | 8.1 | 6.9
Live | 205541610 |  |  |  | 34000 | 22200 | 18000 | 3.22 | 2.72 | 34600 | 3.44 | 2.29
Live | 210727537 |  | 10 | 16 | 57000 | 37800 | 33200 | 3.04 | 2.15 | 58000 | 2.95 | 1.94 | 8.1 | 6.9
Live | 206781996 |  |  |  | 47000 | 28200 | 23000 | 2.86 | 2.58 | 48000 | 3.2 | 1.95
Live | 210727538 |  | 10 | 17.1 | 57000 | 38000 | 33200 | 2.99 | 2.13 | 58500 | 2.95 | 1.92 | 8.1 | 6.9
Live | 210727539 |  | 10 | 17.1 | 57000 | 38000 | 33200 | 3.02 | 2.15 | 58000 | 2.94 | 1.93 | 8.1 | 6.9
Live | 210727540 |  | 10 | 17 | 57000 | 38000 | 33200 | 3.02 | 2.15 | 58000 | 2.95 | 1.94 | 8.1 | 6.9
Live | 205541607 |  |  |  | 34000 | 22200 | 18000 | 3.22 | 2.72 | 34600 | 3.44 | 2.29
Live | 210727541 |  | 10 | 17.1 | 57000 | 38000 | 33200 | 2.99 | 2.13 | 58500 | 2.95 | 1.92 | 8.1 | 6.9
Live | 210727542 |  | 10 | 17.1 | 57000 | 38000 | 33200 | 3.02 | 2.15 | 58000 | 2.94 | 1.93 | 8.1 | 6.9
Live | 210727525 |  | 10.4 | 15.2 | 58500 | 40000 | 34400 | 3.09 | 2.17 | 57000 | 2.77 | 1.93 | 7.8 | 6.6
Live | 210727526 |  | 10.4 | 16.5 | 58500 | 40000 | 34400 | 3.09 | 2.18 | 57000 | 2.8 | 1.94 | 7.8 | 6.6
Live | 210727527 |  | 10.4 | 16.5 | 58500 | 40000 | 34400 | 3.09 | 2.18 | 57000 | 2.79 | 1.94 | 7.8 | 6.6
Live | 205541598 |  |  |  | 34000 | 22200 | 18000 | 3.22 | 2.72 | 34600 | 3.44 | 2.29
Live | 210727528 |  | 10.4 | 16.5 | 58500 | 40000 | 34400 | 3.09 | 2.18 | 57000 | 2.79 | 1.93 | 7.8 | 6.6
Live | 210727529 |  | 10 | 14.7 | 58500 | 40000 | 34400 | 3.08 | 2.17 | 57500 | 2.8 | 1.92 | 7.8 | 6.6
Live | 205536848 |  |  |  | 34000 | 22200 | 18000 | 3.22 | 2.72 | 34600 | 3.44 | 2.29
Live | 210727543 |  | 10.4 | 15.2 | 58500 | 40000 | 34400 | 3.09 | 2.17 | 57000 | 2.77 | 1.93 | 7.8 | 6.6
Live | 210727544 |  | 10.4 | 16.5 | 58500 | 40000 | 34400 | 3.09 | 2.18 | 57000 | 2.8 | 1.94 | 7.8 | 6.6
Live | 210727545 |  | 10.4 | 16.5 | 58500 | 40000 | 34400 | 3.09 | 2.18 | 57000 | 2.79 | 1.94 | 7.8 | 6.6
Live | 205541604 |  |  |  | 34000 | 22200 | 18000 | 3.22 | 2.72 | 34600 | 3.44 | 2.29
Live | 210727546 |  | 10.4 | 16.5 | 58500 | 40000 | 34400 | 3.09 | 2.18 | 57000 | 2.79 | 1.93 | 7.8 | 6.6
Live | 207216088 |  | 10 | 17 | 18058 | 14058 | 10745 | 2.91 | 2.33 | 18207 | 3.68 | 1.89 | 9 | 6.6
Live | 210727547 |  | 10 | 14.7 | 58500 | 40000 | 34400 | 3.08 | 2.17 | 57500 | 2.8 | 1.92 | 7.8 | 6.6
Live | 210727567 |  | 10 | 16.5 | 57500 | 38500 | 33600 | 3 | 2.07 | 57000 | 2.71 | 1.86 | 7.8 | 6.6
Live | 205541601 |  |  |  | 34000 | 22200 | 18000 | 3.22 | 2.72 | 34600 | 3.44 | 2.29
Live | 210727568 |  | 10 | 16.5 | 57500 | 38500 | 33400 | 3.01 | 2.07 | 57000 | 2.72 | 1.86 | 7.8 | 6.6
Live | 201808722 |  |  |  | 35600 | 26500 | 20540 | 3.81 | 2.25 | 32800 | 3.66 | 1.84
Live | 210727565 |  | 10.4 | 16.5 | 58000 | 38000 | 33200 | 3.08 | 2.09 | 56500 | 2.74 | 1.88 | 7.8 | 6.6
Live | 210727569 |  | 10 | 16.5 | 57500 | 38500 | 33600 | 2.99 | 2.06 | 57000 | 2.7 | 1.86 | 7.8 | 6.6
Live | 210727570 |  | 10 | 16.5 | 57500 | 38500 | 33400 | 3.01 | 2.07 | 57000 | 2.72 | 1.86 | 7.8 | 6.6
Live | 211697901 |  | 12.2 | 20 | 25311 | 17588 | 13173 | 3.12 | 2.55 | 27835 | 2.91 | 2.22 | 9 | 6.6
Live | 206781997 |  |  |  | 47000 | 28200 | 23000 | 2.86 | 2.58 | 48000 | 3.2 | 1.95
Live | 205541595 |  |  |  | 34000 | 22200 | 18000 | 3.22 | 2.72 | 34600 | 3.44 | 2.29
Live | 210727716 |  | 11.7 | 18 | 46000 | 32800 | 27000 | 3.42 | 2.33 | 48000 | 3.13 | 2.09 | 8.1 | 6.9
Live | 210727711 |  | 10.9 | 16 | 45000 | 31600 | 26800 | 3.26 | 2.12 | 47000 | 2.79 | 1.82 | 7.8 | 6.6
Live | 210727712 |  | 10.9 | 16 | 45000 | 31600 | 26800 | 3.26 | 2.12 | 47000 | 2.79 | 1.82 | 7.8 | 6.6
Live | 210727713 |  | 10.9 | 16 | 45000 | 31600 | 26800 | 3.26 | 2.12 | 47000 | 2.79 | 1.82 | 7.8 | 6.6
Live | 205541593 |  |  |  | 34000 | 22200 | 18000 | 3.22 | 2.72 | 34600 | 3.44 | 2.29
Live | 210727714 |  | 11 | 16.5 | 44500 | 31400 | 26800 | 3.23 | 2.13 | 47000 | 2.81 | 1.84 | 7.8 | 6.6
Live | 211697900 |  | 12.5 | 20 | 19771 | 15969 | 13404 | 3.51 | 2.53 | 24921 | 3.34 | 2.4 | 9 | 7.5
Live | 210727778 |  | 11.5 | 16 | 46000 | 31000 | 26600 | 3.42 | 2.09 | 47500 | 2.94 | 1.82 | 7.8 | 6.6
Live | 210727779 |  | 11 | 17.5 | 46000 | 31200 | 26800 | 3.36 | 2.07 | 48000 | 2.93 | 1.8 | 7.8 | 6.6
Live | 205541584 |  |  |  | 34000 | 22200 | 18000 | 3.22 | 2.72 | 34600 | 3.44 | 2.29
Live | 210727785 |  | 11 | 17.5 | 46000 | 31400 | 27000 | 3.31 | 2.05 | 48000 | 2.89 | 1.79 | 7.8 | 6.6
Live | 210692151 |  | 12.5 | 17.5 | 23000 | 13300 | 10420 | 3.6 | 2.82 | 20300 | 4.13 | 2.28 | 8.5
Live | 210727787 |  | 11 | 17.5 | 46000 | 31400 | 27000 | 3.33 | 2.06 | 48000 | 2.91 | 1.8 | 7.8 | 6.6
Live | 211088792 |  | 12.5 | 17.5 | 23000 | 13300 | 10420 | 3.6 | 2.82 | 20300 | 4.13 | 2.28 | 8.5
Live | 210727784 |  | 11 | 17.5 | 46000 | 31400 | 27000 | 3.31 | 2.05 | 48000 | 2.89 | 1.79 | 7.8 | 6.6
Live | 205541590 |  |  |  | 34000 | 22200 | 18000 | 3.22 | 2.72 | 34600 | 3.44 | 2.29
Live | 211291634 |  | 12.5 | 20 | 13162 | 10621 | 9104 | 2.76 | 2.57 | 16815 | 3.29 | 2.32 | 10 | 7.8
Live | 210727786 |  | 11 | 17.5 | 46000 | 31400 | 27000 | 3.33 | 2.06 | 48000 | 2.9 | 1.8 | 7.8 | 6.6
Live | 210727780 |  | 11 | 17.5 | 46000 | 31200 | 26800 | 3.36 | 2.07 | 48000 | 2.93 | 1.8 | 7.8 | 6.6
Live | 210727788 |  | 11 | 17.5 | 46000 | 31200 | 26800 | 3.35 | 2.06 | 48000 | 2.92 | 1.8 | 7.8 | 6.6
Live | 205541587 |  |  |  | 34000 | 22200 | 18000 | 3.22 | 2.72 | 34600 | 3.44 | 2.29
Live | 210727789 |  | 11 | 17.5 | 46000 | 31200 | 26800 | 3.34 | 2.06 | 48000 | 2.92 | 1.79 | 7.8 | 6.6
Live | 210727790 |  | 11 | 17.5 | 46000 | 31400 | 27000 | 3.31 | 2.05 | 48000 | 2.89 | 1.79 | 7.8 | 6.6
Live | 211291633 |  | 12.5 | 20 | 10053 | 9239 | 7594 | 3.1 | 2.65 | 13048 | 3.19 | 2.34 | 10 | 7.5
Live | 205536847 |  |  |  | 34000 | 22200 | 18000 | 3.22 | 2.72 | 34600 | 3.44 | 2.29
Live | 210727791 |  | 11 | 17.5 | 46000 | 31400 | 27000 | 3.31 | 2.05 | 48000 | 2.89 | 1.79 | 7.8 | 6.6
Live | 210727792 |  | 11 | 17.5 | 46000 | 31400 | 27000 | 3.33 | 2.06 | 48000 | 2.91 | 1.8 | 7.8 | 6.6
Live | 210727725 |  | 11.7 | 16 | 47000 | 30200 | 26000 | 3.53 | 2.21 | 46000 | 3.08 | 1.94 | 7.8 | 6.6
Live | 210727726 |  | 11.5 | 15.5 | 46500 | 30600 | 26400 | 3.41 | 2.18 | 46000 | 2.98 | 1.92 | 7.8 | 6.6
Live | 205541582 |  |  |  | 34000 | 22200 | 18000 | 3.22 | 2.72 | 34600 | 3.44 | 2.29
Live | 210727727 |  | 11.7 | 16 | 46500 | 30400 | 26200 | 3.48 | 2.21 | 46000 | 3.06 | 1.94 | 7.8 | 6.6
Live | 206781999 |  |  |  | 47000 | 28200 | 23000 | 2.86 | 2.58 | 48000 | 3.2 | 1.95
Live | 210727728 |  | 11.5 | 15.5 | 46500 | 30400 | 26200 | 3.44 | 2.19 | 46000 | 3.04 | 1.93 | 7.8 | 6.6
Live | 208939392 |  |  |  | 37000 | 36000 | 30000 | 2.85 | 1.94 | 38000 | 2.93 | 1.83
Live | 210691707 |  | 11.2 | 16 | 22200 | 14400 | 11180 | 3.24 | 2.5 | 22400 | 3.67 | 2.02 | 8.2
Live | 205541579 |  |  |  | 34000 | 22200 | 18000 | 3.22 | 2.72 | 34600 | 3.44 | 2.29
Live | 210727731 |  | 11.5 | 17 | 46500 | 30600 | 26400 | 3.42 | 2.19 | 46000 | 3.02 | 1.93 | 7.8 | 6.6
Live | 211081076 |  | 11.2 | 16 | 22200 | 14400 | 11180 | 3.24 | 2.5 | 22400 | 3.67 | 2.02 | 8.2
Live | 210727733 |  | 11.7 | 15.5 | 46500 | 30400 | 26000 | 3.48 | 2.2 | 44000 | 2.71 | 1.93 | 7.8 | 6.6
Live | 210727734 |  | 11.5 | 15.5 | 46500 | 30600 | 26200 | 3.43 | 2.19 | 46000 | 3 | 1.91 | 7.8 | 6.6
Live | 210727737 |  | 11 | 17.1 | 46500 | 30800 | 26600 | 3.36 | 2.17 | 46500 | 3 | 1.92 | 7.8 | 6.6
Live | 205536845 |  |  |  | 34000 | 22200 | 18000 | 3.22 | 2.72 | 34600 | 3.44 | 2.29
Live | 10511190 |  |  |  | 35600 | 26500 | 20540 | 3.89 | 2.25 | 32800 | 3.66 | 1.84
Live | 210727735 |  | 11.5 | 15.5 | 46500 | 30600 | 26200 | 3.44 | 2.19 | 46000 | 3 | 1.92 | 7.8 | 6.6
Live | 210727739 |  | 11 | 17.1 | 46500 | 30800 | 26400 | 3.38 | 2.19 | 46500 | 3.02 | 1.92 | 7.8 | 6.6
Live | 205541572 |  |  |  | 34000 | 22200 | 18000 | 3.22 | 2.72 | 34600 | 3.44 | 2.29
Live | 210727736 |  | 11 | 17.5 | 46500 | 30800 | 26600 | 3.37 | 2.18 | 46500 | 3.01 | 1.92 | 7.8 | 6.6
Live | 210727738 |  | 11 | 17.5 | 46500 | 30600 | 26400 | 3.38 | 2.17 | 46500 | 3.02 | 1.92 | 7.8 | 6.6
Live | 210727729 |  | 11.7 | 17.5 | 47000 | 30400 | 26000 | 3.53 | 2.23 | 46000 | 3.08 | 1.94 | 7.8 | 6.6
Live | 209423517 |  | 14 | 24 | 17000 | 18100 | 15300 | 3.69 | 2.21 | 22000 | 3.58 | 2.11 | 11 | 8.7
Live | 205541575 |  |  |  | 34000 | 22200 | 18000 | 3.22 | 2.72 | 34600 | 3.44 | 2.29
Live | 210727730 |  | 11.7 | 17.5 | 47000 | 30200 | 26000 | 3.53 | 2.22 | 46000 | 3.08 | 1.95 | 7.8 | 6.6
Live | 210727732 |  | 11.5 | 17.1 | 46500 | 30600 | 26400 | 3.42 | 2.19 | 46000 | 3.02 | 1.93 | 7.8 | 6.6
Live | 210727740 |  | 11.5 | 17.5 | 46500 | 30600 | 26400 | 3.41 | 2.18 | 46500 | 3.04 | 1.92 | 7.8 | 6.6
Live | 206781998 |  |  |  | 47000 | 28200 | 23000 | 2.86 | 2.58 | 48000 | 3.2 | 1.95
Live | 210727741 |  | 11 | 17.1 | 46500 | 30600 | 26400 | 3.4 | 2.18 | 46500 | 3.03 | 1.92 | 7.8 | 6.6
Live | 205541569 |  |  |  | 34000 | 22200 | 18000 | 3.22 | 2.72 | 34600 | 3.44 | 2.29
Live | 210727742 |  | 11 | 17.5 | 46500 | 30800 | 26600 | 3.37 | 2.18 | 46500 | 3.01 | 1.92 | 7.8 | 6.6
Live | 210727743 |  | 11 | 17.5 | 46500 | 30800 | 26600 | 3.36 | 2.17 | 46500 | 3 | 1.92 | 7.8 | 6.6
Live | 210727744 |  | 11 | 17.1 | 46500 | 30800 | 26400 | 3.38 | 2.19 | 46500 | 3.02 | 1.92 | 7.8 | 6.6
Live | 205536844 |  |  |  | 34000 | 22200 | 18000 | 3.22 | 2.72 | 34600 | 3.44 | 2.29
Live | 210727753 |  | 11.7 | 16.5 | 47000 | 30200 | 26000 | 3.53 | 2.21 | 46000 | 3.08 | 1.94 | 7.8 | 6.6
Live | 210727754 |  | 11.5 | 16 | 46500 | 30600 | 26400 | 3.41 | 2.18 | 46000 | 2.98 | 1.92 | 7.8 | 6.6
Live | 210727755 |  | 11.7 | 16 | 46500 | 30400 | 26200 | 3.48 | 2.21 | 46000 | 3.06 | 1.94 | 7.8 | 6.6
Live | 205541763 |  |  |  | 34000 | 22200 | 18000 | 3.22 | 2.72 | 34600 | 3.44 | 2.29
Live | 210727756 |  | 11.5 | 16 | 46500 | 30400 | 26200 | 3.44 | 2.19 | 46000 | 3.04 | 1.93 | 7.8 | 6.6
Live | 210727759 |  | 11.5 | 17.1 | 46500 | 30600 | 26400 | 3.42 | 2.19 | 46000 | 3.02 | 1.93 | 7.8 | 6.6
Live | 210727761 |  | 11.7 | 16 | 46500 | 30400 | 26000 | 3.48 | 2.2 | 44000 | 2.71 | 1.93 | 7.8 | 6.6
Live | 205541567 |  |  |  | 34000 | 22200 | 18000 | 3.22 | 2.72 | 34600 | 3.44 | 2.29
Live | 210727762 |  | 11.5 | 15.5 | 46500 | 30600 | 26200 | 3.43 | 2.19 | 46000 | 3 | 1.91 | 7.8 | 6.6
Live | 210692152 |  | 12 | 17 | 22400 | 13600 | 10620 | 3.46 | 2.79 | 21200 | 4.09 | 2.29 | 8.7
Live | 210727765 |  | 11 | 17.1 | 46500 | 30800 | 26600 | 3.36 | 2.17 | 46500 | 3 | 1.92 | 7.8 | 6.6
Live | 210727763 |  | 11.5 | 15.5 | 46500 | 30600 | 26200 | 3.44 | 2.19 | 46000 | 3 | 1.92 | 7.8 | 6.6
Live | 206779412 |  |  |  | 47000 | 28200 | 23000 | 2.86 | 2.58 | 48000 | 3.2 | 1.95
Live | 210727767 |  | 11 | 17.1 | 46500 | 30800 | 26400 | 3.38 | 2.19 | 46500 | 3.02 | 1.92 | 7.8 | 6.6
Live | 205541755 |  |  |  | 34000 | 22200 | 18000 | 3.22 | 2.72 | 34600 | 3.44 | 2.29
Live | 211088793 |  | 12 | 17 | 22400 | 13600 | 10620 | 3.46 | 2.79 | 21200 | 4.09 | 2.29 | 8.7
Live | 210727764 |  | 11 | 17.5 | 46500 | 30800 | 26600 | 3.37 | 2.18 | 46500 | 3.01 | 1.92 | 7.8 | 6.6
Live | 210727766 |  | 11 | 17.5 | 46500 | 30600 | 26400 | 3.38 | 2.17 | 46500 | 3.02 | 1.92 | 7.8 | 6.6
Live | 210691708 |  | 12 | 17 | 23000 | 14100 | 10980 | 3.32 | 2.89 | 21900 | 4.34 | 2.33 | 8.7
Live | 210727757 |  | 11.7 | 17.5 | 47000 | 30400 | 26000 | 3.53 | 2.23 | 46000 | 3.08 | 1.94 | 7.8 | 6.6
Live | 205541760 |  |  |  | 34000 | 22200 | 18000 | 3.22 | 2.72 | 34600 | 3.44 | 2.29
Live | 210727758 |  | 11.7 | 17.5 | 47000 | 30200 | 26000 | 3.53 | 2.22 | 46000 | 3.08 | 1.95 | 7.8 | 6.6
Live | 207526425 |  |  |  | 35600 | 26500 | 20540 | 3.81 | 2.25 | 32800 | 3.66 | 1.84
Live | 211081077 |  | 12 | 17 | 23000 | 14100 | 10980 | 3.32 | 2.89 | 21900 | 4.34 | 2.33 | 8.7
Live | 202680602 |  | 12 | 20 | 16000 | 14000 | 12240 | 2.39 | 2.25 | 18500 | 2.74 | 2.12 | 10
Live | 210727760 |  | 11.5 | 17.1 | 46500 | 30600 | 26400 | 3.42 | 2.19 | 46000 | 3.02 | 1.93 | 7.8 | 6.6
Live | 210727768 |  | 11.5 | 17.5 | 46500 | 30600 | 26400 | 3.41 | 2.18 | 46500 | 3.04 | 1.92 | 7.8 | 6.6
Live | 205536828 |  |  |  | 34000 | 22200 | 18000 | 3.22 | 2.72 | 34600 | 3.44 | 2.29
Live | 210692153 |  | 12 | 17 | 22800 | 14100 | 10980 | 3.32 | 2.89 | 21900 | 4.34 | 2.33 | 8.7
Live | 210727769 |  | 11 | 17.1 | 46500 | 30600 | 26400 | 3.4 | 2.18 | 46500 | 3.03 | 1.92 | 7.8 | 6.6
Live | 210727770 |  | 11 | 17.5 | 46500 | 30800 | 26600 | 3.37 | 2.18 | 46500 | 3.01 | 1.92 | 7.8 | 6.6
Live | 210727771 |  | 11 | 17.5 | 46500 | 30800 | 26600 | 3.36 | 2.17 | 46500 | 3 | 1.92 | 7.8 | 6.6
Live | 211088794 |  | 12 | 17 | 22800 | 14100 | 10980 | 3.32 | 2.89 | 21900 | 4.34 | 2.33 | 8.7
Live | 205541744 |  |  |  | 34200 | 22200 | 18000 | 3.22 | 2.72 | 34800 | 3.48 | 2.31
Live | 210727772 |  | 11 | 17.1 | 46500 | 30800 | 26400 | 3.38 | 2.19 | 46500 | 3.02 | 1.92 | 7.8 | 6.6
Live | 210727715 |  | 11 | 16.5 | 45500 | 32200 | 27600 | 3.37 | 2.37 | 47000 | 2.98 | 2.05 | 8.1 | 6.9
Live | 205541758 |  |  |  | 34000 | 22200 | 18000 | 3.22 | 2.72 | 34600 | 3.44 | 2.29
Live | 206779414 |  |  |  | 47000 | 28200 | 23000 | 2.86 | 2.58 | 48000 | 3.2 | 1.95
Live | 205541742 |  |  |  | 34200 | 22200 | 18000 | 3.22 | 2.72 | 34800 | 3.48 | 2.31
Live | 205541739 |  |  |  | 34200 | 22200 | 18000 | 3.22 | 2.72 | 34800 | 3.48 | 2.31
Live | 205541737 |  |  |  | 34200 | 22200 | 18000 | 3.22 | 2.72 | 34800 | 3.48 | 2.31
Live | 205536824 |  |  |  | 34200 | 22200 | 18000 | 3.22 | 2.72 | 34800 | 3.48 | 2.31
Live | 205541725 |  |  |  | 34200 | 22200 | 18000 | 3.22 | 2.72 | 34800 | 3.48 | 2.31
Live | 10511328 |  |  |  | 35600 | 26500 | 20540 | 3.81 | 2.25 | 32800 | 3.66 | 1.84
Live | 205541723 |  |  |  | 34200 | 22200 | 18000 | 3.22 | 2.72 | 34800 | 3.48 | 2.31
Live | 206782000 |  |  |  | 47000 | 28200 | 23000 | 2.86 | 2.58 | 48000 | 3.2 | 1.95
Live | 205541719 |  |  |  | 34200 | 22200 | 18000 | 3.22 | 2.72 | 34800 | 3.48 | 2.31
Live | 205541717 |  |  |  | 34200 | 22200 | 18000 | 3.22 | 2.72 | 34800 | 3.48 | 2.31
Live | 206780807 |  |  |  | 34000 | 22200 | 18000 | 3.15 | 2.68 | 35200 | 3.34 | 2.16
Live | 205536820 |  |  |  | 34200 | 22200 | 18000 | 3.22 | 2.72 | 34800 | 3.48 | 2.31
Live | 206779078 |  |  |  | 34000 | 22200 | 18000 | 3.15 | 2.68 | 35200 | 3.34 | 2.16
Live | 203091050 |  |  |  | 34000 | 22200 | 18000 | 3.15 | 2.68 | 35200 | 3.34 | 2.16
Live | 206780806 |  |  |  | 34000 | 22200 | 18000 | 3.15 | 2.68 | 35200 | 3.34 | 2.16
Live | 206782001 |  |  |  | 47000 | 28200 | 23000 | 2.86 | 2.58 | 48000 | 3.2 | 1.95
Live | 210691709 |  | 11.2 | 17 | 34400 | 23000 | 18060 | 3.32 | 2.5 | 34700 | 3.41 | 2.07 | 8
Live | 203091045 |  |  |  | 34000 | 22200 | 18000 | 3.15 | 2.68 | 35200 | 3.34 | 2.16
Live | 211081080 |  | 11.2 | 17 | 34400 | 23000 | 18060 | 3.32 | 2.5 | 34700 | 3.41 | 2.07 | 8
Live | 203077046 |  |  |  | 34000 | 22200 | 18000 | 3.15 | 2.68 | 35200 | 3.34 | 2.16
Live | 210691710 |  | 11 | 17 | 35100 | 23700 | 18420 | 3.12 | 2.59 | 35500 | 3.64 | 2.13 | 8.2
Live | 206780841 |  |  |  | 34000 | 22200 | 18000 | 3.15 | 2.68 | 35200 | 3.34 | 2.16
Live | 207526396 |  |  |  | 35400 | 26500 | 20780 | 3.81 | 2.22 | 32600 | 3.56 | 1.83
Live | 211081078 |  | 11 | 17 | 35100 | 23700 | 18420 | 3.12 | 2.59 | 35500 | 3.64 | 2.13 | 8.2
Live | 210691711 |  | 11 | 17.5 | 35100 | 23900 | 18720 | 3.12 | 2.6 | 35500 | 3.63 | 2.14 | 8.2
Live | 206779088 |  |  |  | 34000 | 22200 | 18000 | 3.15 | 2.68 | 35200 | 3.34 | 2.16
Live | 211081079 |  | 11 | 17.5 | 35100 | 23900 | 18720 | 3.12 | 2.6 | 35500 | 3.63 | 2.14 | 8.2
Live | 206780840 |  |  |  | 34000 | 22200 | 18000 | 3.15 | 2.68 | 35200 | 3.34 | 2.16
Live | 203090999 |  |  |  | 34000 | 22200 | 18000 | 3.15 | 2.68 | 35200 | 3.34 | 2.16
Live | 206779413 |  |  |  | 47000 | 28200 | 23000 | 2.86 | 2.58 | 48000 | 3.2 | 1.95
Live | 203091003 |  |  |  | 34000 | 22200 | 18000 | 3.15 | 2.68 | 35200 | 3.34 | 2.16
Live | 203077032 |  |  |  | 34000 | 22200 | 18000 | 3.15 | 2.68 | 35200 | 3.34 | 2.16
Live | 206780839 |  |  |  | 34000 | 22200 | 18000 | 3.15 | 2.68 | 35200 | 3.34 | 2.16
Live | 206780838 |  |  |  | 34000 | 22200 | 18000 | 3.15 | 2.68 | 35200 | 3.34 | 2.16
Live | 206780837 |  |  |  | 34000 | 22200 | 18000 | 3.15 | 2.68 | 35200 | 3.34 | 2.16
Live | 203091036 |  |  |  | 34000 | 22200 | 18000 | 3.15 | 2.68 | 35200 | 3.34 | 2.16
Live | 203091040 |  |  |  | 34000 | 22200 | 18000 | 3.15 | 2.68 | 35200 | 3.34 | 2.16
Live | 206779087 |  |  |  | 34000 | 22200 | 18000 | 3.15 | 2.68 | 35200 | 3.34 | 2.16
Live | 206782002 |  |  |  | 47000 | 28200 | 23000 | 2.86 | 2.58 | 48000 | 3.2 | 1.95
Live | 206780836 |  |  |  | 34000 | 22200 | 18000 | 3.15 | 2.68 | 35200 | 3.34 | 2.16
Live | 207526461 |  |  |  | 35400 | 26500 | 20780 | 3.72 | 2.22 | 32600 | 3.56 | 1.83
Live | 203091031 |  |  |  | 34000 | 22200 | 18000 | 3.15 | 2.68 | 35200 | 3.34 | 2.16
Live | 203091026 |  |  |  | 34000 | 22200 | 18000 | 3.15 | 2.68 | 35200 | 3.34 | 2.16
Live | 203077042 |  |  |  | 34000 | 22200 | 18000 | 3.15 | 2.68 | 35200 | 3.34 | 2.16
Live | 206780805 |  |  |  | 34000 | 22200 | 18000 | 3.15 | 2.68 | 35200 | 3.34 | 2.16
Live | 210691712 |  | 11.5 | 16.5 | 35900 | 23100 | 18100 | 3.42 | 2.5 | 34200 | 3.44 | 2.06 | 8
Live | 206780803 |  |  |  | 34000 | 22200 | 18000 | 3.15 | 2.68 | 35200 | 3.34 | 2.16
Live | 206782004 |  |  |  | 47000 | 28200 | 23000 | 2.86 | 2.58 | 48000 | 3.2 | 1.95
Live | 211081081 |  | 11.5 | 16.5 | 35900 | 23100 | 18100 | 3.42 | 2.5 | 34200 | 3.44 | 2.06 | 8
Live | 210691713 |  | 11.2 | 17 | 36700 | 23700 | 18620 | 3.18 | 2.62 | 35000 | 3.66 | 2.17 | 8.2
Live | 206780802 |  |  |  | 34000 | 22200 | 18000 | 3.15 | 2.68 | 35200 | 3.34 | 2.16
Live | 211081082 |  | 11.2 | 17 | 36700 | 23700 | 18620 | 3.18 | 2.62 | 35000 | 3.66 | 2.17 | 8.2
Live | 206779086 |  |  |  | 34000 | 22200 | 18000 | 3.15 | 2.68 | 35200 | 3.34 | 2.16
Live | 210691714 |  | 11.2 | 17 | 36500 | 23700 | 18660 | 3.18 | 2.62 | 35100 | 3.66 | 2.17 | 8.2
Live | 203090990 |  |  |  | 34000 | 22200 | 18000 | 3.15 | 2.68 | 35200 | 3.34 | 2.16
Live | 211081083 |  | 11.2 | 17 | 36500 | 23700 | 18660 | 3.18 | 2.62 | 35100 | 3.66 | 2.17 | 8.2
Live | 203077026 |  |  |  | 34000 | 22200 | 18000 | 3.15 | 2.68 | 35200 | 3.34 | 2.16
Live | 203090978 |  |  |  | 34000 | 22200 | 18000 | 3.15 | 2.68 | 35200 | 3.34 | 2.16
Live | 206780801 |  |  |  | 34000 | 22200 | 18000 | 3.15 | 2.68 | 35200 | 3.34 | 2.16
Live | 206782003 |  |  |  | 47000 | 28200 | 23000 | 2.86 | 2.58 | 48000 | 3.2 | 1.95
Live | 206780800 |  |  |  | 34000 | 22200 | 18000 | 3.15 | 2.68 | 35200 | 3.34 | 2.16
Live | 206780799 |  |  |  | 34000 | 22200 | 18000 | 3.15 | 2.68 | 35200 | 3.34 | 2.16
Live | 207526472 |  |  |  | 35400 | 26500 | 20780 | 3.72 | 2.22 | 32600 | 3.56 | 1.83
Live | 206780798 |  |  |  | 34000 | 22200 | 18000 | 3.15 | 2.68 | 35200 | 3.34 | 2.16
Live | 206780804 |  |  |  | 34000 | 22200 | 18000 | 3.15 | 2.68 | 35200 | 3.34 | 2.16
Live | 203090994 |  |  |  | 34000 | 22200 | 18000 | 3.15 | 2.68 | 35200 | 3.34 | 2.16
Live | 206779415 |  |  |  | 47000 | 28200 | 23000 | 2.86 | 2.58 | 48000 | 3.2 | 1.95
Live | 203091022 |  |  |  | 34000 | 22200 | 18000 | 3.15 | 2.68 | 35200 | 3.34 | 2.16
Live | 203091016 |  |  |  | 34000 | 22200 | 18000 | 3.15 | 2.68 | 35200 | 3.34 | 2.16
Live | 203091011 |  |  |  | 34000 | 22200 | 18000 | 3.15 | 2.68 | 35200 | 3.34 | 2.16
Live | 203090983 |  |  |  | 34000 | 22200 | 18000 | 3.15 | 2.68 | 35200 | 3.34 | 2.16
Live | 203091008 |  |  |  | 34000 | 22200 | 18000 | 3.15 | 2.68 | 35200 | 3.34 | 2.16
Live | 203077037 |  |  |  | 34000 | 22200 | 18000 | 3.15 | 2.68 | 35200 | 3.34 | 2.16
Live | 206782005 |  |  |  | 47000 | 28200 | 23000 | 2.86 | 2.58 | 48000 | 3.2 | 1.95
Live | 206780796 |  |  |  | 34000 | 22200 | 18000 | 3.15 | 2.68 | 35200 | 3.34 | 2.16
Live | 206780797 |  |  |  | 34000 | 22200 | 18000 | 3.15 | 2.68 | 35200 | 3.34 | 2.16
Live | 207526399 |  |  |  | 35400 | 26500 | 20780 | 3.81 | 2.22 | 32600 | 3.56 | 1.83
Live | 206779077 |  |  |  | 34000 | 22200 | 18000 | 3.15 | 2.68 | 35200 | 3.34 | 2.16
Live | 206780795 |  |  |  | 34000 | 22200 | 18000 | 3.15 | 2.68 | 35200 | 3.34 | 2.16
Live | 206780794 |  |  |  | 34000 | 22200 | 18000 | 3.15 | 2.68 | 35200 | 3.34 | 2.16
Live | 206782006 |  |  |  | 47000 | 28200 | 23000 | 2.86 | 2.58 | 48000 | 3.2 | 1.95
Live | 206779076 |  |  |  | 34000 | 22200 | 18000 | 3.15 | 2.68 | 35200 | 3.34 | 2.16
Live | 203090975 |  |  |  | 34000 | 22200 | 18000 | 3.15 | 2.68 | 35200 | 3.34 | 2.16
Live | 203077021 |  |  |  | 34000 | 22200 | 18000 | 3.15 | 2.68 | 35200 | 3.34 | 2.16
Live | 210691715 |  | 11.2 | 16.5 | 34300 | 22800 | 17900 | 3.3 | 2.58 | 34200 | 3.58 | 2.13 | 8.2
Live | 203090964 |  |  |  | 34000 | 22200 | 18000 | 3.15 | 2.68 | 35200 | 3.34 | 2.16
Live | 211081084 |  | 11.2 | 16.5 | 34300 | 22800 | 17900 | 3.3 | 2.58 | 34200 | 3.58 | 2.13 | 8.2
Live | 200059085 |  |  |  | 28104 | 23000 | 18556 | 2.64 | 3.02 | 35000 | 2.25 | 1.83
Live | 203090967 |  |  |  | 34000 | 22200 | 18000 | 3.15 | 2.68 | 35200 | 3.34 | 2.16
Live | 210691716 |  | 11 | 16.5 | 35100 | 23700 | 18620 | 3.12 | 2.7 | 35000 | 3.8 | 2.24 | 8.5
Live | 211081085 |  | 11 | 16.5 | 35100 | 23700 | 18620 | 3.12 | 2.7 | 35000 | 3.8 | 2.24 | 8.5
Live | 201808862 |  |  |  | 35400 | 26500 | 20780 | 3.72 | 2.22 | 32600 | 3.56 | 1.83
Live | 206780793 |  |  |  | 34000 | 22200 | 18000 | 3.15 | 2.68 | 35200 | 3.34 | 2.16
Live | 210691717 |  | 11 | 16.5 | 35100 | 23700 | 18560 | 3.12 | 2.69 | 35100 | 3.8 | 2.21 | 8.5
Live | 206782007 |  |  |  | 47000 | 28200 | 23000 | 2.86 | 2.58 | 48000 | 3.2 | 1.95
Live | 200059086 |  |  |  | 28104 | 23000 | 18356 | 2.64 | 3.02 | 35000 | 2.25 | 1.81
Live | 206780792 |  |  |  | 34000 | 22200 | 18000 | 3.15 | 2.68 | 35200 | 3.34 | 2.16
Live | 211081086 |  | 11 | 16.5 | 35100 | 23700 | 18560 | 3.12 | 2.69 | 35100 | 3.8 | 2.21 | 8.5
Live | 206779075 |  |  |  | 34000 | 22200 | 18000 | 3.15 | 2.68 | 35200 | 3.34 | 2.16
Live | 206780791 |  |  |  | 34000 | 22200 | 18000 | 3.15 | 2.68 | 35200 | 3.34 | 2.16
Live | 206780790 |  |  |  | 34000 | 22200 | 18000 | 3.15 | 2.68 | 35200 | 3.34 | 2.16
Live | 206780789 |  |  |  | 34000 | 22200 | 18000 | 3.15 | 2.68 | 35200 | 3.34 | 2.16
Live | 206782008 |  |  |  | 47000 | 28200 | 23000 | 2.86 | 2.58 | 48000 | 3.2 | 1.95
Live | 206780788 |  |  |  | 34000 | 22200 | 18000 | 3.15 | 2.68 | 35200 | 3.34 | 2.16
Live | 206779074 |  |  |  | 34000 | 22200 | 18000 | 3.15 | 2.68 | 35200 | 3.34 | 2.16
Live | 206780787 |  |  |  | 34000 | 22200 | 18000 | 3.15 | 2.68 | 35200 | 3.34 | 2.16
Live | 206780786 |  |  |  | 34000 | 22200 | 18000 | 3.15 | 2.68 | 35200 | 3.34 | 2.16
Live | 206780785 |  |  |  | 34000 | 22200 | 18000 | 3.15 | 2.68 | 35200 | 3.34 | 2.16
Live | 206780784 |  |  |  | 34000 | 22200 | 18000 | 3.15 | 2.68 | 35200 | 3.34 | 2.16
Live | 206782009 |  |  |  | 47000 | 28200 | 23000 | 2.86 | 2.58 | 48000 | 3.2 | 1.95
Live | 201808831 |  |  |  | 35400 | 26500 | 20780 | 3.72 | 2.22 | 32600 | 3.56 | 1.83
Live | 203090971 |  |  |  | 34000 | 22200 | 18000 | 3.15 | 2.68 | 35200 | 3.34 | 2.16
Live | 206779073 |  |  |  | 34000 | 22200 | 18000 | 3.15 | 2.68 | 35200 | 3.34 | 2.16
Live | 206782011 |  |  |  | 47000 | 28200 | 23000 | 2.86 | 2.58 | 48000 | 3.2 | 1.95
Live | 205541702 |  |  |  | 34000 | 22000 | 17800 | 3.22 | 2.72 | 35000 | 3.37 | 2.18
Live | 205541705 |  |  |  | 34000 | 22000 | 17800 | 3.22 | 2.72 | 35000 | 3.37 | 2.18
Live | 203090637 |  |  |  | 34000 | 22000 | 17800 | 3.22 | 2.72 | 35000 | 3.37 | 2.18
Live | 205536816 |  |  |  | 34000 | 22000 | 17800 | 3.22 | 2.72 | 35000 | 3.37 | 2.18
Live | 203076917 |  |  |  | 34000 | 22000 | 17800 | 3.22 | 2.72 | 35000 | 3.37 | 2.18
Live | 205541553 |  |  |  | 34000 | 22000 | 17800 | 3.22 | 2.72 | 35000 | 3.37 | 2.18
Live | 206782010 |  |  |  | 47000 | 28200 | 23000 | 2.86 | 2.58 | 48000 | 3.2 | 1.95
Live | 205541550 |  |  |  | 34000 | 22000 | 17800 | 3.22 | 2.72 | 35000 | 3.37 | 2.18
Live | 205541548 |  |  |  | 34000 | 22000 | 17800 | 3.22 | 2.72 | 35000 | 3.37 | 2.18
Live | 10511268 |  |  |  | 35400 | 26500 | 20780 | 3.81 | 2.22 | 32600 | 3.56 | 1.83
Live | 205541545 |  |  |  | 34000 | 22000 | 17800 | 3.22 | 2.72 | 35000 | 3.37 | 2.18
Live | 205541542 |  |  |  | 34000 | 22000 | 17800 | 3.22 | 2.72 | 35000 | 3.37 | 2.18
Live | 205541538 |  |  |  | 34000 | 22000 | 17800 | 3.22 | 2.72 | 35000 | 3.37 | 2.18
Live | 206782012 |  |  |  | 47000 | 28200 | 23000 | 2.86 | 2.58 | 48000 | 3.2 | 1.95
Live | 210691718 |  | 11.5 | 16.5 | 35400 | 23000 | 17960 | 3.4 | 2.67 | 34300 | 3.78 | 2.18 | 8.5
Live | 205536837 |  |  |  | 34000 | 22000 | 17800 | 3.22 | 2.72 | 35000 | 3.37 | 2.18
Live | 203090640 |  |  |  | 34000 | 22000 | 17800 | 3.22 | 2.72 | 35000 | 3.37 | 2.18
Live | 211081087 |  | 11.5 | 16.5 | 35400 | 23000 | 17960 | 3.4 | 2.67 | 34300 | 3.78 | 2.18 | 8.5
Live | 203090630 |  |  |  | 34000 | 22000 | 17800 | 3.22 | 2.72 | 35000 | 3.37 | 2.18
Live | 203090625 |  |  |  | 34000 | 22000 | 17800 | 3.22 | 2.72 | 35000 | 3.37 | 2.18
Live | 210691719 |  | 11.2 | 17 | 36300 | 23700 | 18520 | 3.18 | 2.8 | 35200 | 4.03 | 2.28 | 8.7
Live | 203090621 |  |  |  | 34000 | 22000 | 17800 | 3.22 | 2.72 | 35000 | 3.37 | 2.18
Live | 211081088 |  | 11.2 | 17 | 36300 | 23700 | 18520 | 3.18 | 2.8 | 35200 | 4.03 | 2.28 | 8.7
Live | 203090616 |  |  |  | 34000 | 22000 | 17800 | 3.22 | 2.72 | 35000 | 3.37 | 2.18
Live | 206782013 |  |  |  | 47000 | 28200 | 23000 | 2.86 | 2.58 | 48000 | 3.2 | 1.95
Live | 205541535 |  |  |  | 34000 | 22000 | 17800 | 3.22 | 2.72 | 35000 | 3.37 | 2.18
Live | 210691720 |  | 11.2 | 17 | 36300 | 23700 | 18660 | 3.18 | 2.81 | 35200 | 4.01 | 2.3 | 8.7
Live | 203076913 |  |  |  | 34000 | 22000 | 17800 | 3.22 | 2.72 | 35000 | 3.37 | 2.18
Live | 205541532 |  |  |  | 34000 | 22000 | 17800 | 3.22 | 2.72 | 35000 | 3.37 | 2.18
Live | 205541527 |  |  |  | 34000 | 22000 | 17800 | 3.22 | 2.72 | 35000 | 3.37 | 2.18
Live | 211081089 |  | 11.2 | 17 | 36300 | 23700 | 18660 | 3.18 | 2.81 | 35200 | 4.01 | 2.3 | 8.7
Live | 205541529 |  |  |  | 34000 | 22000 | 17800 | 3.22 | 2.72 | 35000 | 3.37 | 2.18
Live | 10511327 |  |  |  | 36100 | 26300 | 20400 | 3.82 | 2.26 | 32800 | 3.7 | 1.83
Live | 205541524 |  |  |  | 34000 | 22000 | 17800 | 3.22 | 2.72 | 35000 | 3.37 | 2.18
Live | 205536834 |  |  |  | 34000 | 22000 | 17800 | 3.22 | 2.72 | 35000 | 3.37 | 2.18
Live | 206782014 |  |  |  | 47000 | 28200 | 23000 | 2.86 | 2.58 | 48000 | 3.2 | 1.95
Live | 205536839 |  |  |  | 34000 | 22000 | 17800 | 3.22 | 2.72 | 35000 | 3.37 | 2.18
Live | 212486944 |  | 8.5 | 16 | 31800 | 23400 | 21200 | 2.49 | 2.4 | 33800 | 3.02 | 1.8 | 7.8 | 7.8
Live | 205541521 |  |  |  | 34000 | 22000 | 17800 | 3.22 | 2.72 | 35000 | 3.37 | 2.18
Live | 207168342 |  | 8 | 16.1 | 52500 | 40500 | 32400 | 2.33 | 2.39 | 53000 | 2.9 | 1.97 | 8.1 | 6.6
Live | 212486943 |  | 8.5 | 16 | 31800 | 23400 | 21200 | 2.49 | 2.4 | 33800 | 3.02 | 1.8 | 7.8 | 7.8
Live | 205541516 |  |  |  | 34000 | 22000 | 17800 | 3.22 | 2.72 | 35000 | 3.37 | 2.18
Live | 212486942 |  | 8.5 | 16 | 31800 | 23400 | 21200 | 2.49 | 2.4 | 33800 | 3.02 | 1.8 | 7.8 | 7.8
Live | 207173041 |  | 8 | 16.2 | 45000 | 36000 | 28600 | 2.36 | 2.38 | 45500 | 3.18 | 2.01 | 8.1 | 6.6
Live | 212486941 |  | 8.5 | 16 | 31800 | 23400 | 21200 | 2.49 | 2.4 | 33800 | 3.02 | 1.8 | 7.8 | 7.8
Live | 205541518 |  |  |  | 34000 | 22000 | 17800 | 3.22 | 2.72 | 35000 | 3.37 | 2.18
Live | 212486940 |  | 8.5 | 16 | 31800 | 23400 | 21200 | 2.49 | 2.4 | 33800 | 3.02 | 1.8 | 7.8 | 7.8
Live | 207168341 |  | 8 | 16.2 | 45000 | 36000 | 28600 | 2.36 | 2.38 | 45500 | 3.18 | 2.01 | 8.1 | 6.6
Live | 203090614 |  |  |  | 34000 | 22000 | 17800 | 3.22 | 2.72 | 35000 | 3.37 | 2.18
Live | 206782015 |  |  |  | 47000 | 28200 | 23000 | 2.86 | 2.58 | 48000 | 3.2 | 1.95
Live | 205536832 |  |  |  | 34000 | 22000 | 17800 | 3.22 | 2.72 | 35000 | 3.37 | 2.18
Live | 212453384 |  | 8.5 | 16 | 31800 | 23400 | 21200 | 2.49 | 2.4 | 33800 | 3.02 | 1.8 | 7.8 | 7.8
Live | 203090609 |  |  |  | 34000 | 22000 | 17800 | 3.22 | 2.72 | 35000 | 3.37 | 2.18
Live | 207173039 |  | 8.5 | 16.7 | 39500 | 34900 | 27800 | 2.52 | 2.11 | 40000 | 3.37 | 1.84 | 8.1 | 6.6
Live | 212486939 |  | 8.5 | 16 | 31800 | 23400 | 21200 | 2.49 | 2.4 | 33800 | 3.02 | 1.8 | 7.8 | 7.8
Live | 203090606 |  |  |  | 34000 | 22000 | 17800 | 3.22 | 2.72 | 35000 | 3.37 | 2.18
Live | 212486938 |  | 8.5 | 16 | 31800 | 23400 | 21200 | 2.49 | 2.4 | 33800 | 3.02 | 1.8 | 7.8 | 7.8
Live | 207173040 |  | 8.5 | 16.9 | 39500 | 34900 | 27800 | 2.52 | 2.11 | 40000 | 3.37 | 1.84 | 8.1 | 6.6
Live | 203090600 |  |  |  | 34000 | 22000 | 17800 | 3.22 | 2.72 | 35000 | 3.37 | 2.18
Live | 212486937 |  | 8.5 | 16 | 31800 | 23400 | 21200 | 2.49 | 2.4 | 33800 | 3.02 | 1.8 | 7.8 | 7.8
Live | 203076909 |  |  |  | 34000 | 22000 | 17800 | 3.22 | 2.72 | 35000 | 3.37 | 2.18
Live | 10511312 |  |  |  | 36100 | 26300 | 20400 | 3.82 | 2.26 | 32800 | 3.7 | 1.83
Live | 205541510 |  |  |  | 34000 | 22000 | 17800 | 3.22 | 2.72 | 35000 | 3.37 | 2.18
Live | 207168340 |  | 8.5 | 16.9 | 39500 | 34900 | 27800 | 2.52 | 2.11 | 40000 | 3.37 | 1.84 | 8.1 | 6.6
Live | 206779418 |  |  |  | 47000 | 28200 | 23000 | 2.86 | 2.58 | 48000 | 3.2 | 1.95
Live | 205541508 |  |  |  | 34000 | 22000 | 17800 | 3.22 | 2.72 | 35000 | 3.37 | 2.18
Live | 212486936 |  | 8.5 | 16 | 31800 | 23400 | 21200 | 2.49 | 2.4 | 33800 | 3.02 | 1.8 | 7.8 | 7.8
Live | 205541513 |  |  |  | 34000 | 22000 | 17800 | 3.22 | 2.72 | 35000 | 3.37 | 2.18
Live | 212486935 |  | 8.5 | 16 | 31800 | 23400 | 21200 | 2.49 | 2.4 | 33800 | 3.02 | 1.8 | 7.8 | 7.8
Live | 207173019 |  | 8.3 | 15.2 | 33000 | 23500 | 18800 | 2.43 | 2.21 | 33200 | 2.98 | 1.81 | 8.2 | 6.6
Live | 205536813 |  |  |  | 34000 | 22000 | 17800 | 3.22 | 2.72 | 35000 | 3.37 | 2.18
Live | 212453379 |  | 8.5 | 16 | 31800 | 23400 | 21200 | 2.49 | 2.4 | 33800 | 3.02 | 1.8 | 7.8 | 7.8
Live | 205541504 |  |  |  | 34000 | 22000 | 17800 | 3.22 | 2.72 | 35000 | 3.37 | 2.18
Live | 212478756 |  | 8.5 | 17.5 | 34000 | 24800 | 23200 | 2.49 | 2.5 | 36000 | 3.34 | 1.96 | 8.1 | 8.1
Live | 207173021 |  | 8.7 | 16.3 | 33400 | 23500 | 18800 | 2.55 | 2.21 | 33400 | 3 | 1.81 | 8.2 | 6.6
Live | 205541502 |  |  |  | 34000 | 22000 | 17800 | 3.22 | 2.72 | 35000 | 3.37 | 2.18
Live | 212478754 |  | 8.5 | 17.5 | 34000 | 24800 | 23200 | 2.49 | 2.5 | 36000 | 3.34 | 1.96 | 8.1 | 8.1
Live | 205541497 |  |  |  | 34000 | 22000 | 17800 | 3.22 | 2.72 | 35000 | 3.37 | 2.18
Live | 206782016 |  |  |  | 47000 | 28200 | 23000 | 2.86 | 2.58 | 48000 | 3.2 | 1.95
Live | 207173012 |  | 8.3 | 15.2 | 33000 | 23500 | 18800 | 2.43 | 2.21 | 33200 | 2.98 | 1.81 | 8.2 | 6.6
Live | 205541492 |  |  |  | 34000 | 22000 | 17800 | 3.22 | 2.72 | 35000 | 3.37 | 2.18
Live | 212478753 |  | 8.5 | 17.5 | 34000 | 24800 | 23200 | 2.49 | 2.5 | 36000 | 3.34 | 1.96 | 8.1 | 8.1
Live | 205541489 |  |  |  | 34000 | 22000 | 17800 | 3.22 | 2.72 | 35000 | 3.37 | 2.18
Live | 212478752 |  | 8.5 | 17.5 | 34000 | 24800 | 23200 | 2.49 | 2.5 | 36000 | 3.34 | 1.96 | 8.1 | 8.1
Live | 207173013 |  | 8.3 | 15.5 | 33000 | 23500 | 18800 | 2.43 | 2.21 | 33400 | 3 | 1.81 | 8.2 | 6.6
Live | 205536811 |  |  |  | 34000 | 22000 | 17800 | 3.22 | 2.72 | 35000 | 3.37 | 2.18
Live | 212478750 |  | 8.5 | 17.5 | 34000 | 24800 | 23200 | 2.49 | 2.5 | 36000 | 3.34 | 1.96 | 8.1 | 8.1
Live | 205541486 |  |  |  | 34000 | 22000 | 17800 | 3.22 | 2.72 | 35000 | 3.37 | 2.18
Live | 212452591 |  | 8.5 | 17.5 | 34000 | 24800 | 23200 | 2.49 | 2.5 | 36000 | 3.34 | 1.96 | 8.1 | 8.1
Live | 207173014 |  | 8.3 | 15.5 | 33000 | 23500 | 18800 | 2.43 | 2.21 | 33400 | 3 | 1.81 | 8.2 | 6.6
Live | 206782017 |  |  |  | 47000 | 28200 | 23000 | 2.86 | 2.58 | 48000 | 3.2 | 1.95
Live | 205536809 |  |  |  | 34000 | 22000 | 17800 | 3.22 | 2.72 | 35000 | 3.37 | 2.18
Live | 205541474 |  |  |  | 34000 | 22000 | 17800 | 3.22 | 2.72 | 35000 | 3.37 | 2.18
Live | 212478749 |  | 8.5 | 17.5 | 34000 | 24800 | 23200 | 2.49 | 2.5 | 36000 | 3.34 | 1.96 | 8.1 | 8.1
Live | 207173015 |  | 8.7 | 16.3 | 33200 | 23500 | 18800 | 2.55 | 2.21 | 33400 | 3 | 1.81 | 8.2 | 6.6
Live | 205541484 |  |  |  | 34000 | 22000 | 17800 | 3.22 | 2.72 | 35000 | 3.37 | 2.18
Live | 10511191 |  |  |  | 36100 | 26300 | 20400 | 3.9 | 2.26 | 32800 | 3.7 | 1.83
Live | 205541478 |  |  |  | 34000 | 22000 | 17800 | 3.22 | 2.72 | 35000 | 3.37 | 2.18
Live | 212478748 |  | 8.5 | 17.5 | 34000 | 24800 | 23200 | 2.49 | 2.5 | 36000 | 3.34 | 1.96 | 8.1 | 8.1
Live | 207173016 |  | 8.7 | 16.3 | 33600 | 23500 | 18800 | 2.55 | 2.21 | 33400 | 3 | 1.81 | 8.2 | 6.6
Live | 205541481 |  |  |  | 34000 | 22000 | 17800 | 3.22 | 2.72 | 35000 | 3.37 | 2.18
Live | 206779416 |  |  |  | 47000 | 28200 | 23000 | 2.86 | 2.58 | 48000 | 3.2 | 1.95
Live | 205541495 |  |  |  | 34000 | 22000 | 17800 | 3.22 | 2.72 | 35000 | 3.37 | 2.18
Live | 207173017 |  | 8.7 | 16.3 | 33200 | 23500 | 18800 | 2.55 | 2.21 | 33400 | 3 | 1.81 | 8.2 | 6.6
Live | 212478746 |  | 8.5 | 17.5 | 34000 | 24800 | 23200 | 2.49 | 2.5 | 36000 | 3.34 | 1.96 | 8.1 | 8.1
Live | 205541470 |  |  |  | 33800 | 21800 | 17600 | 3.23 | 2.72 | 34800 | 3.38 | 2.18
Live | 212478745 |  | 8.5 | 17.5 | 34000 | 24800 | 23200 | 2.49 | 2.5 | 36000 | 3.34 | 1.96 | 8.1 | 8.1
Live | 207173018 |  | 8.7 | 16.3 | 33600 | 23500 | 18800 | 2.55 | 2.21 | 33400 | 3 | 1.81 | 8.2 | 6.6
Live | 206782018 |  |  |  | 47000 | 28200 | 23000 | 2.86 | 2.58 | 48000 | 3.2 | 1.95
Live | 205541468 |  |  |  | 33800 | 21800 | 17600 | 3.23 | 2.72 | 34800 | 3.38 | 2.18
Live | 212478743 |  | 8.5 | 17.5 | 34000 | 24800 | 23200 | 2.49 | 2.5 | 36000 | 3.34 | 1.96 | 8.1 | 8.1
Live | 210691721 |  | 11.5 | 17 | 35500 | 22800 | 17900 | 3.39 | 2.68 | 33700 | 3.8 | 2.2 | 8.5
Live | 203090413 |  |  |  | 33800 | 21800 | 17600 | 3.23 | 2.72 | 34800 | 3.38 | 2.18
Live | 211081090 |  | 11.5 | 17 | 35500 | 22800 | 17900 | 3.39 | 2.68 | 33700 | 3.8 | 2.2 | 8.5
Live | 210691722 |  | 11.2 | 17.5 | 36300 | 23500 | 18460 | 3.18 | 2.82 | 34600 | 4.04 | 2.31 | 8.7
Live | 211081092 |  | 11.2 | 17.5 | 36300 | 23500 | 18460 | 3.18 | 2.82 | 34600 | 4.04 | 2.31 | 8.7
Live | 207173020 |  | 8.3 | 15.5 | 33000 | 23500 | 18800 | 2.43 | 2.21 | 33400 | 3 | 1.81 | 8.2 | 6.6
Live | 212452586 |  | 8.5 | 17.5 | 34000 | 24800 | 23200 | 2.49 | 2.5 | 36000 | 3.34 | 1.96 | 8.1 | 8.1
Live | 210691723 |  | 11.2 | 17.5 | 36300 | 23500 | 18460 | 3.18 | 2.82 | 34600 | 4.02 | 2.29 | 8.7
Live | 211081091 |  | 11.2 | 17.5 | 36300 | 23500 | 18460 | 3.18 | 2.82 | 34600 | 4.02 | 2.29 | 8.7
Live | 203090408 |  |  |  | 33800 | 21800 | 17600 | 3.23 | 2.72 | 34800 | 3.38 | 2.18
Live | 206782019 |  |  |  | 47000 | 28200 | 23000 | 2.86 | 2.58 | 48000 | 3.2 | 1.95
Live | 205536806 |  |  |  | 33800 | 21800 | 17600 | 3.23 | 2.72 | 34800 | 3.38 | 2.18
Live | 207173022 |  | 8.7 | 16.3 | 33600 | 23500 | 18800 | 2.55 | 2.21 | 33400 | 3 | 1.81 | 8.2 | 6.6
Live | 205541465 |  |  |  | 33800 | 21800 | 17600 | 3.23 | 2.72 | 34800 | 3.38 | 2.18
Live | 206779417 |  |  |  | 47000 | 28200 | 23000 | 2.86 | 2.58 | 48000 | 3.2 | 1.95
Live | 203076853 |  |  |  | 33800 | 21800 | 17600 | 3.23 | 2.72 | 34800 | 3.38 | 2.18
Live | 207173023 |  | 8.7 | 16.3 | 33600 | 23500 | 18800 | 2.55 | 2.21 | 33400 | 3 | 1.81 | 8.2 | 6.6
Live | 205536830 |  |  |  | 33800 | 21800 | 17600 | 3.23 | 2.72 | 34800 | 3.38 | 2.18
Live | 210691724 |  | 11.2 | 17 | 35500 | 23700 | 18420 | 3.24 | 2.62 | 35400 | 3.63 | 2.14 | 8.2
Live | 211081093 |  | 11.2 | 17 | 35500 | 23700 | 18420 | 3.24 | 2.62 | 35400 | 3.63 | 2.14 | 8.2
Live | 210691725 |  | 11.2 | 17 | 35400 | 23800 | 18380 | 3.19 | 2.57 | 35400 | 3.67 | 2.1 | 8.2
Live | 211081094 |  | 11.2 | 17 | 35400 | 23800 | 18380 | 3.19 | 2.57 | 35400 | 3.67 | 2.1 | 8.2
Live | 205541463 |  |  |  | 33800 | 21800 | 17600 | 3.23 | 2.72 | 34800 | 3.38 | 2.18
Live | 207173037 |  | 8.3 | 15.5 | 33000 | 23500 | 18800 | 2.43 | 2.21 | 33400 | 3 | 1.81 | 8.2 | 6.6
Live | 203090370 |  |  |  | 33800 | 21800 | 17600 | 3.23 | 2.72 | 34800 | 3.38 | 2.18
Live | 203090365 |  |  |  | 33800 | 21800 | 17600 | 3.23 | 2.72 | 34800 | 3.38 | 2.18
Live | 210691726 |  | 11.7 | 17 | 36900 | 23500 | 18320 | 3.38 | 2.64 | 34900 | 3.68 | 2.16 | 8.2
Live | 211081095 |  | 11.7 | 17 | 36900 | 23500 | 18320 | 3.38 | 2.64 | 34900 | 3.68 | 2.16 | 8.2
Live | 205536808 |  |  |  | 34000 | 22000 | 17800 | 3.22 | 2.72 | 35000 | 3.37 | 2.18
Live | 207173038 |  | 8.7 | 16.3 | 33200 | 23500 | 18800 | 2.55 | 2.21 | 33400 | 3 | 1.81 | 8.2 | 6.6
Live | 210691727 |  | 11.7 | 17 | 36800 | 23400 | 18220 | 3.34 | 2.65 | 34900 | 3.69 | 2.15 | 8.2
Live | 211081096 |  | 11.7 | 17 | 36800 | 23400 | 18220 | 3.34 | 2.65 | 34900 | 3.69 | 2.15 | 8.2
Live | 203076838 |  |  |  | 33800 | 21800 | 17600 | 3.23 | 2.72 | 34800 | 3.38 | 2.18
Live | 10511281 |  |  |  | 35400 | 26500 | 20780 | 3.81 | 2.22 | 32600 | 3.56 | 1.83
Live | 205541456 |  |  |  | 33800 | 21800 | 17600 | 3.23 | 2.72 | 34800 | 3.38 | 2.18
Live | 207173031 |  | 8.7 | 16.3 | 33200 | 23500 | 18800 | 2.55 | 2.21 | 33400 | 3 | 1.81 | 8.2 | 6.6
Live | 205541453 |  |  |  | 33800 | 21800 | 17600 | 3.23 | 2.72 | 34800 | 3.38 | 2.18
Live | 210691728 |  | 11.7 | 17.5 | 37100 | 22900 | 17960 | 3.38 | 2.8 | 34000 | 3.92 | 2.29 | 8.5
Live | 211081097 |  | 11.7 | 17.5 | 37100 | 22900 | 17960 | 3.38 | 2.8 | 34000 | 3.92 | 2.29 | 8.5
Live | 206782020 |  |  |  | 47000 | 28200 | 23000 | 2.86 | 2.58 | 48000 | 3.2 | 1.95
Live | 210691729 |  | 11.7 | 17.5 | 37000 | 23000 | 17920 | 3.34 | 2.79 | 34000 | 3.95 | 2.26 | 8.5
Live | 211081098 |  | 11.7 | 17.5 | 37000 | 23000 | 17920 | 3.34 | 2.79 | 34000 | 3.95 | 2.26 | 8.5
Live | 205541458 |  |  |  | 33800 | 21800 | 17600 | 3.23 | 2.72 | 34800 | 3.38 | 2.18
Live | 207173032 |  | 8.7 | 16.3 | 33600 | 23500 | 18800 | 2.55 | 2.21 | 33400 | 3 | 1.81 | 8.2 | 6.6
Live | 205541450 |  |  |  | 33800 | 21800 | 17600 | 3.23 | 2.72 | 34800 | 3.38 | 2.18
Live | 205536804 |  |  |  | 33800 | 21800 | 17600 | 3.23 | 2.72 | 34800 | 3.38 | 2.18
Live | 207173033 |  | 8.7 | 16.3 | 33600 | 23500 | 18800 | 2.55 | 2.21 | 33400 | 3 | 1.81 | 8.2 | 6.6
Live | 203090404 |  |  |  | 33800 | 21800 | 17600 | 3.23 | 2.72 | 34800 | 3.38 | 2.18
Live | 210691730 |  | 11.2 | 16.5 | 35300 | 23500 | 18320 | 3.23 | 2.72 | 35000 | 3.81 | 2.22 | 8.5
Live | 211081099 |  | 11.2 | 16.5 | 35300 | 23500 | 18320 | 3.23 | 2.72 | 35000 | 3.81 | 2.22 | 8.5
Live | 210691731 |  | 11.2 | 16.5 | 35200 | 23600 | 18280 | 3.19 | 2.68 | 34900 | 3.83 | 2.18 | 8.5
Live | 203090396 |  |  |  | 33800 | 21800 | 17600 | 3.23 | 2.72 | 34800 | 3.38 | 2.18
Live | 211081100 |  | 11.2 | 16.5 | 35200 | 23600 | 18280 | 3.19 | 2.68 | 34900 | 3.83 | 2.18 | 8.5
Live | 207173034 |  | 8.7 | 16.3 | 32200 | 23500 | 18800 | 2.55 | 2.21 | 33400 | 3 | 1.81 | 8.2 | 6.6
Live | 206782021 |  |  |  | 47000 | 28200 | 23000 | 2.86 | 2.58 | 48000 | 3.2 | 1.95
Live | 203090401 |  |  |  | 33800 | 21800 | 17600 | 3.23 | 2.72 | 34800 | 3.38 | 2.18
Live | 203090391 |  |  |  | 33800 | 21800 | 17600 | 3.23 | 2.72 | 34800 | 3.38 | 2.18
Live | 203076847 |  |  |  | 33800 | 21800 | 17600 | 3.23 | 2.72 | 34800 | 3.38 | 2.18
Live | 207168339 |  | 8.7 | 16.3 | 33000 | 23900 | 18800 | 2.55 | 2.27 | 33400 | 3 | 1.82 | 8.2 | 6.6
Live | 210691732 |  | 11.7 | 17 | 36500 | 23500 | 18360 | 3.39 | 2.86 | 35000 | 4.02 | 2.32 | 8.7
Live | 205541447 |  |  |  | 33800 | 21800 | 17600 | 3.23 | 2.72 | 34800 | 3.38 | 2.18
Live | 211081101 |  | 11.7 | 17 | 36500 | 23500 | 18360 | 3.39 | 2.86 | 35000 | 4.02 | 2.32 | 8.7
Live | 210691733 |  | 11.5 | 17 | 36400 | 23600 | 18360 | 3.28 | 2.85 | 35000 | 4.05 | 2.3 | 8.7
Live | 211081102 |  | 11.5 | 17 | 36400 | 23600 | 18360 | 3.28 | 2.85 | 35000 | 4.05 | 2.3 | 8.7
Live | 205541444 |  |  |  | 33800 | 21800 | 17600 | 3.23 | 2.72 | 34800 | 3.38 | 2.18
Live | 205541441 |  |  |  | 33800 | 21800 | 17600 | 3.23 | 2.72 | 34800 | 3.38 | 2.18
Live | 207172996 |  | 9.7 | 17 | 26400 | 21200 | 16400 | 2.84 | 2.3 | 27800 | 3.13 | 1.93 | 8.2 | 6.6
Live | 202365945 |  |  |  | 32500 | 25400 | 20020 | 3.39 | 2.22 | 31200 | 3.61 | 1.83
Live | 205536802 |  |  |  | 33800 | 21800 | 17600 | 3.23 | 2.72 | 34800 | 3.38 | 2.18
Live | 206782022 |  |  |  | 47000 | 28200 | 23000 | 2.86 | 2.58 | 48000 | 3.2 | 1.95
Live | 210691734 |  | 11.7 | 17.5 | 36700 | 23300 | 18160 | 3.38 | 2.86 | 34500 | 4.04 | 2.31 | 8.7
Live | 203090360 |  |  |  | 33800 | 21800 | 17600 | 3.23 | 2.72 | 34800 | 3.38 | 2.18
Live | 207172997 |  | 9.7 | 17 | 26400 | 21200 | 16400 | 2.84 | 2.3 | 27800 | 3.13 | 1.93 | 8.2 | 6.6
Live | 211081103 |  | 11.7 | 17.5 | 36700 | 23300 | 18160 | 3.38 | 2.86 | 34500 | 4.04 | 2.31 | 8.7
Live | 210691735 |  | 11.7 | 17.5 | 36600 | 23400 | 18260 | 3.34 | 2.86 | 34500 | 4.08 | 2.33 | 8.7
Live | 211081104 |  | 11.7 | 17.5 | 36600 | 23400 | 18260 | 3.34 | 2.86 | 34500 | 4.08 | 2.33 | 8.7
Live | 203090357 |  |  |  | 33800 | 21800 | 17600 | 3.23 | 2.72 | 34800 | 3.38 | 2.18
Live | 207172998 |  | 9.8 | 17.1 | 26400 | 21200 | 16400 | 2.88 | 2.3 | 27800 | 3.13 | 1.93 | 8.2 | 6.6
Live | 203090351 |  |  |  | 33800 | 21800 | 17600 | 3.23 | 2.72 | 34800 | 3.38 | 2.18
Live | 210691736 |  | 11.7 | 17.5 | 37100 | 23100 | 18060 | 3.38 | 2.86 | 34100 | 4.08 | 2.32 | 8.7
Live | 205541438 |  |  |  | 33800 | 21800 | 17600 | 3.23 | 2.72 | 34800 | 3.38 | 2.18
Live | 211081105 |  | 11.7 | 17.5 | 37100 | 23100 | 18060 | 3.38 | 2.86 | 34100 | 4.08 | 2.32 | 8.7
Live | 210691737 |  | 11.7 | 17.5 | 37000 | 23000 | 17960 | 3.34 | 2.86 | 34000 | 4.1 | 2.31 | 8.7
Live | 211081106 |  | 11.7 | 17.5 | 37000 | 23000 | 17960 | 3.34 | 2.86 | 34000 | 4.1 | 2.31 | 8.7
Live | 203090346 |  |  |  | 33800 | 21800 | 17600 | 3.23 | 2.72 | 34800 | 3.38 | 2.18
Live | 207172991 |  | 9.6 | 16.5 | 26400 | 21200 | 16400 | 2.81 | 2.3 | 27800 | 3.13 | 1.93 | 8.2 | 6.6
Live | 210691738 |  | 11.7 | 17.5 | 36300 | 23100 | 18060 | 3.29 | 2.88 | 33900 | 4.09 | 2.34 | 8.7
Live | 211081107 |  | 11.7 | 17.5 | 36300 | 23100 | 18060 | 3.29 | 2.88 | 33900 | 4.09 | 2.34 | 8.7
Live | 206782023 |  |  |  | 47000 | 28200 | 23000 | 2.86 | 2.58 | 48000 | 3.2 | 1.95
Live | 205541435 |  |  |  | 33800 | 21800 | 17600 | 3.23 | 2.72 | 34800 | 3.38 | 2.18
Live | 210691739 |  | 11.7 | 17.5 | 36500 | 23300 | 18220 | 3.29 | 2.92 | 34300 | 4.17 | 2.36 | 8.7
Live | 211081108 |  | 11.7 | 17.5 | 36500 | 23300 | 18220 | 3.29 | 2.92 | 34300 | 4.17 | 2.36 | 8.7
Live | 205541432 |  |  |  | 33800 | 21800 | 17600 | 3.23 | 2.72 | 34800 | 3.38 | 2.18
Live | 207172992 |  | 9.5 | 16.3 | 26400 | 21200 | 16400 | 2.78 | 2.3 | 27800 | 3.13 | 1.93 | 8.2 | 6.6
Live | 210691740 |  | 12 | 18 | 37100 | 22900 | 17860 | 3.38 | 2.91 | 33900 | 4.19 | 2.36 | 8.7
Live | 211081109 |  | 12 | 18 | 37100 | 22900 | 17860 | 3.38 | 2.91 | 33900 | 4.19 | 2.36 | 8.7
Live | 205541426 |  |  |  | 33800 | 21800 | 17600 | 3.23 | 2.72 | 34800 | 3.38 | 2.18
Live | 205541429 |  |  |  | 33800 | 21800 | 17600 | 3.23 | 2.72 | 34800 | 3.38 | 2.18
Live | 212587157 |  | 9 | 17.5 | 35600 | 25400 | 23800 | 2.63 | 2.56 | 36000 | 3.26 | 2.02 | 8.1 | 8.1
Live | 207172993 |  | 9.6 | 16.6 | 26400 | 21200 | 16400 | 2.81 | 2.3 | 27800 | 3.13 | 1.93 | 8.2 | 6.6
Live | 203090387 |  |  |  | 33800 | 21800 | 17600 | 3.23 | 2.72 | 34800 | 3.38 | 2.18
Live | 212587156 |  | 9 | 17.5 | 35600 | 25400 | 23800 | 2.63 | 2.56 | 36000 | 3.26 | 2.02 | 8.1 | 8.1
Live | 203090377 |  |  |  | 33800 | 21800 | 17600 | 3.23 | 2.72 | 34800 | 3.38 | 2.18
Live | 207172994 |  | 9.8 | 17.1 | 26400 | 21200 | 16400 | 2.88 | 2.3 | 27800 | 3.13 | 1.93 | 8.2 | 6.6
Live | 210691741 |  | 11.2 | 16.5 | 34300 | 23000 | 18060 | 3.3 | 2.57 | 34200 | 3.58 | 2.12 | 8.2
Live | 212587155 |  | 9 | 17.5 | 35600 | 25400 | 23800 | 2.63 | 2.56 | 36000 | 3.26 | 2.02 | 8.1 | 8.1
Live | 211081110 |  | 11.2 | 16.5 | 34300 | 23000 | 18060 | 3.3 | 2.57 | 34200 | 3.58 | 2.12 | 8.2
Live | 203090382 |  |  |  | 33800 | 21800 | 17600 | 3.23 | 2.72 | 34800 | 3.38 | 2.18
Live | 210691743 |  | 11 | 16.5 | 35100 | 23500 | 18460 | 3.12 | 2.71 | 35000 | 3.8 | 2.24 | 8.5
Live | 211081111 |  | 11 | 16.5 | 35100 | 23500 | 18460 | 3.12 | 2.71 | 35000 | 3.8 | 2.24 | 8.5
Live | 210691742 |  | 11 | 16.5 | 35100 | 23700 | 18560 | 3.12 | 2.69 | 35100 | 3.8 | 2.21 | 8.5
Live | 211081112 |  | 11 | 16.5 | 35100 | 23700 | 18560 | 3.12 | 2.69 | 35100 | 3.8 | 2.21 | 8.5
Live | 206779420 |  |  |  | 47000 | 28200 | 23000 | 2.86 | 2.58 | 48000 | 3.2 | 1.95
Live | 203090374 |  |  |  | 33800 | 21800 | 17600 | 3.23 | 2.72 | 34800 | 3.38 | 2.18
Live | 207172995 |  | 9.8 | 17.1 | 26400 | 21200 | 16400 | 2.88 | 2.3 | 27800 | 3.13 | 1.93 | 8.2 | 6.6
Live | 207558998 |  |  |  | 35900 | 26400 | 20260 | 3.94 | 2.28 | 32700 | 3.77 | 1.83
Live | 203076833 |  |  |  | 33800 | 21800 | 17600 | 3.23 | 2.72 | 34800 | 3.38 | 2.18
Live | 212587154 |  | 9 | 17.5 | 35600 | 25400 | 23800 | 2.63 | 2.56 | 36000 | 3.26 | 2.02 | 8.1 | 8.1
Live | 203076842 |  |  |  | 33800 | 21800 | 17600 | 3.23 | 2.72 | 34800 | 3.38 | 2.18
Live | 212587153 |  | 9 | 17.5 | 35600 | 25400 | 23800 | 2.63 | 2.56 | 36000 | 3.26 | 2.02 | 8.1 | 8.1
Live | 207172999 |  | 9.8 | 17.1 | 26400 | 21200 | 16400 | 2.88 | 2.3 | 27800 | 3.13 | 1.93 | 8.2 | 6.6
Live | 205541420 |  |  |  | 33800 | 21800 | 17600 | 3.23 | 2.72 | 34800 | 3.38 | 2.18
Live | 212586703 |  | 9 | 17.5 | 35600 | 25400 | 23800 | 2.63 | 2.56 | 36000 | 3.26 | 2.02 | 8.1 | 8.1
Live | 205541423 |  |  |  | 33800 | 21800 | 17600 | 3.23 | 2.72 | 34800 | 3.38 | 2.18
Live | 207173010 |  | 9.5 | 16.5 | 26400 | 21200 | 16400 | 2.78 | 2.3 | 27800 | 3.13 | 1.93 | 8.2 | 6.6
Live | 205541418 |  |  |  | 33800 | 21800 | 17600 | 3.23 | 2.72 | 34800 | 3.38 | 2.18
Live | 206782024 |  |  |  | 47000 | 28200 | 23000 | 2.86 | 2.58 | 48000 | 3.2 | 1.95
Live | 205541415 |  |  |  | 33800 | 21800 | 17600 | 3.23 | 2.72 | 34800 | 3.38 | 2.18
Live | 210691744 |  | 11.5 | 17 | 35500 | 22800 | 17900 | 3.39 | 2.68 | 33700 | 3.8 | 2.2 | 8.5
Live | 207173011 |  | 9.7 | 17 | 26400 | 21200 | 16400 | 2.84 | 2.3 | 27800 | 3.13 | 1.93 | 8.2 | 6.6
Live | 211081113 |  | 11.5 | 17 | 35500 | 22800 | 17900 | 3.39 | 2.68 | 33700 | 3.8 | 2.2 | 8.5
Live | 210691745 |  | 11.2 | 17.5 | 36300 | 23300 | 18360 | 3.18 | 2.82 | 34600 | 4.04 | 2.32 | 8.7
Live | 203090337 |  |  |  | 33800 | 21800 | 17600 | 3.23 | 2.72 | 34800 | 3.38 | 2.18
Live | 211081115 |  | 11.2 | 17.5 | 36300 | 23300 | 18360 | 3.18 | 2.82 | 34600 | 4.04 | 2.32 | 8.7
Live | 210691746 |  | 11.2 | 17.5 | 36300 | 23500 | 18460 | 3.18 | 2.81 | 34600 | 4.02 | 2.29 | 8.7
Live | 211081114 |  | 11.2 | 17.5 | 36300 | 23500 | 18460 | 3.18 | 2.81 | 34600 | 4.02 | 2.29 | 8.7
Live | 205536799 |  |  |  | 33800 | 21800 | 17600 | 3.23 | 2.72 | 34800 | 3.38 | 2.18
Live | 207173006 |  | 9.9 | 17.1 | 26400 | 21200 | 16400 | 2.9 | 2.3 | 27800 | 3.13 | 1.93 | 8.2 | 6.6
Live | 203090341 |  |  |  | 33800 | 21800 | 17600 | 3.23 | 2.72 | 34800 | 3.38 | 2.18
Live | 205536801 |  |  |  | 33800 | 21800 | 17600 | 3.23 | 2.72 | 34800 | 3.38 | 2.18
Live | 207173007 |  | 9.9 | 17.1 | 26400 | 21200 | 16400 | 2.9 | 2.3 | 27800 | 3.13 | 1.93 | 8.2 | 6.6
Live | 203076829 |  |  |  | 33800 | 21800 | 17600 | 3.23 | 2.72 | 34800 | 3.38 | 2.18
Live | 206782026 |  |  |  | 47000 | 28200 | 23000 | 2.86 | 2.58 | 48000 | 3.2 | 1.95
Live | 203090332 |  |  |  | 33800 | 21800 | 17600 | 3.23 | 2.72 | 34800 | 3.38 | 2.18
Live | 207168338 |  | 9.9 | 17.1 | 27800 | 21300 | 16400 | 2.9 | 2.33 | 27800 | 3.13 | 1.95 | 8.2 | 6.6
Live | 205541409 |  |  |  | 33800 | 21800 | 17600 | 3.23 | 2.72 | 34800 | 3.38 | 2.18
Live | 207558970 |  |  |  | 35900 | 26400 | 20260 | 3.94 | 2.28 | 32700 | 3.77 | 1.83
Live | 210691747 |  | 11.2 | 16.5 | 35300 | 23500 | 18320 | 3.23 | 2.72 | 35000 | 3.81 | 2.22 | 8.5
Live | 207172962 |  | 10.1 | 17.3 | 22200 | 17600 | 13400 | 2.97 | 2.33 | 22800 | 3.39 | 1.92 | 8.5 | 6.6
Live | 205536784 |  |  |  | 33800 | 21800 | 17600 | 3.23 | 2.72 | 34800 | 3.38 | 2.18
Live | 211081116 |  | 11.2 | 16.5 | 35300 | 23500 | 18320 | 3.23 | 2.72 | 35000 | 3.81 | 2.22 | 8.5
Live | 210691748 |  | 11.2 | 16.5 | 35200 | 23600 | 18320 | 3.19 | 2.69 | 34900 | 3.83 | 2.2 | 8.5
Live | 211081117 |  | 11.2 | 16.5 | 35200 | 23600 | 18320 | 3.19 | 2.69 | 34900 | 3.83 | 2.2 | 8.5
Live | 203090328 |  |  |  | 33800 | 21800 | 17600 | 3.23 | 2.72 | 34800 | 3.38 | 2.18
Live | 207172961 |  | 10.1 | 17.3 | 22200 | 17600 | 13400 | 2.97 | 2.33 | 22800 | 3.39 | 1.92 | 8.5 | 6.6
Live | 205541412 |  |  |  | 33800 | 21800 | 17600 | 3.23 | 2.72 | 34800 | 3.38 | 2.18
Live | 205541404 |  |  |  | 33800 | 21800 | 17600 | 3.23 | 2.72 | 34800 | 3.38 | 2.18
Live | 206782025 |  |  |  | 47000 | 28200 | 23000 | 2.86 | 2.58 | 48000 | 3.2 | 1.95
Live | 207172964 |  | 10.1 | 17.3 | 22200 | 17600 | 13400 | 2.97 | 2.33 | 22800 | 3.39 | 1.92 | 8.5 | 6.6
Live | 205541407 |  |  |  | 33800 | 21800 | 17600 | 3.23 | 2.72 | 34800 | 3.38 | 2.18
Live | 210691749 |  | 11.7 | 17.5 | 36700 | 23300 | 18160 | 3.38 | 2.85 | 34500 | 4.04 | 2.31 | 8.7
Live | 211081118 |  | 11.7 | 17.5 | 36700 | 23300 | 18160 | 3.38 | 2.85 | 34500 | 4.04 | 2.31 | 8.7
Live | 210691750 |  | 11.7 | 17.5 | 36600 | 23200 | 18160 | 3.34 | 2.87 | 34500 | 4.08 | 2.33 | 8.7
Live | 211081119 |  | 11.7 | 17.5 | 36600 | 23200 | 18160 | 3.34 | 2.87 | 34500 | 4.08 | 2.33 | 8.7
Live | 205541401 |  |  |  | 33800 | 21800 | 17600 | 3.23 | 2.72 | 34800 | 3.38 | 2.18
Live | 207172963 |  | 10.1 | 17.3 | 22200 | 17600 | 13400 | 2.97 | 2.33 | 22800 | 3.39 | 1.92 | 8.5 | 6.6
Live | 205541397 |  |  |  | 33800 | 21800 | 17600 | 3.23 | 2.72 | 34800 | 3.38 | 2.18
Live | 205536782 |  |  |  | 33800 | 21800 | 17600 | 3.23 | 2.72 | 34800 | 3.38 | 2.18
Live | 207172966 |  | 10.1 | 17.3 | 22200 | 17600 | 13400 | 2.97 | 2.33 | 22800 | 3.39 | 1.92 | 8.5 | 6.6
Live | 210691751 |  | 11.7 | 17.5 | 37100 | 23100 | 18060 | 3.38 | 2.87 | 34100 | 4.08 | 2.32 | 8.7
Live | 211081120 |  | 11.7 | 17.5 | 37100 | 23100 | 18060 | 3.38 | 2.87 | 34100 | 4.08 | 2.32 | 8.7
Live | 205541395 |  |  |  | 33800 | 21800 | 17600 | 3.23 | 2.72 | 34800 | 3.38 | 2.18
Live | 210691752 |  | 11.7 | 17.5 | 37000 | 23200 | 18160 | 3.34 | 2.88 | 34000 | 4.1 | 2.33 | 8.7
Live | 211081121 |  | 11.7 | 17.5 | 37000 | 23200 | 18160 | 3.34 | 2.88 | 34000 | 4.1 | 2.33 | 8.7
Live | 8761414 |  |  |  | 35900 | 26400 | 20260 | 3.94 | 2.28 | 32700 | 3.77 | 1.83
Live | 205541386 |  |  |  | 33800 | 21800 | 17600 | 3.23 | 2.72 | 34800 | 3.38 | 2.18
Live | 207172965 |  | 10.1 | 17.3 | 22200 | 17600 | 13400 | 2.97 | 2.33 | 22800 | 3.39 | 1.92 | 8.5 | 6.6
Live | 210691753 |  | 11.7 | 17.5 | 36500 | 23300 | 18160 | 3.29 | 2.91 | 34300 | 4.17 | 2.35 | 8.7
Live | 211081122 |  | 11.7 | 17.5 | 36500 | 23300 | 18160 | 3.29 | 2.91 | 34300 | 4.17 | 2.35 | 8.7
Live | 205541383 |  |  |  | 33800 | 21800 | 17600 | 3.23 | 2.74 | 34800 | 3.38 | 2.18
Live | 210691754 |  | 12 | 18 | 37100 | 22900 | 17860 | 3.38 | 2.91 | 33900 | 4.19 | 2.36 | 8.7
Live | 211081123 |  | 12 | 18 | 37100 | 22900 | 17860 | 3.38 | 2.91 | 33900 | 4.19 | 2.36 | 8.7
Live | 206782027 |  |  |  | 47000 | 28200 | 23000 | 2.86 | 2.58 | 48000 | 3.2 | 1.95
Live | 205541391 |  |  |  | 33800 | 21800 | 17600 | 3.23 | 2.72 | 34800 | 3.38 | 2.18
Live | 207172953 |  | 10.1 | 17.3 | 22200 | 17600 | 13400 | 2.97 | 2.33 | 22800 | 3.39 | 1.92 | 8.5 | 6.6
Live | 205541388 |  |  |  | 33800 | 21800 | 17600 | 3.23 | 2.72 | 34800 | 3.38 | 2.18
Live | 212587022 |  | 8.5 | 18.5 | 34000 | 24600 | 23000 | 2.49 | 2.52 | 36000 | 3.34 | 1.98 | 8.1 | 8.1
Live | 205541380 |  |  |  | 33800 | 21800 | 17600 | 3.23 | 2.74 | 34800 | 3.38 | 2.18
Live | 212587021 |  | 8.5 | 18.5 | 34000 | 24600 | 23000 | 2.49 | 2.52 | 36000 | 3.34 | 1.98 | 8.1 | 8.1
Live | 207172952 |  | 10.1 | 17.3 | 22200 | 17600 | 13400 | 2.97 | 2.33 | 22800 | 3.39 | 1.92 | 8.5 | 6.6
Live | 205536781 |  |  |  | 33800 | 21800 | 17600 | 3.23 | 2.72 | 34800 | 3.38 | 2.18
Live | 212587020 |  | 8.5 | 18.5 | 34000 | 24600 | 23000 | 2.49 | 2.52 | 36000 | 3.34 | 1.98 | 8.1 | 8.1
Live | 210691755 |  | 11.2 | 19 | 47400 | 32500 | 26120 | 3.33 | 2.68 | 46100 | 3.66 | 2.21 | 8.7
Live | 211081125 |  | 11.2 | 19 | 47400 | 32500 | 26120 | 3.33 | 2.68 | 46100 | 3.66 | 2.21 | 8.7
Live | 210691756 |  | 11.2 | 19 | 47500 | 32800 | 26220 | 3.34 | 2.67 | 46200 | 3.65 | 2.2 | 8.7
Live | 211081124 |  | 11.2 | 19 | 47500 | 32800 | 26220 | 3.34 | 2.67 | 46200 | 3.65 | 2.2 | 8.7
Live | 212587019 |  | 8.5 | 18.5 | 34000 | 24600 | 23000 | 2.49 | 2.52 | 36000 | 3.34 | 1.98 | 8.1 | 8.1
Live | 205536779 |  |  |  | 33800 | 21800 | 17600 | 3.23 | 2.74 | 34800 | 3.38 | 2.18
Live | 207172955 |  | 10.1 | 17.3 | 22200 | 17600 | 13400 | 2.97 | 2.33 | 22800 | 3.39 | 1.92 | 8.5 | 6.6
Live | 205541371 |  |  |  | 33800 | 21800 | 17600 | 3.23 | 2.74 | 34800 | 3.38 | 2.18
Live | 206779419 |  |  |  | 47000 | 28200 | 23000 | 2.86 | 2.58 | 48000 | 3.2 | 1.95
Live | 210691758 |  | 11.7 | 19 | 48800 | 31900 | 25460 | 3.46 | 2.66 | 44900 | 3.62 | 2.19 | 8.7
Live | 205541368 |  |  |  | 33800 | 21800 | 17600 | 3.23 | 2.74 | 34800 | 3.38 | 2.18
Live | 212587018 |  | 8.5 | 18.5 | 34000 | 24600 | 23000 | 2.49 | 2.52 | 36000 | 3.34 | 1.98 | 8.1 | 8.1
Live | 211081127 |  | 11.7 | 19 | 48800 | 31900 | 25460 | 3.46 | 2.66 | 44900 | 3.62 | 2.19 | 8.7
Live | 210691757 |  | 11.5 | 19 | 48300 | 31700 | 25460 | 3.35 | 2.68 | 44900 | 3.66 | 2.21 | 8.7
Live | 207172954 |  | 10.1 | 17.3 | 22200 | 17600 | 13400 | 2.97 | 2.33 | 22800 | 3.39 | 1.92 | 8.5 | 6.6
Live | 211081126 |  | 11.5 | 19 | 48300 | 31700 | 25460 | 3.35 | 2.68 | 44900 | 3.66 | 2.21 | 8.7
Live | 212586676 |  | 8.5 | 18.5 | 34000 | 24600 | 23000 | 2.49 | 2.52 | 36000 | 3.34 | 1.98 | 8.1 | 8.1
Live | 205541374 |  |  |  | 33800 | 21800 | 17600 | 3.23 | 2.74 | 34800 | 3.38 | 2.18
Live | 205536777 |  |  |  | 33800 | 21800 | 17600 | 3.23 | 2.74 | 34800 | 3.38 | 2.18
Live | 207172957 |  | 10.1 | 17.3 | 22200 | 17600 | 13400 | 2.97 | 2.33 | 22800 | 3.39 | 1.92 | 8.5 | 6.6
Live | 205541365 |  |  |  | 33800 | 21800 | 17600 | 3.23 | 2.74 | 34800 | 3.38 | 2.18
Live | 8759504 |  |  |  | 36100 | 26600 | 20260 | 3.75 | 2.3 | 32700 | 3.83 | 1.83
Live | 210691759 |  | 11.5 | 18.5 | 47700 | 32700 | 26020 | 3.39 | 2.68 | 46200 | 3.67 | 2.2 | 8.7
Live | 205541359 |  |  |  | 33800 | 21800 | 17600 | 3.23 | 2.74 | 34800 | 3.38 | 2.18
Live | 207172956 |  | 10.1 | 17.3 | 22200 | 17600 | 13400 | 2.97 | 2.33 | 22800 | 3.39 | 1.92 | 8.5 | 6.6
Live | 211081129 |  | 11.5 | 18.5 | 47700 | 32700 | 26020 | 3.39 | 2.68 | 46200 | 3.67 | 2.2 | 8.7
Live | 210691760 |  | 11.2 | 19 | 47300 | 32500 | 25920 | 3.26 | 2.69 | 46200 | 3.71 | 2.21 | 8.7
Live | 211081128 |  | 11.2 | 19 | 47300 | 32500 | 25920 | 3.26 | 2.69 | 46200 | 3.71 | 2.21 | 8.7
Live | 206782028 |  |  |  | 47000 | 28200 | 23000 | 2.86 | 2.58 | 48000 | 3.2 | 1.95
Live | 205541362 |  |  |  | 33800 | 21800 | 17600 | 3.23 | 2.74 | 34800 | 3.38 | 2.18
Live | 205541357 |  |  |  | 33800 | 21800 | 17600 | 3.23 | 2.74 | 34800 | 3.38 | 2.18
Live | 207172959 |  | 10.1 | 17.3 | 22200 | 17600 | 13400 | 2.97 | 2.33 | 22800 | 3.39 | 1.92 | 8.5 | 6.6
Live | 205536775 |  |  |  | 33800 | 21800 | 17600 | 3.23 | 2.74 | 34800 | 3.38 | 2.18
Live | 205541354 |  |  |  | 33800 | 21800 | 17600 | 3.23 | 2.74 | 34800 | 3.38 | 2.18
Live | 210691761 |  | 11.5 | 19 | 47700 | 32300 | 25820 | 3.39 | 2.72 | 45600 | 3.7 | 2.24 | 9
Live | 211081131 |  | 11.5 | 19 | 47700 | 32300 | 25820 | 3.39 | 2.72 | 45600 | 3.7 | 2.24 | 9
Live | 207172958 |  | 10.1 | 17.3 | 22200 | 17600 | 13400 | 2.97 | 2.33 | 22800 | 3.39 | 1.92 | 8.5 | 6.6
Live | 210691762 |  | 11.2 | 19 | 47300 | 32100 | 25620 | 3.26 | 2.72 | 45600 | 3.75 | 2.22 | 9
Live | 205536774 |  |  |  | 33800 | 21800 | 17600 | 3.23 | 2.74 | 34800 | 3.38 | 2.18
Live | 211081130 |  | 11.2 | 19 | 47300 | 32100 | 25620 | 3.26 | 2.72 | 45600 | 3.75 | 2.22 | 9
Live | 207172960 |  | 10.1 | 17.3 | 22200 | 17600 | 13400 | 2.97 | 2.33 | 22800 | 3.39 | 1.92 | 8.5 | 6.6
Live | 205541351 |  |  |  | 33800 | 21800 | 17600 | 3.23 | 2.74 | 34800 | 3.38 | 2.18
Live | 205541348 |  |  |  | 33800 | 21800 | 17600 | 3.23 | 2.74 | 34800 | 3.38 | 2.18
Live | 207172967 |  | 10.1 | 17.3 | 22200 | 17600 | 13400 | 2.97 | 2.33 | 22800 | 3.39 | 1.92 | 8.5 | 6.6
Live | 205541346 |  |  |  | 33800 | 21800 | 17600 | 3.23 | 2.74 | 34800 | 3.38 | 2.18
Live | 207172989 |  | 10.1 | 17.3 | 22200 | 17600 | 13400 | 2.97 | 2.33 | 22800 | 3.39 | 1.92 | 8.5 | 6.6
Live | 206782031 |  |  |  | 47000 | 28200 | 23000 | 2.86 | 2.58 | 48000 | 3.2 | 1.95
Live | 210691763 |  | 11.7 | 19 | 48800 | 31900 | 25560 | 3.46 | 2.75 | 44900 | 3.76 | 2.27 | 8.7
Live | 205541340 |  |  |  | 33800 | 21800 | 17600 | 3.23 | 2.74 | 34800 | 3.38 | 2.18
Live | 211081133 |  | 11.7 | 19 | 48800 | 31900 | 25560 | 3.46 | 2.75 | 44900 | 3.76 | 2.27 | 8.7
Live | 210691764 |  | 11.7 | 19 | 48300 | 31900 | 25560 | 3.41 | 2.75 | 44900 | 3.79 | 2.26 | 8.7
Live | 211081132 |  | 11.7 | 19 | 48300 | 31900 | 25560 | 3.41 | 2.75 | 44900 | 3.79 | 2.26 | 8.7
Live | 205541343 |  |  |  | 33800 | 21800 | 17600 | 3.23 | 2.74 | 34800 | 3.38 | 2.18
Live | 207172988 |  | 10.1 | 17.3 | 22200 | 17600 | 13400 | 2.97 | 2.33 | 22800 | 3.39 | 1.92 | 8.5 | 6.6
Live | 205536772 |  |  |  | 33800 | 21800 | 17600 | 3.23 | 2.74 | 34800 | 3.38 | 2.18
Live | 207172990 |  | 10.1 | 17.3 | 22200 | 17600 | 13400 | 2.97 | 2.33 | 22800 | 3.39 | 1.92 | 8.5 | 6.6
Live | 8759413 |  |  |  | 35900 | 26400 | 20260 | 3.94 | 2.28 | 32700 | 3.77 | 1.83
Live | 205541338 |  |  |  | 33800 | 21800 | 17600 | 3.23 | 2.74 | 34800 | 3.38 | 2.18
Live | 206782029 |  |  |  | 47000 | 28200 | 23000 | 2.86 | 2.58 | 48000 | 3.2 | 1.95
Live | 210691765 |  | 11.5 | 19 | 46200 | 30900 | 24660 | 3.39 | 2.62 | 43600 | 3.57 | 2.16 | 8.5
Live | 205541377 |  |  |  | 33800 | 21800 | 17600 | 3.23 | 2.74 | 34800 | 3.38 | 2.18
Live | 211081134 |  | 11.5 | 19 | 46200 | 30900 | 24660 | 3.39 | 2.62 | 43600 | 3.57 | 2.16 | 8.5
Live | 207172981 |  | 10.1 | 17.3 | 22200 | 17600 | 13400 | 2.97 | 2.33 | 22800 | 3.39 | 1.92 | 8.5 | 6.6
Live | 210692154 |  | 11.5 | 19 | 45800 | 30900 | 24760 | 3.35 | 2.62 | 43500 | 3.61 | 2.16 | 8.5
Live | 211088795 |  | 11.5 | 19 | 45800 | 30900 | 24760 | 3.35 | 2.62 | 43500 | 3.61 | 2.16 | 8.5
Live | 210691766 |  | 11.5 | 19 | 47100 | 31600 | 25220 | 3.33 | 2.73 | 44700 | 3.78 | 2.24 | 8.7
Live | 205541330 |  |  |  | 33800 | 21800 | 17600 | 3.23 | 2.74 | 34800 | 3.38 | 2.18
Live | 211081135 |  | 11.5 | 19 | 47100 | 31600 | 25220 | 3.33 | 2.73 | 44700 | 3.78 | 2.24 | 8.7
Live | 207172980 |  | 10.1 | 17 | 22200 | 17600 | 13400 | 2.97 | 2.33 | 22800 | 3.39 | 1.92 | 8.5 | 6.6
Live | 205536770 |  |  |  | 33800 | 21800 | 17600 | 3.23 | 2.74 | 34800 | 3.38 | 2.18
Live | 205541328 |  |  |  | 34800 | 22400 | 18200 | 3.15 | 2.72 | 35000 | 3.52 | 2.35
Live | 207172983 |  | 10.1 | 17.3 | 22200 | 17600 | 13400 | 2.97 | 2.33 | 22800 | 3.39 | 1.92 | 8.5 | 6.6
Live | 205541332 |  |  |  | 33800 | 21800 | 17600 | 3.23 | 2.74 | 34800 | 3.38 | 2.18
Live | 206782032 |  |  |  | 47000 | 28200 | 23000 | 2.86 | 2.58 | 48000 | 3.2 | 1.95
Live | 205541335 |  |  |  | 33800 | 21800 | 17600 | 3.23 | 2.74 | 34800 | 3.38 | 2.18
Live | 207172982 |  | 10.1 | 17 | 22200 | 17600 | 13400 | 2.97 | 2.33 | 22800 | 3.39 | 1.92 | 8.5 | 6.6
Live | 205541325 |  |  |  | 34800 | 22400 | 18200 | 3.15 | 2.72 | 35000 | 3.52 | 2.35
Live | 207168337 |  | 10.1 | 17.3 | 22200 | 17600 | 13400 | 2.97 | 2.33 | 22800 | 3.39 | 1.92 | 8.5 | 6.6
Live | 210692155 |  | 11.7 | 19 | 46200 | 31300 | 24960 | 3.45 | 2.66 | 44200 | 3.62 | 2.19 | 8.7
Live | 211088797 |  | 11.7 | 19 | 46200 | 31300 | 24960 | 3.45 | 2.66 | 44200 | 3.62 | 2.19 | 8.7
Live | 205536768 |  |  |  | 34800 | 22400 | 18200 | 3.15 | 2.72 | 35000 | 3.52 | 2.35
Live | 210692156 |  | 11.5 | 19 | 45800 | 31300 | 25060 | 3.35 | 2.67 | 44100 | 3.65 | 2.19 | 8.7
Live | 211088796 |  | 11.5 | 19 | 45800 | 31300 | 25060 | 3.35 | 2.67 | 44100 | 3.65 | 2.19 | 8.7
Live | 210691767 |  | 11.7 | 19 | 47600 | 32200 | 25820 | 3.38 | 2.78 | 45300 | 3.81 | 2.29 | 9
Live | 206782030 |  |  |  | 47000 | 28200 | 23000 | 2.86 | 2.58 | 48000 | 3.2 | 1.95
Live | 207172941 |  | 10.9 | 17.5 | 16600 | 17000 | 12800 | 3.2 | 2.47 | 17400 | 3.7 | 2.06 | 8.5 | 6.6
Live | 211081136 |  | 11.7 | 19 | 47600 | 32200 | 25820 | 3.38 | 2.78 | 45300 | 3.81 | 2.29 | 9
Live | 8759451 |  |  |  | 35600 | 26600 | 20880 | 3.7 | 2.23 | 32600 | 3.63 | 1.83
Live | 205541316 |  |  |  | 34800 | 22400 | 18200 | 3.15 | 2.72 | 35000 | 3.52 | 2.35
Live | 207172942 |  | 10.9 | 17.5 | 16600 | 17000 | 12800 | 3.2 | 2.47 | 17400 | 3.7 | 2.06 | 8.5 | 6.6
Live | 205541318 |  |  |  | 34800 | 22400 | 18200 | 3.15 | 2.72 | 35000 | 3.52 | 2.35
Live | 207172943 |  | 10.9 | 17.5 | 16600 | 17000 | 12800 | 3.2 | 2.47 | 17400 | 3.7 | 2.06 | 8.5 | 6.6
Live | 205541324 |  |  |  | 34800 | 22400 | 18200 | 3.15 | 2.72 | 35000 | 3.52 | 2.35
Live | 205541321 |  |  |  | 34800 | 22400 | 18200 | 3.15 | 2.72 | 35000 | 3.52 | 2.35
Live | 207172937 |  | 10.9 | 17.5 | 16600 | 17000 | 12800 | 3.2 | 2.47 | 17400 | 3.7 | 2.06 | 8.5 | 6.6
Live | 205541312 |  |  |  | 34800 | 22400 | 18200 | 3.15 | 2.72 | 35000 | 3.52 | 2.35
Live | 206782033 |  |  |  | 47000 | 28200 | 23000 | 2.86 | 2.58 | 48000 | 3.2 | 1.95
Live | 207172938 |  | 10.9 | 17.5 | 16600 | 17000 | 12800 | 3.2 | 2.47 | 17400 | 3.7 | 2.06 | 8.5 | 6.6
Live | 205541309 |  |  |  | 34800 | 22400 | 18200 | 3.15 | 2.72 | 35000 | 3.52 | 2.35
Live | 8761490 |  |  |  | 36100 | 26500 | 20360 | 3.82 | 2.28 | 32800 | 3.75 | 1.83
Live | 210691768 |  | 11.7 | 19 | 47200 | 30900 | 24660 | 3.46 | 2.68 | 43500 | 3.66 | 2.2 | 8.7
Live | 211081138 |  | 11.7 | 19 | 47200 | 30900 | 24660 | 3.46 | 2.68 | 43500 | 3.66 | 2.2 | 8.7
Live | 210692157 |  | 11.7 | 19 | 46800 | 30700 | 24560 | 3.4 | 2.68 | 43500 | 3.71 | 2.19 | 8.7
Live | 205541301 |  |  |  | 34800 | 22400 | 18200 | 3.15 | 2.72 | 35000 | 3.52 | 2.35
Live | 207172939 |  | 10.9 | 17.5 | 16600 | 17000 | 12800 | 3.2 | 2.47 | 17400 | 3.7 | 2.06 | 8.5 | 6.6
Live | 211088798 |  | 11.7 | 19 | 46800 | 30700 | 24560 | 3.4 | 2.68 | 43500 | 3.71 | 2.19 | 8.7
Live | 210691769 |  | 11.7 | 19 | 48600 | 31600 | 25220 | 3.38 | 2.79 | 44700 | 3.88 | 2.28 | 9
Live | 211081137 |  | 11.7 | 19 | 48600 | 31600 | 25220 | 3.38 | 2.79 | 44700 | 3.88 | 2.28 | 9
Live | 205536765 |  |  |  | 34800 | 22400 | 18200 | 3.15 | 2.72 | 35000 | 3.52 | 2.35
Live | 206779421 |  |  |  | 47000 | 28200 | 23000 | 2.86 | 2.58 | 48000 | 3.2 | 1.95
Live | 205541304 |  |  |  | 34800 | 22400 | 18200 | 3.15 | 2.72 | 35000 | 3.52 | 2.35
Live | 207172940 |  | 10.9 | 17.5 | 16600 | 17000 | 12800 | 3.2 | 2.47 | 17400 | 3.7 | 2.06 | 8.5 | 6.6
Live | 205541291 |  |  |  | 34800 | 22400 | 18200 | 3.15 | 2.72 | 35000 | 3.52 | 2.35
Live | 207172951 |  | 10.9 | 17.5 | 16600 | 17000 | 12800 | 3.2 | 2.47 | 17400 | 3.7 | 2.06 | 8.5 | 6.6
Live | 210691770 |  | 11.2 | 19 | 47400 | 32700 | 26220 | 3.33 | 2.67 | 46100 | 3.66 | 2.2 | 8.7
Live | 205536763 |  |  |  | 34800 | 22400 | 18200 | 3.15 | 2.72 | 35000 | 3.52 | 2.35
Live | 211081140 |  | 11.2 | 19 | 47400 | 32700 | 26220 | 3.33 | 2.67 | 46100 | 3.66 | 2.2 | 8.7
Live | 210691771 |  | 11.2 | 19 | 47500 | 32800 | 26220 | 3.34 | 2.67 | 46200 | 3.65 | 2.2 | 8.7
Live | 8759506 |  |  |  | 36100 | 26500 | 20360 | 3.82 | 2.28 | 32800 | 3.75 | 1.83
Live | 211081139 |  | 11.2 | 19 | 47500 | 32800 | 26220 | 3.34 | 2.67 | 46200 | 3.65 | 2.2 | 8.7
Live | 205541293 |  |  |  | 34800 | 22400 | 18200 | 3.15 | 2.72 | 35000 | 3.52 | 2.35
Live | 207172948 |  | 10.9 | 17.5 | 16600 | 17000 | 12800 | 3.2 | 2.47 | 17400 | 3.7 | 2.06 | 8.5 | 6.6
Live | 205541288 |  |  |  | 34800 | 22400 | 18200 | 3.15 | 2.72 | 35000 | 3.52 | 2.35
Live | 210691772 |  | 11 | 18.5 | 45700 | 32700 | 26120 | 3.25 | 2.56 | 46200 | 3.42 | 2.13 | 8.5
Live | 211081141 |  | 11 | 18.5 | 45700 | 32700 | 26120 | 3.25 | 2.56 | 46200 | 3.42 | 2.13 | 8.5
Live | 206782034 |  |  |  | 47000 | 28200 | 23000 | 2.86 | 2.58 | 48000 | 3.2 | 1.95
Live | 205536766 |  |  |  | 34800 | 22400 | 18200 | 3.15 | 2.72 | 35000 | 3.52 | 2.35
Live | 207172949 |  | 10.9 | 17.5 | 16600 | 17000 | 12800 | 3.2 | 2.47 | 17400 | 3.7 | 2.06 | 8.5 | 6.6
Live | 205541295 |  |  |  | 34800 | 22400 | 18200 | 3.15 | 2.72 | 35000 | 3.52 | 2.35
Live | 207168336 |  | 10.9 | 17.5 | 16600 | 17000 | 12900 | 3.2 | 2.47 | 17400 | 3.7 | 2.09 | 8.5 | 6.6
Live | 205541283 |  |  |  | 34800 | 22400 | 18200 | 3.15 | 2.72 | 35000 | 3.52 | 2.35
Live | 210691773 |  | 11.5 | 19 | 47700 | 32300 | 25820 | 3.39 | 2.72 | 45600 | 3.7 | 2.24 | 9
Live | 211081142 |  | 11.5 | 19 | 47700 | 32300 | 25820 | 3.39 | 2.72 | 45600 | 3.7 | 2.24 | 9
Live | 210691774 |  | 11.2 | 19 | 47300 | 32100 | 25860 | 3.26 | 2.74 | 45600 | 3.75 | 2.27 | 9
Live | 211081143 |  | 11.2 | 19 | 47300 | 32100 | 25860 | 3.26 | 2.74 | 45600 | 3.75 | 2.27 | 9
Live | 205541281 |  |  |  | 34800 | 22400 | 18200 | 3.15 | 2.72 | 35000 | 3.52 | 2.35
Live | 205541286 |  |  |  | 34800 | 22400 | 18200 | 3.15 | 2.72 | 35000 | 3.52 | 2.35
Live | 205541280 |  |  |  | 34800 | 22400 | 18200 | 3.15 | 2.72 | 35000 | 3.52 | 2.35
Live | 205541274 |  |  |  | 34800 | 22400 | 18200 | 3.15 | 2.72 | 35000 | 3.52 | 2.35
Live | 210691775 |  | 11.7 | 19 | 48800 | 31900 | 25560 | 3.46 | 2.75 | 44900 | 3.76 | 2.27 | 8.7
Live | 211081144 |  | 11.7 | 19 | 48800 | 31900 | 25560 | 3.46 | 2.75 | 44900 | 3.76 | 2.27 | 8.7
Live | 205541271 |  |  |  | 34800 | 22400 | 18200 | 3.15 | 2.72 | 35000 | 3.52 | 2.35
Live | 210691776 |  | 11.7 | 19 | 48300 | 31900 | 25560 | 3.41 | 2.75 | 44900 | 3.79 | 2.26 | 8.7
Live | 211081145 |  | 11.7 | 19 | 48300 | 31900 | 25560 | 3.41 | 2.75 | 44900 | 3.79 | 2.26 | 8.7
Live | 205541269 |  |  |  | 34800 | 22400 | 18200 | 3.15 | 2.72 | 35000 | 3.54 | 2.37
Live | 202365946 |  |  |  | 32400 | 25400 | 19980 | 3.37 | 2.23 | 31200 | 3.61 | 1.83
Live | 205536757 |  |  |  | 34800 | 22400 | 18200 | 3.15 | 2.72 | 35000 | 3.54 | 2.37
Live | 205541267 |  |  |  | 34800 | 22400 | 18200 | 3.15 | 2.72 | 35000 | 3.54 | 2.37
Live | 203089087 |  |  |  | 34800 | 22400 | 18200 | 3.15 | 2.72 | 35000 | 3.54 | 2.37
Live | 210692159 |  | 11.7 | 19 | 46200 | 31300 | 24960 | 3.45 | 2.66 | 44200 | 3.62 | 2.19 | 8.7
Live | 206782037 |  |  |  | 47000 | 28200 | 23000 | 2.86 | 2.58 | 48000 | 3.2 | 1.95
Live | 211088800 |  | 11.7 | 19 | 46200 | 31300 | 24960 | 3.45 | 2.66 | 44200 | 3.62 | 2.19 | 8.7
Live | 203089092 |  |  |  | 34800 | 22400 | 18200 | 3.15 | 2.72 | 35000 | 3.54 | 2.37
Live | 210692158 |  | 11.5 | 19 | 45800 | 31300 | 25060 | 3.35 | 2.66 | 44100 | 3.65 | 2.19 | 8.7
Live | 211088799 |  | 11.5 | 19 | 45800 | 31300 | 25060 | 3.35 | 2.66 | 44100 | 3.65 | 2.19 | 8.7
Live | 210691777 |  | 11.7 | 19 | 47600 | 32000 | 25520 | 3.38 | 2.77 | 45300 | 3.81 | 2.27 | 9
Live | 211081146 |  | 11.7 | 19 | 47600 | 32000 | 25520 | 3.38 | 2.77 | 45300 | 3.81 | 2.27 | 9
Live | 205536759 |  |  |  | 34800 | 22400 | 18200 | 3.15 | 2.72 | 35000 | 3.52 | 2.35
Live | 203076443 |  |  |  | 34800 | 22400 | 18200 | 3.15 | 2.72 | 35000 | 3.54 | 2.37
Live | 205541264 |  |  |  | 34800 | 22400 | 18200 | 3.15 | 2.72 | 35000 | 3.54 | 2.37
Live | 205536761 |  |  |  | 34800 | 22400 | 18200 | 3.15 | 2.72 | 35000 | 3.52 | 2.35
Live | 205536797 |  |  |  | 34800 | 22400 | 18200 | 3.15 | 2.72 | 35000 | 3.54 | 2.37
Live | 203089044 |  |  |  | 34800 | 22400 | 18200 | 3.15 | 2.72 | 35000 | 3.54 | 2.37
Live | 206782035 |  |  |  | 47000 | 28200 | 23000 | 2.86 | 2.58 | 48000 | 3.2 | 1.95
Live | 210691779 |  | 11.7 | 19 | 47200 | 30900 | 24660 | 3.46 | 2.68 | 43500 | 3.66 | 2.2 | 8.7
Live | 211081148 |  | 11.7 | 19 | 47200 | 30900 | 24660 | 3.46 | 2.68 | 43500 | 3.66 | 2.2 | 8.7
Live | 210692160 |  | 11.7 | 19 | 46800 | 30900 | 24760 | 3.4 | 2.69 | 43500 | 3.71 | 2.21 | 8.7
Live | 203089040 |  |  |  | 34800 | 22400 | 18200 | 3.15 | 2.72 | 35000 | 3.54 | 2.37
Live | 211088801 |  | 11.7 | 19 | 46800 | 30900 | 24760 | 3.4 | 2.69 | 43500 | 3.71 | 2.21 | 8.7
Live | 210691778 |  | 11.7 | 19 | 48600 | 31600 | 25260 | 3.38 | 2.79 | 44700 | 3.88 | 2.28 | 9
Live | 211081147 |  | 11.7 | 19 | 48600 | 31600 | 25260 | 3.38 | 2.79 | 44700 | 3.88 | 2.28 | 9
Live | 203076431 |  |  |  | 34800 | 22400 | 18200 | 3.15 | 2.72 | 35000 | 3.54 | 2.37
Live | 202492149 |  |  |  | 34500 | 26100 | 20100 | 3.7 | 2.3 | 32200 | 3.84 | 1.83
Live | 205541253 |  |  |  | 34800 | 22400 | 18200 | 3.15 | 2.72 | 35000 | 3.54 | 2.37
Live | 205541259 |  |  |  | 34800 | 22400 | 18200 | 3.15 | 2.72 | 35000 | 3.54 | 2.37
Live | 205541256 |  |  |  | 34800 | 22400 | 18200 | 3.15 | 2.72 | 35000 | 3.54 | 2.37
Live | 205541262 |  |  |  | 34800 | 22400 | 18200 | 3.15 | 2.72 | 35000 | 3.54 | 2.37
Live | 206782036 |  |  |  | 47000 | 28200 | 23000 | 2.86 | 2.58 | 48000 | 3.2 | 1.95
Live | 210691780 |  | 10 | 19 | 59000 | 38800 | 31500 | 3.02 | 2.44 | 55900 | 3.52 | 2.03 | 8.5
Live | 211081149 |  | 10 | 19 | 59000 | 38800 | 31500 | 3.02 | 2.44 | 55900 | 3.52 | 2.03 | 8.5
Live | 210691781 |  | 10 | 19 | 58800 | 38700 | 31360 | 3 | 2.44 | 55900 | 3.56 | 2.02 | 8.5
Live | 211081150 |  | 10 | 19 | 58800 | 38700 | 31360 | 3 | 2.44 | 55900 | 3.56 | 2.02 | 8.5
Live | 205536795 |  |  |  | 34800 | 22400 | 18200 | 3.15 | 2.72 | 35000 | 3.54 | 2.37
Live | 210691782 |  | 10 | 19 | 57400 | 39300 | 31900 | 3.01 | 2.5 | 56400 | 3.62 | 2.08 | 8.7
Live | 211081151 |  | 10 | 19 | 57400 | 39300 | 31900 | 3.01 | 2.5 | 56400 | 3.62 | 2.08 | 8.7
Live | 205541251 |  |  |  | 34800 | 22400 | 18200 | 3.15 | 2.72 | 35000 | 3.54 | 2.37
Live | 210691783 |  | 10 | 19 | 57200 | 39200 | 31800 | 2.99 | 2.5 | 56500 | 3.66 | 2.07 | 8.7
Live | 202492130 |  |  |  | 34500 | 26100 | 20100 | 3.7 | 2.3 | 32200 | 3.84 | 1.83
Live | 211081152 |  | 10 | 19 | 57200 | 39200 | 31800 | 2.99 | 2.5 | 56500 | 3.66 | 2.07 | 8.7
Live | 203089082 |  |  |  | 34800 | 22400 | 18200 | 3.15 | 2.72 | 35000 | 3.54 | 2.37
Live | 210691784 |  | 10 | 19 | 59000 | 38800 | 31640 | 3.01 | 2.52 | 55700 | 3.64 | 2.1 | 8.7
Live | 211081153 |  | 10 | 19 | 59000 | 38800 | 31640 | 3.01 | 2.52 | 55700 | 3.64 | 2.1 | 8.7
Live | 203089073 |  |  |  | 34800 | 22400 | 18200 | 3.15 | 2.72 | 35000 | 3.54 | 2.37
Live | 210691785 |  | 10 | 19 | 58700 | 38700 | 31360 | 2.99 | 2.51 | 55900 | 3.68 | 2.07 | 8.7
Live | 211081154 |  | 10 | 19 | 58700 | 38700 | 31360 | 2.99 | 2.51 | 55900 | 3.68 | 2.07 | 8.7
Live | 203089078 |  |  |  | 34800 | 22400 | 18200 | 3.15 | 2.72 | 35000 | 3.54 | 2.37
Live | 206782038 |  |  |  | 47000 | 28200 | 23000 | 2.86 | 2.58 | 48000 | 3.2 | 1.95
Live | 210691786 |  | 10 | 19 | 55800 | 37700 | 30600 | 3 | 2.42 | 54100 | 3.48 | 2.02 | 8.2
Live | 211081155 |  | 10 | 19 | 55800 | 37700 | 30600 | 3 | 2.42 | 54100 | 3.48 | 2.02 | 8.2
Live | 205541248 |  |  |  | 34800 | 22400 | 18200 | 3.15 | 2.72 | 35000 | 3.54 | 2.37
Live | 210691787 |  | 10 | 19 | 55600 | 37800 | 30640 | 2.98 | 2.42 | 54100 | 3.51 | 2 | 8.2
Live | 211081156 |  | 10 | 19 | 55600 | 37800 | 30640 | 2.98 | 2.42 | 54100 | 3.51 | 2 | 8.2
Live | 210691788 |  | 10 | 19 | 57200 | 38600 | 31160 | 2.95 | 2.52 | 55700 | 3.68 | 2.08 | 8.7
Live | 211081157 |  | 10 | 19 | 57200 | 38600 | 31160 | 2.95 | 2.52 | 55700 | 3.68 | 2.08 | 8.7
Live | 203089068 |  |  |  | 34800 | 22400 | 18200 | 3.15 | 2.72 | 35000 | 3.54 | 2.37
Live | 203076439 |  |  |  | 34800 | 22400 | 18200 | 3.15 | 2.72 | 35000 | 3.54 | 2.37
Live | 205541243 |  |  |  | 34800 | 22400 | 18200 | 3.15 | 2.72 | 35000 | 3.54 | 2.37
Live | 205541245 |  |  |  | 34800 | 22400 | 18200 | 3.15 | 2.72 | 35000 | 3.54 | 2.37
Live | 210691789 |  | 10 | 19 | 57300 | 37700 | 30640 | 3 | 2.47 | 54000 | 3.55 | 2.06 | 8.2
Live | 205541240 |  |  |  | 34800 | 22400 | 18200 | 3.15 | 2.72 | 35000 | 3.54 | 2.37
Live | 211081158 |  | 10 | 19 | 57300 | 37700 | 30640 | 3 | 2.47 | 54000 | 3.55 | 2.06 | 8.2
Live | 210691790 |  | 10 | 19 | 57100 | 37800 | 30740 | 2.98 | 2.47 | 54100 | 3.6 | 2.05 | 8.2
Live | 211081159 |  | 10 | 19 | 57100 | 37800 | 30740 | 2.98 | 2.47 | 54100 | 3.6 | 2.05 | 8.2
Live | 210691791 |  | 10 | 19 | 58700 | 38500 | 31300 | 2.95 | 2.56 | 55700 | 3.77 | 2.11 | 8.7
Live | 206782039 |  |  |  | 47000 | 28200 | 23000 | 2.86 | 2.58 | 48000 | 3.2 | 1.95
Live | 203089035 |  |  |  | 34800 | 22400 | 18200 | 3.15 | 2.72 | 35000 | 3.54 | 2.37
Live | 211081160 |  | 10 | 19 | 58700 | 38500 | 31300 | 2.95 | 2.56 | 55700 | 3.77 | 2.11 | 8.7
Live | 203089021 |  |  |  | 34800 | 22400 | 18200 | 3.15 | 2.72 | 35000 | 3.54 | 2.37
Live | 210691792 |  | 10 | 19 | 57400 | 39300 | 32000 | 3.01 | 2.5 | 56400 | 3.62 | 2.09 | 8.7
Live | 205536793 |  |  |  | 34800 | 22400 | 18200 | 3.15 | 2.72 | 35000 | 3.54 | 2.37
Live | 211081161 |  | 10 | 19 | 57400 | 39300 | 32000 | 3.01 | 2.5 | 56400 | 3.62 | 2.09 | 8.7
Live | 210691793 |  | 10 | 19 | 57200 | 39200 | 31760 | 2.99 | 2.5 | 56500 | 3.66 | 2.07 | 8.7
Live | 211081162 |  | 10 | 19 | 57200 | 39200 | 31760 | 2.99 | 2.5 | 56500 | 3.66 | 2.07 | 8.7
Live | 203089031 |  |  |  | 34800 | 22400 | 18200 | 3.15 | 2.72 | 35000 | 3.54 | 2.37
Live | 203089026 |  |  |  | 34800 | 22400 | 18200 | 3.15 | 2.72 | 35000 | 3.54 | 2.37
Live | 210691794 |  | 10 | 19 | 59000 | 38800 | 31500 | 3.01 | 2.52 | 55700 | 3.64 | 2.09 | 8.7
Live | 211081163 |  | 10 | 19 | 59000 | 38800 | 31500 | 3.01 | 2.52 | 55700 | 3.64 | 2.09 | 8.7
Live | 210691795 |  | 10 | 19 | 58700 | 38700 | 31500 | 2.99 | 2.51 | 55900 | 3.68 | 2.09 | 8.7
Live | 211081164 |  | 10 | 19 | 58700 | 38700 | 31500 | 2.99 | 2.51 | 55900 | 3.68 | 2.09 | 8.7
Live | 203076427 |  |  |  | 34800 | 22400 | 18200 | 3.15 | 2.72 | 35000 | 3.54 | 2.37
Live | 206782042 |  |  |  | 47000 | 28200 | 23000 | 2.86 | 2.58 | 48000 | 3.2 | 1.95
Live | 205541237 |  |  |  | 34800 | 22400 | 18200 | 3.15 | 2.72 | 35000 | 3.54 | 2.37
Live | 210691796 |  | 10 | 19 | 55800 | 38300 | 31240 | 3 | 2.47 | 54600 | 3.53 | 2.07 | 8.5
Live | 211081165 |  | 10 | 19 | 55800 | 38300 | 31240 | 3 | 2.47 | 54600 | 3.53 | 2.07 | 8.5
Live | 210691798 |  | 10 | 19 | 55600 | 38200 | 31100 | 2.98 | 2.47 | 54700 | 3.57 | 2.04 | 8.5
Live | 211081167 |  | 10 | 19 | 55600 | 38200 | 31100 | 2.98 | 2.47 | 54700 | 3.57 | 2.04 | 8.5
Live | 205536792 |  |  |  | 34800 | 22400 | 18200 | 3.15 | 2.72 | 35000 | 3.54 | 2.37
Live | 210691797 |  | 10 | 19 | 57200 | 39000 | 31460 | 2.95 | 2.55 | 56300 | 3.74 | 2.1 | 8.7
Live | 211081166 |  | 10 | 19 | 57200 | 39000 | 31460 | 2.95 | 2.55 | 56300 | 3.74 | 2.1 | 8.7
Live | 205541229 |  |  |  | 34800 | 22400 | 18200 | 3.15 | 2.72 | 35000 | 3.54 | 2.37
Live | 205541232 |  |  |  | 34800 | 22400 | 18200 | 3.15 | 2.72 | 35000 | 3.54 | 2.37
Live | 205262064 |  |  |  | 35300 | 25900 | 20340 | 3.67 | 2.21 | 32300 | 3.61 | 1.83
Live | 205541235 |  |  |  | 34800 | 22400 | 18200 | 3.15 | 2.72 | 35000 | 3.54 | 2.37
Live | 203089063 |  |  |  | 34800 | 22400 | 18200 | 3.15 | 2.72 | 35000 | 3.54 | 2.37
Live | 206779422 |  |  |  | 47000 | 28200 | 23000 | 2.86 | 2.58 | 48000 | 3.2 | 1.95
Live | 210691800 |  | 10 | 19 | 57300 | 37700 | 30740 | 3 | 2.47 | 54000 | 3.55 | 2.07 | 8.2
Live | 211081169 |  | 10 | 19 | 57300 | 37700 | 30740 | 3 | 2.47 | 54000 | 3.55 | 2.07 | 8.2
Live | 210691799 |  | 10 | 19 | 57100 | 37600 | 30500 | 2.98 | 2.46 | 54100 | 3.6 | 2.03 | 8.2
Live | 203089059 |  |  |  | 34800 | 22400 | 18200 | 3.15 | 2.72 | 35000 | 3.54 | 2.37
Live | 211081168 |  | 10 | 19 | 57100 | 37600 | 30500 | 2.98 | 2.46 | 54100 | 3.6 | 2.03 | 8.2
Live | 210691801 |  | 10 | 19 | 58700 | 38500 | 31160 | 2.95 | 2.56 | 55700 | 3.77 | 2.1 | 8.7
Live | 211081170 |  | 10 | 19 | 58700 | 38500 | 31160 | 2.95 | 2.56 | 55700 | 3.77 | 2.1 | 8.7
Live | 203089054 |  |  |  | 34800 | 22400 | 18200 | 3.15 | 2.72 | 35000 | 3.54 | 2.37
Live | 205541226 |  |  |  | 34800 | 22400 | 18200 | 3.15 | 2.72 | 35000 | 3.54 | 2.37
Live | 205541224 |  |  |  | 34800 | 22400 | 18200 | 3.15 | 2.72 | 35000 | 3.54 | 2.37
Live | 203089050 |  |  |  | 34800 | 22400 | 18200 | 3.15 | 2.72 | 35000 | 3.54 | 2.37
Live | 203076435 |  |  |  | 34800 | 22400 | 18200 | 3.15 | 2.72 | 35000 | 3.54 | 2.37
Live | 206782040 |  |  |  | 47000 | 28200 | 23000 | 2.86 | 2.58 | 48000 | 3.2 | 1.95
Live | 205541218 |  |  |  | 34800 | 22400 | 18200 | 3.15 | 2.72 | 35000 | 3.54 | 2.37
Live | 211253521 |  | 13.7 | 24.6 | 14102 | 9921 | 8981 | 3.69 | 2.31 | 13941 | 3.55 | 2.19 | 10.7 | 8.1
Live | 205541221 |  |  |  | 34800 | 22400 | 18200 | 3.15 | 2.72 | 35000 | 3.54 | 2.37
Live | 203089017 |  |  |  | 34800 | 22400 | 18200 | 3.15 | 2.72 | 35000 | 3.54 | 2.37
Live | 203089012 |  |  |  | 34800 | 22400 | 18200 | 3.15 | 2.72 | 35000 | 3.54 | 2.37
Live | 203076422 |  |  |  | 34800 | 22400 | 18200 | 3.15 | 2.72 | 35000 | 3.54 | 2.37
Live | 203089009 |  |  |  | 34800 | 22400 | 18200 | 3.15 | 2.72 | 35000 | 3.54 | 2.37
Live | 206782041 |  |  |  | 47000 | 28200 | 23000 | 2.86 | 2.58 | 48000 | 3.2 | 1.95
Live | 203089004 |  |  |  | 34800 | 22400 | 18200 | 3.15 | 2.72 | 35000 | 3.54 | 2.37
Live | 205536789 |  |  |  | 34800 | 22400 | 18200 | 3.15 | 2.72 | 35000 | 3.54 | 2.37
Live | 205541213 |  |  |  | 34800 | 22400 | 18200 | 3.15 | 2.72 | 35000 | 3.54 | 2.37
Live | 204780403 |  |  |  | 33700 | 25500 | 20080 | 3.5 | 2.24 | 31700 | 3.67 | 1.83
Live | 205541216 |  |  |  | 34800 | 22400 | 18200 | 3.15 | 2.72 | 35000 | 3.54 | 2.37
Live | 205541207 |  |  |  | 34800 | 22400 | 18200 | 3.15 | 2.72 | 35000 | 3.54 | 2.37
Live | 205541210 |  |  |  | 34800 | 22400 | 18200 | 3.15 | 2.72 | 35000 | 3.54 | 2.37
Live | 206782043 |  |  |  | 47000 | 28200 | 23000 | 2.86 | 2.58 | 48000 | 3.2 | 1.95
Live | 205541204 |  |  |  | 34800 | 22400 | 18200 | 3.15 | 2.72 | 35000 | 3.54 | 2.37
Live | 205541199 |  |  |  | 34800 | 22400 | 18200 | 3.15 | 2.72 | 35000 | 3.54 | 2.37
Live | 208959768 |  | 11.2 | 19.6 | 50000 | 37000 | 34000 | 2.99 | 2.17 | 52000 | 3.17 | 1.86 | 9.8 | 7.3
Live | 205541202 |  |  |  | 34800 | 22400 | 18200 | 3.15 | 2.72 | 35000 | 3.54 | 2.37
Live | 205536753 |  |  |  | 34800 | 22400 | 18200 | 3.15 | 2.72 | 35000 | 3.54 | 2.37
Live | 207526616 |  |  |  | 33700 | 25500 | 20080 | 3.5 | 2.24 | 31700 | 3.67 | 1.83
Live | 205541197 |  |  |  | 34800 | 22400 | 18200 | 3.15 | 2.72 | 35000 | 3.54 | 2.37
Live | 205541194 |  |  |  | 34800 | 22400 | 18200 | 3.15 | 2.72 | 35000 | 3.54 | 2.37
Live | 206779423 |  |  |  | 47000 | 28200 | 23000 | 2.86 | 2.58 | 48000 | 3.2 | 1.95
Live | 205541191 |  |  |  | 34800 | 22400 | 18200 | 3.15 | 2.72 | 35000 | 3.54 | 2.37
Live | 203088862 |  |  |  | 34800 | 22400 | 18200 | 3.15 | 2.72 | 35000 | 3.56 | 2.37
Live | 203088857 |  |  |  | 34800 | 22400 | 18200 | 3.15 | 2.72 | 35000 | 3.56 | 2.37
Live | 205536755 |  |  |  | 34800 | 22400 | 18200 | 3.15 | 2.72 | 35000 | 3.54 | 2.37
Live | 205536751 |  |  |  | 34800 | 22400 | 18200 | 3.15 | 2.72 | 35000 | 3.54 | 2.37
Live | 210655534 |  | 9.5 | 19.2 | 37259 | 26306 | 22880 | 2.79 | 2.4 | 38842 | 3.07 | 2.08 | 10 | 7.4
Live | 205541184 |  |  |  | 34800 | 22400 | 18200 | 3.15 | 2.72 | 35000 | 3.56 | 2.37
Live | 206779424 |  |  |  | 47000 | 28200 | 23000 | 2.86 | 2.58 | 48000 | 3.2 | 1.95
Live | 205541180 |  |  |  | 34800 | 22400 | 18200 | 3.15 | 2.72 | 35000 | 3.56 | 2.37
Live | 205541187 |  |  |  | 34800 | 22400 | 18200 | 3.15 | 2.72 | 35000 | 3.56 | 2.37
Live | 210857479 |  | 9.5 | 19.2 | 37259 | 26306 | 22880 | 2.79 | 2.4 | 38842 | 3.07 | 2.08 | 10 | 7.4
Live | 203076377 |  |  |  | 34800 | 22400 | 18200 | 3.15 | 2.72 | 35000 | 3.56 | 2.37
Live | 205541176 |  |  |  | 34800 | 22400 | 18200 | 3.15 | 2.72 | 35000 | 3.56 | 2.37
Live | 202492151 |  |  |  | 34500 | 25500 | 19700 | 3.73 | 2.28 | 32200 | 3.82 | 1.83
Live | 205536788 |  |  |  | 34800 | 22400 | 18200 | 3.15 | 2.72 | 35000 | 3.56 | 2.37
Live | 203088852 |  |  |  | 34800 | 22400 | 18200 | 3.15 | 2.72 | 35000 | 3.56 | 2.37
Live | 206782044 |  |  |  | 47000 | 28200 | 23000 | 2.86 | 2.58 | 48000 | 3.2 | 1.95
Live | 203088847 |  |  |  | 34800 | 22400 | 18200 | 3.15 | 2.72 | 35000 | 3.56 | 2.37
Live | 205536786 |  |  |  | 34800 | 22400 | 18200 | 3.15 | 2.72 | 35000 | 3.56 | 2.37
Live | 203088843 |  |  |  | 34800 | 22400 | 18200 | 3.15 | 2.72 | 35000 | 3.56 | 2.37
Live | 203076371 |  |  |  | 34800 | 22400 | 18200 | 3.15 | 2.72 | 35000 | 3.56 | 2.37
Live | 206782046 |  |  |  | 47000 | 28200 | 23000 | 2.86 | 2.58 | 48000 | 3.2 | 1.95
Live | 203088838 |  |  |  | 34800 | 22400 | 18200 | 3.15 | 2.72 | 35000 | 3.56 | 2.37
Live | 205541173 |  |  |  | 34800 | 22400 | 18200 | 3.15 | 2.72 | 35000 | 3.56 | 2.37
Live | 205541170 |  |  |  | 34800 | 22400 | 18200 | 3.15 | 2.72 | 35000 | 3.56 | 2.37
Live | 205541163 |  |  |  | 34800 | 22400 | 18200 | 3.15 | 2.72 | 35000 | 3.56 | 2.37
Live | 205536749 |  |  |  | 34800 | 22400 | 18200 | 3.15 | 2.72 | 35000 | 3.56 | 2.37
Live | 206779425 |  |  |  | 47000 | 28200 | 23000 | 2.86 | 2.58 | 48000 | 3.2 | 1.95
Live | 205541166 |  |  |  | 34800 | 22400 | 18200 | 3.15 | 2.72 | 35000 | 3.56 | 2.37
Live | 205541160 |  |  |  | 34800 | 22400 | 18200 | 3.15 | 2.72 | 35000 | 3.56 | 2.37
Live | 8759395 |  |  |  | 35500 | 26700 | 20700 | 3.72 | 2.26 | 32900 | 3.69 | 1.83
Live | 205541156 |  |  |  | 34800 | 22400 | 18200 | 3.15 | 2.72 | 35000 | 3.56 | 2.37
Live | 205541150 |  |  |  | 34800 | 22400 | 18200 | 3.15 | 2.72 | 35000 | 3.56 | 2.37
Live | 205536747 |  |  |  | 34800 | 22400 | 18200 | 3.15 | 2.72 | 35000 | 3.56 | 2.37
Live | 203088822 |  |  |  | 34800 | 22400 | 18200 | 3.15 | 2.72 | 35000 | 3.56 | 2.37
Live | 203088832 |  |  |  | 34800 | 22400 | 18200 | 3.15 | 2.72 | 35000 | 3.56 | 2.37
Live | 206782045 |  |  |  | 47000 | 28200 | 23000 | 2.86 | 2.58 | 48000 | 3.2 | 1.95
Live | 203088828 |  |  |  | 34800 | 22400 | 18200 | 3.15 | 2.72 | 35000 | 3.56 | 2.37
Live | 203088819 |  |  |  | 34800 | 22400 | 18200 | 3.15 | 2.72 | 35000 | 3.56 | 2.37
Live | 203076366 |  |  |  | 34800 | 22400 | 18200 | 3.15 | 2.72 | 35000 | 3.56 | 2.37
Live | 205541134 |  |  |  | 34800 | 22400 | 18200 | 3.15 | 2.72 | 35000 | 3.56 | 2.37
Live | 208073245 |  | 11.7 | 21 | 30000 | 22600 | 20000 | 2.75 | 2.25 | 34000 | 3.44 | 2.14 | 9.2 | 7.1
Live | 205541124 |  |  |  | 34800 | 22400 | 18200 | 3.15 | 2.72 | 35000 | 3.56 | 2.37
Live | 205541131 |  |  |  | 34800 | 22400 | 18200 | 3.15 | 2.72 | 35000 | 3.56 | 2.37
Live | 205541128 |  |  |  | 34800 | 22400 | 18200 | 3.15 | 2.72 | 35000 | 3.56 | 2.37
Live | 206779426 |  |  |  | 47000 | 28200 | 23000 | 2.86 | 2.58 | 48000 | 3.2 | 1.95
Live | 205541153 |  |  |  | 34800 | 22400 | 18200 | 3.15 | 2.72 | 35000 | 3.56 | 2.37
Live | 205536744 |  |  |  | 34800 | 22400 | 18200 | 3.15 | 2.72 | 35000 | 3.56 | 2.37
Live | 202492132 |  |  |  | 34500 | 25500 | 19700 | 3.73 | 2.28 | 32200 | 3.82 | 1.83
Live | 211001949 |  | 12.6 | 22 | 13200 | 9000 | 7800 | 3.22 | 2.42 | 12800 | 3.03 | 2.22 | 9.8 | 7.5
Live | 205541114 |  |  |  | 34800 | 22400 | 18200 | 3.15 | 2.72 | 35000 | 3.56 | 2.37
Live | 205541120 |  |  |  | 34800 | 22400 | 18200 | 3.15 | 2.72 | 35000 | 3.56 | 2.37
Live | 205541117 |  |  |  | 34800 | 22400 | 18200 | 3.15 | 2.72 | 35000 | 3.56 | 2.37
Live | 205541111 |  |  |  | 34800 | 22400 | 18200 | 3.15 | 2.72 | 35000 | 3.56 | 2.37
Live | 205536742 |  |  |  | 34800 | 22400 | 18200 | 3.15 | 2.72 | 35000 | 3.56 | 2.37
Live | 206782047 |  |  |  | 47000 | 28200 | 23000 | 2.86 | 2.58 | 48000 | 3.2 | 1.95
Live | 211001950 |  | 12.5 | 21.8 | 18100 | 15500 | 13100 | 3.32 | 2.4 | 21500 | 3.21 | 2.3 | 10.7 | 7.6
Live | 205541108 |  |  |  | 34800 | 22400 | 18200 | 3.15 | 2.72 | 35000 | 3.56 | 2.37
Live | 205541105 |  |  |  | 34800 | 22400 | 18200 | 3.15 | 2.72 | 35000 | 3.56 | 2.37
Live | 207827126 |  | 11.7 | 21 | 30000 | 22600 | 20000 | 2.75 | 2.25 | 34000 | 3.44 | 2.14 | 9.2 | 7
Live | 205541102 |  |  |  | 34800 | 22400 | 18200 | 3.15 | 2.72 | 35000 | 3.56 | 2.37
Live | 205536740 |  |  |  | 34800 | 22400 | 18200 | 3.15 | 2.72 | 35000 | 3.56 | 2.37
Live | 8761487 |  |  |  | 36300 | 26600 | 20320 | 3.79 | 2.29 | 32800 | 3.83 | 1.83
Live | 205541099 |  |  |  | 34800 | 22400 | 18200 | 3.15 | 2.72 | 35000 | 3.56 | 2.37
Live | 205541095 |  |  |  | 34800 | 22400 | 18200 | 3.15 | 2.72 | 35000 | 3.56 | 2.37
Live | 206782048 |  |  |  | 47000 | 28200 | 23000 | 2.86 | 2.58 | 48000 | 3.2 | 1.95
Live | 205541089 |  |  |  | 34800 | 22400 | 18200 | 3.15 | 2.72 | 35000 | 3.56 | 2.37
Live | 205536738 |  |  |  | 34800 | 22400 | 18200 | 3.15 | 2.72 | 35000 | 3.56 | 2.37
Live | 205541086 |  |  |  | 34800 | 22400 | 18200 | 3.15 | 2.72 | 35000 | 3.56 | 2.37
Live | 205541081 |  |  |  | 34800 | 22400 | 18200 | 3.15 | 2.72 | 35000 | 3.56 | 2.37
Live | 205541078 |  |  |  | 34800 | 22400 | 18200 | 3.15 | 2.72 | 35000 | 3.56 | 2.37
Live | 205144648 |  |  |  | 35000 | 22400 | 18200 | 3.23 | 2.72 | 35200 | 3.52 | 2.34
Live | 207526251 |  |  |  | 36700 | 26900 | 20560 | 3.71 | 2.29 | 33600 | 3.85 | 1.83
Live | 205541075 |  |  |  | 34800 | 22400 | 18200 | 3.15 | 2.72 | 35000 | 3.56 | 2.37
Live | 206779427 |  |  |  | 47000 | 28200 | 23000 | 2.86 | 2.58 | 48000 | 3.2 | 1.95
Live | 205536736 |  |  |  | 34800 | 22400 | 18200 | 3.15 | 2.72 | 35000 | 3.56 | 2.37
Live | 205144700 |  |  |  | 35000 | 22400 | 18200 | 3.23 | 2.72 | 35200 | 3.52 | 2.34
Live | 205144699 |  |  |  | 35000 | 22400 | 18200 | 3.23 | 2.72 | 35200 | 3.52 | 2.34
Live | 205144647 |  |  |  | 35000 | 22400 | 18200 | 3.23 | 2.72 | 35200 | 3.52 | 2.34
Live | 203088402 |  |  |  | 35000 | 22400 | 18200 | 3.23 | 2.72 | 35200 | 3.52 | 2.34
Live | 205144618 |  |  |  | 35000 | 22400 | 18200 | 3.23 | 2.72 | 35200 | 3.52 | 2.34
Live | 203088411 |  |  |  | 35000 | 22400 | 18200 | 3.23 | 2.72 | 35200 | 3.52 | 2.34
Live | 203088406 |  |  |  | 35000 | 22400 | 18200 | 3.23 | 2.72 | 35200 | 3.52 | 2.34
Live | 203088397 |  |  |  | 35000 | 22400 | 18200 | 3.23 | 2.72 | 35200 | 3.52 | 2.34
Live | 208674957 |  | 11.7 | 21 | 30000 | 22600 | 20000 | 2.75 | 2.25 | 34000 | 3.44 | 2.14 | 9.2 | 7.1
Live | 206782049 |  |  |  | 47000 | 28200 | 23000 | 2.86 | 2.58 | 48000 | 3.2 | 1.95
Live | 203076252 |  |  |  | 35000 | 22400 | 18200 | 3.23 | 2.72 | 35200 | 3.52 | 2.34
Live | 205537141 |  |  |  | 24000 | 15200 | 12000 | 3.45 | 2.61 | 24000 | 3.61 | 2.2
Live | 205537137 |  |  |  | 24000 | 15200 | 12000 | 3.45 | 2.61 | 24000 | 3.61 | 2.2
Live | 205537138 |  |  |  | 24000 | 15200 | 12000 | 3.45 | 2.61 | 24000 | 3.61 | 2.2
Live | 205537134 |  |  |  | 24000 | 15200 | 12000 | 3.45 | 2.61 | 24000 | 3.61 | 2.2
Live | 208119676 |  | 11.7 | 21 | 30000 | 22600 | 20000 | 2.75 | 2.25 | 34000 | 3.44 | 2.14 | 9.2 | 7.1
Live | 205535945 |  |  |  | 24000 | 15200 | 12000 | 3.45 | 2.61 | 24000 | 3.61 | 2.2
Live | 205537131 |  |  |  | 24000 | 15200 | 12000 | 3.45 | 2.61 | 24000 | 3.61 | 2.2
Live | 202613897 |  |  |  | 24000 | 15200 | 12000 | 3.45 | 2.61 | 24000 | 3.61 | 2.2
Live | 206779428 |  |  |  | 47000 | 28200 | 23000 | 2.86 | 2.58 | 48000 | 3.2 | 1.95
Live | 205537133 |  |  |  | 24000 | 15200 | 12000 | 3.45 | 2.61 | 24000 | 3.61 | 2.2
Live | 205537124 |  |  |  | 24000 | 15200 | 12000 | 3.45 | 2.61 | 24000 | 3.61 | 2.2
Live | 206223105 |  |  |  | 23900 | 15800 | 11720 | 3.85 | 2.35 | 20700 | 3.57 | 1.83
Live | 205537129 |  |  |  | 24000 | 15200 | 12000 | 3.45 | 2.61 | 24000 | 3.61 | 2.2
Live | 205537126 |  |  |  | 24000 | 15200 | 12000 | 3.45 | 2.61 | 24000 | 3.61 | 2.2
Live | 205537123 |  |  |  | 24000 | 15200 | 12000 | 3.45 | 2.61 | 24000 | 3.61 | 2.2
Live | 205537121 |  |  |  | 24000 | 15200 | 12000 | 3.45 | 2.61 | 24000 | 3.61 | 2.2
Live | 205537120 |  |  |  | 24000 | 15200 | 12000 | 3.45 | 2.61 | 24000 | 3.61 | 2.2
Live | 206782051 |  |  |  | 47000 | 28200 | 23000 | 2.86 | 2.58 | 48000 | 3.2 | 1.95
Live | 205537116 |  |  |  | 24000 | 15200 | 12000 | 3.45 | 2.61 | 24000 | 3.61 | 2.2
Live | 205537118 |  |  |  | 24000 | 15200 | 12000 | 3.45 | 2.61 | 24000 | 3.61 | 2.2
Live | 205537112 |  |  |  | 24000 | 15200 | 12000 | 3.45 | 2.61 | 24000 | 3.61 | 2.2
Live | 205535949 |  |  |  | 24000 | 15200 | 12000 | 3.45 | 2.61 | 24000 | 3.61 | 2.2
Live | 205537110 |  |  |  | 24000 | 15200 | 12000 | 3.45 | 2.61 | 24000 | 3.61 | 2.2
Live | 205537109 |  |  |  | 24000 | 15200 | 12000 | 3.45 | 2.61 | 24000 | 3.61 | 2.2
Live | 206782052 |  |  |  | 47000 | 28200 | 23000 | 2.86 | 2.58 | 48000 | 3.2 | 1.95
Live | 205537107 |  |  |  | 24000 | 15200 | 12000 | 3.45 | 2.61 | 24000 | 3.61 | 2.2
Live | 8759461 |  |  |  | 36700 | 26900 | 20560 | 3.71 | 2.29 | 33600 | 3.85 | 1.83
Live | 205537105 |  |  |  | 24000 | 15200 | 12000 | 3.45 | 2.61 | 24000 | 3.61 | 2.2
Live | 206782444 |  |  |  | 47000 | 28400 | 23200 | 2.86 | 2.54 | 48000 | 3.16 | 1.94
Live | 205535944 |  |  |  | 24000 | 15200 | 12000 | 3.45 | 2.61 | 24000 | 3.61 | 2.2
Live | 206782445 |  |  |  | 47000 | 28400 | 23200 | 2.86 | 2.54 | 48000 | 3.16 | 1.94
Live | 206782050 |  |  |  | 47000 | 28200 | 23000 | 2.86 | 2.58 | 48000 | 3.2 | 1.95
Live | 206782446 |  |  |  | 47000 | 28400 | 23200 | 2.86 | 2.54 | 48000 | 3.16 | 1.94
Live | 202613898 |  |  |  | 24000 | 15200 | 12000 | 3.45 | 2.61 | 24000 | 3.61 | 2.2
Live | 205537114 |  |  |  | 24000 | 15200 | 12000 | 3.45 | 2.61 | 24000 | 3.61 | 2.2
Live | 206782443 |  |  |  | 47000 | 28400 | 23200 | 2.86 | 2.54 | 48000 | 3.16 | 1.94
Live | 206782442 |  |  |  | 47000 | 28400 | 23200 | 2.86 | 2.54 | 48000 | 3.16 | 1.94
Live | 206779533 |  |  |  | 47000 | 28400 | 23200 | 2.86 | 2.54 | 48000 | 3.16 | 1.94
Live | 206779429 |  |  |  | 46500 | 28000 | 22800 | 2.86 | 2.52 | 48000 | 3.14 | 1.89
Live | 206782440 |  |  |  | 47000 | 28400 | 23200 | 2.86 | 2.54 | 48000 | 3.16 | 1.94
Live | 206782441 |  |  |  | 47000 | 28400 | 23200 | 2.86 | 2.54 | 48000 | 3.16 | 1.94
Live | 206782437 |  |  |  | 47000 | 28400 | 23200 | 2.86 | 2.54 | 48000 | 3.16 | 1.94
Live | 207526223 |  |  |  | 35200 | 25500 | 19540 | 3.81 | 2.27 | 31700 | 3.75 | 1.82
Live | 206782435 |  |  |  | 47000 | 28400 | 23200 | 2.86 | 2.54 | 48000 | 3.16 | 1.94
Live | 206782436 |  |  |  | 47000 | 28400 | 23200 | 2.86 | 2.54 | 48000 | 3.16 | 1.94
Live | 206782438 |  |  |  | 47000 | 28400 | 23200 | 2.86 | 2.54 | 48000 | 3.16 | 1.94
Live | 206782053 |  |  |  | 46500 | 28000 | 22800 | 2.86 | 2.52 | 48000 | 3.14 | 1.89
Live | 206782439 |  |  |  | 47000 | 28400 | 23200 | 2.86 | 2.54 | 48000 | 3.16 | 1.94
Live | 206779682 |  |  |  | 47000 | 28400 | 23200 | 2.86 | 2.54 | 48000 | 3.16 | 1.94
Live | 206782432 |  |  |  | 47000 | 28400 | 23200 | 2.86 | 2.54 | 48000 | 3.16 | 1.94
Live | 206782434 |  |  |  | 47000 | 28400 | 23200 | 2.86 | 2.54 | 48000 | 3.16 | 1.94
Live | 206782431 |  |  |  | 47000 | 28400 | 23200 | 2.86 | 2.54 | 48000 | 3.16 | 1.94
Live | 206782055 |  |  |  | 46500 | 28000 | 22800 | 2.86 | 2.52 | 48000 | 3.14 | 1.89
Live | 202586534 |  |  |  | 47000 | 28400 | 23200 | 2.86 | 2.54 | 48000 | 3.16 | 1.94
Live | 202586533 |  |  |  | 47000 | 28400 | 23200 | 2.86 | 2.54 | 48000 | 3.16 | 1.94
Live | 206782433 |  |  |  | 47000 | 28400 | 23200 | 2.86 | 2.54 | 48000 | 3.16 | 1.94
Live | 6796634 |  |  |  | 35200 | 25500 | 19540 | 3.81 | 2.27 | 31700 | 3.75 | 1.82
Live | 206779556 |  |  |  | 47000 | 28400 | 23200 | 2.86 | 2.54 | 48000 | 3.16 | 1.94
Live | 206782430 |  |  |  | 47000 | 28400 | 23200 | 2.86 | 2.54 | 48000 | 3.16 | 1.94
Live | 206782428 |  |  |  | 47000 | 28400 | 23200 | 2.86 | 2.54 | 48000 | 3.16 | 1.94
Live | 206782054 |  |  |  | 46500 | 28000 | 22800 | 2.86 | 2.52 | 48000 | 3.14 | 1.89
Live | 206782429 |  |  |  | 47000 | 28400 | 23200 | 2.86 | 2.54 | 48000 | 3.16 | 1.94
Live | 211126487 |  | 12.5 | 22.5 | 12532 | 8210 | 6400 | 3.4 | 2.41 | 12620 | 3.13 | 1.95 | 9 | 7
Live | 206782427 |  |  |  | 47000 | 28400 | 23200 | 2.86 | 2.54 | 48000 | 3.16 | 1.94
Live | 205085349 |  |  |  | 47000 | 27800 | 22600 | 2.71 | 2.4 | 46500 | 3.12 | 1.93
Live | 205073808 |  |  |  | 47000 | 27800 | 22600 | 2.71 | 2.4 | 46500 | 3.12 | 1.93
Live | 205085346 |  |  |  | 47000 | 27800 | 22600 | 2.71 | 2.4 | 46500 | 3.12 | 1.93
Live | 205085343 |  |  |  | 47000 | 27800 | 22600 | 2.71 | 2.4 | 46500 | 3.12 | 1.93
Live | 205085341 |  |  |  | 47000 | 27800 | 22600 | 2.71 | 2.4 | 46500 | 3.12 | 1.93
Live | 205085348 |  |  |  | 47000 | 27800 | 22600 | 2.71 | 2.4 | 46500 | 3.12 | 1.93
Live | 206782056 |  |  |  | 46500 | 28000 | 22800 | 2.86 | 2.52 | 48000 | 3.14 | 1.89
Live | 205085344 |  |  |  | 47000 | 27800 | 22600 | 2.71 | 2.4 | 46500 | 3.12 | 1.93
Live | 205085338 |  |  |  | 47000 | 27800 | 22600 | 2.71 | 2.4 | 46500 | 3.12 | 1.93
Live | 205085340 |  |  |  | 47000 | 27800 | 22600 | 2.71 | 2.4 | 46500 | 3.12 | 1.93
Live | 205085336 |  |  |  | 47000 | 27800 | 22600 | 2.71 | 2.4 | 46500 | 3.12 | 1.93
Live | 205085334 |  |  |  | 47000 | 27800 | 22600 | 2.71 | 2.4 | 46500 | 3.12 | 1.93
Live | 8761482 |  |  |  | 36600 | 26900 | 20520 | 3.74 | 2.3 | 33500 | 3.84 | 1.82
Live | 205085333 |  |  |  | 47000 | 27800 | 22600 | 2.71 | 2.4 | 46500 | 3.12 | 1.93
Live | 207658968 |  | 11.7 | 21 | 30000 | 22600 | 20000 | 2.75 | 2.25 | 34000 | 3.44 | 2.14 | 9.2 | 7
Live | 205085332 |  |  |  | 47000 | 27800 | 22600 | 2.71 | 2.4 | 46500 | 3.12 | 1.93
Live | 205073805 |  |  |  | 47000 | 27800 | 22600 | 2.71 | 2.4 | 46500 | 3.12 | 1.93
Live | 206782474 |  |  |  | 48000 | 29600 | 24400 | 2.86 | 2.72 | 46500 | 3.32 | 2.26
Live | 206779430 |  |  |  | 46500 | 28000 | 22800 | 2.86 | 2.52 | 48000 | 3.14 | 1.89
Live | 206782472 |  |  |  | 48000 | 29600 | 24400 | 2.86 | 2.72 | 46500 | 3.32 | 2.26
Live | 206782473 |  |  |  | 48000 | 29600 | 24400 | 2.86 | 2.72 | 46500 | 3.32 | 2.26
Live | 205073807 |  |  |  | 47000 | 27800 | 22600 | 2.71 | 2.4 | 46500 | 3.12 | 1.93
Live | 206779532 |  |  |  | 48000 | 29600 | 24400 | 2.86 | 2.72 | 46500 | 3.32 | 2.26
Live | 206782468 |  |  |  | 48000 | 29600 | 24400 | 2.86 | 2.72 | 46500 | 3.32 | 2.26
Live | 206782470 |  |  |  | 48000 | 29600 | 24400 | 2.86 | 2.72 | 46500 | 3.32 | 2.26
Live | 206782469 |  |  |  | 48000 | 29600 | 24400 | 2.86 | 2.72 | 46500 | 3.32 | 2.26
Live | 206782057 |  |  |  | 46500 | 28000 | 22800 | 2.86 | 2.52 | 48000 | 3.14 | 1.89
Live | 206782467 |  |  |  | 48000 | 29600 | 24400 | 2.86 | 2.72 | 46500 | 3.32 | 2.26
Live | 206779531 |  |  |  | 48000 | 29600 | 24400 | 2.86 | 2.72 | 46500 | 3.32 | 2.26
Live | 205085311 |  |  |  | 47500 | 27600 | 22400 | 2.78 | 2.46 | 46500 | 3.18 | 1.97
Live | 205085314 |  |  |  | 47500 | 27600 | 22400 | 2.78 | 2.46 | 46500 | 3.18 | 1.97
Live | 10153709 |  |  |  | 54800 | 51100 | 40540 | 3.81 | 2.2 | 54300 | 3.69 | 1.82
Live | 205085312 |  |  |  | 47500 | 27600 | 22400 | 2.78 | 2.46 | 46500 | 3.18 | 1.97
Live | 206782471 |  |  |  | 48000 | 29600 | 24400 | 2.86 | 2.72 | 46500 | 3.32 | 2.26
Live | 206782058 |  |  |  | 46500 | 28000 | 22800 | 2.86 | 2.52 | 48000 | 3.14 | 1.89
Live | 205085310 |  |  |  | 47500 | 27600 | 22400 | 2.78 | 2.46 | 46500 | 3.18 | 1.97
Live | 205085305 |  |  |  | 47500 | 27600 | 22400 | 2.78 | 2.46 | 46500 | 3.18 | 1.97
Live | 205073798 |  |  |  | 47500 | 27600 | 22400 | 2.78 | 2.46 | 46500 | 3.18 | 1.97
Live | 205085308 |  |  |  | 47500 | 27600 | 22400 | 2.78 | 2.46 | 46500 | 3.18 | 1.97
Live | 205085304 |  |  |  | 47500 | 27600 | 22400 | 2.78 | 2.46 | 46500 | 3.18 | 1.97
Live | 205085307 |  |  |  | 47500 | 27600 | 22400 | 2.78 | 2.46 | 46500 | 3.18 | 1.97
Live | 206782060 |  |  |  | 46500 | 28000 | 22800 | 2.86 | 2.52 | 48000 | 3.14 | 1.89
Live | 205073796 |  |  |  | 47500 | 27600 | 22400 | 2.78 | 2.46 | 46500 | 3.18 | 1.97
Live | 205085301 |  |  |  | 47500 | 27600 | 22400 | 2.78 | 2.46 | 46500 | 3.18 | 1.97
Live | 205085298 |  |  |  | 47500 | 27600 | 22400 | 2.78 | 2.46 | 46500 | 3.18 | 1.97
Live | 205085302 |  |  |  | 47500 | 27600 | 22400 | 2.78 | 2.46 | 46500 | 3.18 | 1.97
Live | 205085299 |  |  |  | 47500 | 27600 | 22400 | 2.78 | 2.46 | 46500 | 3.18 | 1.97
Live | 207526379 |  |  |  | 36900 | 27200 | 20760 | 3.89 | 2.3 | 34100 | 3.84 | 1.82
Live | 205073794 |  |  |  | 47500 | 27600 | 22400 | 2.78 | 2.46 | 46500 | 3.18 | 1.97
Live | 206782059 |  |  |  | 46500 | 28000 | 22800 | 2.86 | 2.52 | 48000 | 3.14 | 1.89
Live | 205085294 |  |  |  | 47500 | 27800 | 22600 | 2.78 | 2.46 | 46500 | 3.2 | 2
Live | 205085290 |  |  |  | 47500 | 27800 | 22600 | 2.78 | 2.46 | 46500 | 3.2 | 2
Live | 205085291 |  |  |  | 47500 | 27800 | 22600 | 2.78 | 2.46 | 46500 | 3.2 | 2
Live | 205085293 |  |  |  | 47500 | 27800 | 22600 | 2.78 | 2.46 | 46500 | 3.2 | 2
Live | 205073793 |  |  |  | 47500 | 27800 | 22600 | 2.78 | 2.46 | 46500 | 3.2 | 2
Live | 205085296 |  |  |  | 47500 | 27800 | 22600 | 2.78 | 2.46 | 46500 | 3.2 | 2
Live | 206779431 |  |  |  | 46500 | 28000 | 22800 | 2.86 | 2.52 | 48000 | 3.14 | 1.89
Live | 205085288 |  |  |  | 47500 | 27800 | 22600 | 2.78 | 2.46 | 46500 | 3.2 | 2
Live | 205085283 |  |  |  | 47500 | 27800 | 22600 | 2.78 | 2.46 | 46500 | 3.2 | 2
Live | 205085282 |  |  |  | 47500 | 27800 | 22600 | 2.78 | 2.46 | 46500 | 3.2 | 2
Live | 205085285 |  |  |  | 47500 | 27800 | 22600 | 2.78 | 2.46 | 46500 | 3.2 | 2
Live | 205085286 |  |  |  | 47500 | 27800 | 22600 | 2.78 | 2.46 | 46500 | 3.2 | 2
Live | 205073791 |  |  |  | 47500 | 27800 | 22600 | 2.78 | 2.46 | 46500 | 3.2 | 2
Live | 206782064 |  |  |  | 46500 | 28000 | 22800 | 2.86 | 2.52 | 48000 | 3.14 | 1.89
Live | 210857281 |  | 11.7 | 21 | 30000 | 22600 | 20000 | 2.75 | 2.25 | 34000 | 3.44 | 2.14 | 9.2 | 7.1
Live | 205085281 |  |  |  | 47500 | 27800 | 22600 | 2.78 | 2.46 | 46500 | 3.2 | 2
Live | 205085279 |  |  |  | 47500 | 27800 | 22600 | 2.78 | 2.46 | 46500 | 3.2 | 2
Live | 10511305 |  |  |  | 36900 | 27200 | 20760 | 3.74 | 2.3 | 34100 | 3.84 | 1.82
Live | 205073789 |  |  |  | 47500 | 27800 | 22600 | 2.78 | 2.46 | 46500 | 3.2 | 2
Live | 205537103 |  |  |  | 47000 | 28600 | 23400 | 2.78 | 2.52 | 48000 | 3.14 | 1.94
Live | 205537100 |  |  |  | 47000 | 28600 | 23400 | 2.78 | 2.52 | 48000 | 3.14 | 1.94
Live | 205537093 |  |  |  | 47000 | 28600 | 23400 | 2.78 | 2.52 | 48000 | 3.14 | 1.94
Live | 206782061 |  |  |  | 46500 | 28000 | 22800 | 2.86 | 2.52 | 48000 | 3.14 | 1.89
Live | 205537098 |  |  |  | 47000 | 28600 | 23400 | 2.78 | 2.52 | 48000 | 3.14 | 1.94
Live | 205537096 |  |  |  | 47000 | 28600 | 23400 | 2.78 | 2.52 | 48000 | 3.14 | 1.94
Live | 205537091 |  |  |  | 47000 | 28600 | 23400 | 2.78 | 2.52 | 48000 | 3.14 | 1.94
Live | 205537089 |  |  |  | 47000 | 28600 | 23400 | 2.78 | 2.52 | 48000 | 3.14 | 1.94
Live | 205535938 |  |  |  | 47000 | 28600 | 23400 | 2.78 | 2.52 | 48000 | 3.14 | 1.94
Live | 205537084 |  |  |  | 47000 | 28600 | 23400 | 2.78 | 2.52 | 48000 | 3.14 | 1.94
Live | 206782062 |  |  |  | 46500 | 28000 | 22800 | 2.86 | 2.52 | 48000 | 3.14 | 1.89
Live | 205537087 |  |  |  | 47000 | 28600 | 23400 | 2.78 | 2.52 | 48000 | 3.14 | 1.94
Live | 212396763 |  | 9 | 15.2 | 37000 | 36000 | 30000 | 2.85 | 1.94 | 38000 | 2.93 | 1.83 | 8.5 | 7
Live | 212396764 |  | 9.5 | 15.2 | 55000 | 49000 | 44000 | 2.98 | 2.02 | 56000 | 3.1 | 1.8 | 8.5 | 7
Live | 205537082 |  |  |  | 47000 | 28600 | 23400 | 2.78 | 2.52 | 48000 | 3.14 | 1.94
Live | 212396765 |  | 9.5 | 15.2 | 55000 | 49000 | 44000 | 2.98 | 2.02 | 56000 | 3.1 | 1.8 | 8.5 | 7
Live | 212396766 |  | 9.5 | 15.2 | 55000 | 49000 | 44000 | 2.98 | 2.02 | 56000 | 3.1 | 1.8 | 8.5 | 7
Live | 212396767 |  | 9 | 15.2 | 37000 | 36000 | 30000 | 2.85 | 1.94 | 38000 | 2.93 | 1.83 | 8.5 | 7
Live | 212396768 |  | 9.5 | 15.2 | 55000 | 49000 | 44000 | 2.98 | 2.02 | 56000 | 3.1 | 1.8 | 8.5 | 7
Live | 202586515 |  |  |  | 47000 | 28600 | 23400 | 2.78 | 2.52 | 48000 | 3.14 | 1.94
Live | 212396769 |  | 9.5 | 15.2 | 55000 | 49000 | 44000 | 2.98 | 2.02 | 56000 | 3.1 | 1.8 | 8.5 | 7
Live | 212396770 |  | 9.5 | 15.2 | 55000 | 49000 | 44000 | 2.98 | 2.02 | 56000 | 3.1 | 1.8 | 8.5 | 7
Live | 212406525 |  | 11 | 15.2 | 25000 | 9250 | 24000 | 3.41 | 2.56 | 26000 | 3.85 | 2.1 | 8.5 | 7
Live | 212406526 |  | 10 | 15.2 | 48900 | 48000 | 43000 | 3.04 | 2.04 | 50000 | 3.35 | 1.82 | 8.5 | 7
Live | 212406527 |  | 10 | 15.2 | 48900 | 48000 | 43000 | 3.04 | 2.04 | 50000 | 3.35 | 1.82 | 8.5 | 7
Live | 205537080 |  |  |  | 47000 | 28600 | 23400 | 2.78 | 2.52 | 48000 | 3.14 | 1.94
Live | 10511171 |  |  |  | 36900 | 27200 | 20760 | 3.89 | 2.3 | 34100 | 3.84 | 1.82
Live | 212406528 |  | 10 | 15.2 | 48900 | 48000 | 43000 | 3.04 | 2.04 | 50000 | 3.35 | 1.82 | 8.5 | 7
Live | 212406529 |  | 11 | 15.2 | 25000 | 9250 | 24000 | 3.41 | 2.56 | 26000 | 3.85 | 2.1 | 8.5 | 7
Live | 205537078 |  |  |  | 47000 | 28600 | 23400 | 2.78 | 2.52 | 48000 | 3.14 | 1.94
Live | 212406530 |  | 10 | 15.2 | 48900 | 48000 | 43000 | 3.04 | 2.04 | 50000 | 3.35 | 1.82 | 8.5 | 7
Live | 212406531 |  | 10 | 15.2 | 48900 | 48000 | 43000 | 3.04 | 2.04 | 50000 | 3.35 | 1.82 | 8.5 | 7
Live | 212406532 |  | 10 | 15.2 | 48900 | 48000 | 43000 | 3.04 | 2.04 | 50000 | 3.35 | 1.82 | 8.5 | 7
Live | 205537075 |  |  |  | 47000 | 28600 | 23400 | 2.78 | 2.52 | 48000 | 3.14 | 1.94
Live | 208106666 |  | 13.9 | 22.7 | 14460 | 10060 | 7786 | 3.42 | 2.36 | 14910 | 3.58 | 1.92 | 9.9 | 7.8
Live | 205535937 |  |  |  | 47000 | 28600 | 23400 | 2.78 | 2.52 | 48000 | 3.14 | 1.94
Live | 208106663 |  | 13.7 | 24.6 | 14103 | 9922 | 8465 | 3.69 | 2.31 | 13942 | 3.55 | 2.26 | 10.7 | 8.1
Live | 208106693 |  | 13.9 | 22.7 | 14460 | 10060 | 7786 | 3.42 | 2.36 | 14910 | 3.58 | 1.92 | 9.9 | 7.8
Live | 205537074 |  |  |  | 47000 | 28600 | 23400 | 2.78 | 2.52 | 48000 | 3.14 | 1.94
Live | 206782066 |  |  |  | 46500 | 28000 | 22800 | 2.86 | 2.52 | 48000 | 3.14 | 1.89
Live | 208106690 |  | 13.7 | 24.6 | 14103 | 9922 | 8465 | 3.69 | 2.31 | 13942 | 3.55 | 2.26 | 10.7 | 8.1
Live | 208106675 |  | 13.9 | 22.7 | 14460 | 10060 | 7786 | 3.42 | 2.36 | 14910 | 3.58 | 1.92 | 9.9 | 7.8
Live | 208106672 |  | 13.7 | 24.6 | 14103 | 9922 | 8465 | 3.69 | 2.31 | 13942 | 3.55 | 2.26 | 10.7 | 8.1
Live | 208106657 |  | 13.9 | 22.7 | 14460 | 10060 | 7786 | 3.42 | 2.36 | 14910 | 3.58 | 1.92 | 9.9 | 7.8
Live | 205537069 |  |  |  | 47000 | 28600 | 23400 | 2.78 | 2.52 | 48000 | 3.14 | 1.94
Live | 208106653 |  | 13.7 | 24.6 | 14103 | 9922 | 8465 | 3.69 | 2.31 | 13942 | 3.55 | 2.26 | 10.7 | 8.1
Live | 208106681 |  | 13.7 | 24.6 | 14103 | 9922 | 8465 | 3.69 | 2.31 | 13942 | 3.55 | 2.26 | 10.7 | 8.1
Live | 205537072 |  |  |  | 47000 | 28600 | 23400 | 2.78 | 2.52 | 48000 | 3.14 | 1.94
Live | 208136325 |  | 11.7 | 21 | 30000 | 22600 | 20000 | 2.75 | 2.25 | 34000 | 3.44 | 2.14 | 9.2 | 7.1
Live | 205537065 |  |  |  | 48000 | 29600 | 24400 | 2.86 | 2.7 | 46500 | 3.3 | 2.24
Live | 208106664 |  | 12.4 | 23.5 | 19663 | 15934 | 12184 | 3.39 | 2.37 | 21191 | 3.25 | 2.25 | 10.7 | 7.6
Live | 208106670 |  | 12.3 | 20 | 18300 | 14000 | 11966 | 3.67 | 2.28 | 20000 | 3.12 | 2.21 | 10.5 | 8.2
Live | 205535935 |  |  |  | 48000 | 29600 | 24400 | 2.86 | 2.7 | 46500 | 3.3 | 2.24
Live | 208106691 |  | 12.4 | 23.5 | 19663 | 15934 | 12184 | 3.39 | 2.37 | 21191 | 3.25 | 2.25 | 10.7 | 7.6
Live | 208106697 |  | 12.3 | 20 | 18300 | 14000 | 11966 | 3.67 | 2.28 | 20000 | 3.12 | 2.21 | 10.5 | 8.2
Live | 208106673 |  | 12.4 | 23.5 | 19663 | 15934 | 12184 | 3.39 | 2.37 | 21191 | 3.25 | 2.25 | 10.7 | 7.6
Live | 208106679 |  | 12.3 | 20 | 18300 | 14000 | 11966 | 3.67 | 2.28 | 20000 | 3.12 | 2.21 | 10.5 | 8.2
Live | 208106654 |  | 12.4 | 23.5 | 19663 | 15934 | 12184 | 3.39 | 2.37 | 21191 | 3.25 | 2.25 | 10.7 | 7.6
Live | 205537059 |  |  |  | 48000 | 29600 | 24400 | 2.86 | 2.7 | 46500 | 3.3 | 2.24
Live | 208106661 |  | 12.3 | 20 | 18300 | 14000 | 11966 | 3.67 | 2.28 | 20000 | 3.12 | 2.21 | 10.5 | 8.2
Live | 208106682 |  | 12.4 | 23.5 | 19663 | 15934 | 12184 | 3.39 | 2.37 | 21191 | 3.25 | 2.25 | 10.7 | 7.6
Live | 208106688 |  | 12.3 | 20 | 18300 | 14000 | 11966 | 3.67 | 2.28 | 20000 | 3.12 | 2.21 | 10.5 | 8.2
Live | 206782063 |  |  |  | 46500 | 28000 | 22800 | 2.86 | 2.52 | 48000 | 3.14 | 1.89
Live | 205537062 |  |  |  | 48000 | 29600 | 24400 | 2.86 | 2.7 | 46500 | 3.3 | 2.24
Live | 10511260 |  |  |  | 36600 | 27100 | 21000 | 3.8 | 2.25 | 33800 | 3.74 | 1.82
Live | 205537057 |  |  |  | 48000 | 29600 | 24400 | 2.86 | 2.7 | 46500 | 3.3 | 2.24
Live | 207825502 |  | 11.7 | 21 | 30000 | 22600 | 20000 | 2.75 | 2.25 | 34000 | 3.44 | 2.14 | 9.2 | 7.1
Live | 208106665 |  | 14 | 22 | 26800 | 20000 | 17500 | 3.03 | 2.1 | 27000 | 2.57 | 2.04 | 9.9 | 7.2
Live | 208106692 |  | 14 | 22 | 26800 | 20000 | 17500 | 3.03 | 2.1 | 27000 | 2.57 | 2.04 | 9.9 | 7.2
Live | 208106674 |  | 14 | 22 | 26800 | 20000 | 17500 | 3.03 | 2.1 | 27000 | 2.57 | 2.04 | 9.9 | 7.2
Live | 205537056 |  |  |  | 48000 | 29600 | 24400 | 2.86 | 2.7 | 46500 | 3.3 | 2.24
Live | 208106655 |  | 14 | 22 | 26800 | 20000 | 17500 | 3.03 | 2.1 | 27000 | 2.57 | 2.04 | 9.9 | 7.2
Live | 208106683 |  | 14 | 22 | 26800 | 20000 | 17500 | 3.03 | 2.1 | 27000 | 2.57 | 2.04 | 9.9 | 7.2
Live | 205537052 |  |  |  | 48000 | 29600 | 24400 | 2.86 | 2.7 | 46500 | 3.3 | 2.24
Live | 205537054 |  |  |  | 48000 | 29600 | 24400 | 2.86 | 2.7 | 46500 | 3.3 | 2.24
Live | 206782065 |  |  |  | 46500 | 28000 | 22800 | 2.86 | 2.52 | 48000 | 3.14 | 1.89
Live | 205535936 |  |  |  | 47000 | 28600 | 23400 | 2.78 | 2.52 | 48000 | 3.14 | 1.94
Live | 205085247 |  |  |  | 47500 | 27800 | 22600 | 2.78 | 2.44 | 46500 | 3.16 | 1.97
Live | 205535934 |  |  |  | 48000 | 29600 | 24400 | 2.86 | 2.7 | 46500 | 3.3 | 2.24
Live | 205085246 |  |  |  | 47500 | 27800 | 22600 | 2.78 | 2.44 | 46500 | 3.16 | 1.97
Live | 205085244 |  |  |  | 47500 | 27800 | 22600 | 2.78 | 2.44 | 46500 | 3.16 | 1.97
Live | 205085243 |  |  |  | 47500 | 27800 | 22600 | 2.78 | 2.44 | 46500 | 3.16 | 1.97
Live | 205537068 |  |  |  | 48000 | 29600 | 24400 | 2.86 | 2.7 | 46500 | 3.3 | 2.24
Live | 206779432 |  |  |  | 46500 | 28000 | 22800 | 2.86 | 2.52 | 48000 | 3.14 | 1.89
Live | 205073778 |  |  |  | 47500 | 27800 | 22600 | 2.78 | 2.44 | 46500 | 3.16 | 1.97
Live | 205085239 |  |  |  | 47500 | 27800 | 22600 | 2.78 | 2.44 | 46500 | 3.16 | 1.97
Live | 205085241 |  |  |  | 47500 | 27800 | 22600 | 2.78 | 2.44 | 46500 | 3.16 | 1.97
Live | 205085237 |  |  |  | 47500 | 27800 | 22600 | 2.78 | 2.44 | 46500 | 3.16 | 1.97
Live | 205085240 |  |  |  | 47500 | 27800 | 22600 | 2.78 | 2.44 | 46500 | 3.16 | 1.97
Live | 206782073 |  |  |  | 46500 | 28000 | 22800 | 2.86 | 2.52 | 48000 | 3.14 | 1.89
Live | 205085236 |  |  |  | 47500 | 27800 | 22600 | 2.78 | 2.44 | 46500 | 3.16 | 1.97
Live | 205073777 |  |  |  | 47500 | 27800 | 22600 | 2.78 | 2.44 | 46500 | 3.16 | 1.97
Live | 205085233 |  |  |  | 47500 | 27800 | 22600 | 2.78 | 2.44 | 46500 | 3.16 | 1.97
Live | 205085235 |  |  |  | 47500 | 27800 | 22600 | 2.78 | 2.44 | 46500 | 3.16 | 1.97
Live | 205085232 |  |  |  | 47500 | 27800 | 22600 | 2.78 | 2.44 | 46500 | 3.16 | 1.97
Live | 205073776 |  |  |  | 47500 | 27800 | 22600 | 2.78 | 2.44 | 46500 | 3.16 | 1.97
Live | 206782068 |  |  |  | 46500 | 28000 | 22800 | 2.86 | 2.52 | 48000 | 3.14 | 1.89
Live | 205782162 |  | 8.5 | 17.5 | 37490 | 44150 | 42930 | 2.38 | 1.95 | 45750 | 2.8 | 1.75 | 9
Live | 205085231 |  |  |  | 47500 | 27800 | 22600 | 2.78 | 2.46 | 46500 | 3.18 | 1.98
Live | 205782164 |  | 9.5 | 18 | 38965 | 42370 | 38950 | 2.64 | 2.2 | 47730 | 3 | 1.92 | 9
Live | 205782165 |  | 8.3 | 16.5 | 49675 | 53970 | 51770 | 2.37 | 2.18 | 57590 | 2.96 | 1.97 | 9.8
Live | 205085229 |  |  |  | 47500 | 27800 | 22600 | 2.78 | 2.46 | 46500 | 3.18 | 1.98
Live | 206188242 |  | 13 | 20.5 | 12100 | 11225 | 8611 | 3.35 | 2.28 | 13764 | 3.57 | 1.83 | 8.8
Live | 203343587 |  | 12.5 | 23 | 32753 | 24345 | 16820 | 3.15 | 2.07 | 36180 | 3.34 | 1.95 | 9.2
Live | 205085228 |  |  |  | 47500 | 27800 | 22600 | 2.78 | 2.46 | 46500 | 3.18 | 1.98
Live | 10062014 |  | 11.5 | 22.5 | 40309 | 25750 | 20141 | 2.77 | 2.18 | 43741 | 3.3 | 1.85 | 9
Live | 10058839 |  | 9.5 | 16.8 | 48100 | 40862 | 32390 | 2.69 | 2.32 | 51957 | 3.23 | 1.75 | 9
Live | 205085226 |  |  |  | 47500 | 27800 | 22600 | 2.78 | 2.46 | 46500 | 3.18 | 1.98
Live | 10058829 |  | 9.3 | 17.8 | 48100 | 40834 | 34601 | 2.7 | 2.33 | 57072 | 3.05 | 1.81 | 9
Live | 206782067 |  |  |  | 46500 | 28000 | 22800 | 2.86 | 2.52 | 48000 | 3.14 | 1.89
Live | 205085223 |  |  |  | 47500 | 27800 | 22600 | 2.78 | 2.46 | 46500 | 3.18 | 1.98
Live | 207683515 |  | 13.9 | 22.7 | 14460 | 10060 | 7786 | 3.42 | 2.36 | 14910 | 3.58 | 1.92 | 9.9 | 7.8
Live | 207683498 |  | 13.7 | 24.6 | 14103 | 9922 | 8465 | 3.69 | 2.31 | 13942 | 3.55 | 2.26 | 10.7 | 8.1
Live | 205073774 |  |  |  | 47500 | 27800 | 22600 | 2.78 | 2.46 | 46500 | 3.18 | 1.98
Live | 208978283 |  | 11 | 17 | 34000 | 28639 | 22000 | 3.21 | 2.99 | 30600 | 4 | 2.1 | 8.8 | 7.7
Live | 208978284 |  | 11 | 17 | 34000 | 28639 | 22000 | 3.21 | 2.99 | 30600 | 4 | 2.1 | 8.8 | 7.7
Live | 208978287 |  | 11 | 17 | 34000 | 28639 | 22000 | 3.21 | 2.99 | 30600 | 4 | 2.1 | 8.8 | 7.7
Live | 10511263 |  |  |  | 36600 | 27100 | 21000 | 3.8 | 2.25 | 33800 | 3.74 | 1.82
Live | 208978288 |  | 11 | 17 | 34000 | 28639 | 22000 | 3.21 | 2.99 | 30600 | 4 | 2.1 | 8.8 | 7.7
Live | 208978289 |  | 11 | 17 | 34000 | 28639 | 22000 | 3.21 | 2.99 | 30600 | 4 | 2.1 | 8.8 | 7.7
Live | 208978291 |  | 11 | 17 | 34000 | 28639 | 22000 | 3.21 | 2.99 | 30600 | 4 | 2.1 | 8.8 | 7.7
Live | 206779433 |  |  |  | 46500 | 28000 | 22800 | 2.86 | 2.52 | 48000 | 3.14 | 1.89
Live | 210467557 |  | 11 | 17 | 31800 | 30600 | 24200 | 3.22 | 2.48 | 47500 | 3.12 | 1.94 | 8.1 | 7
Live | 210467549 |  | 11 | 16.5 | 31800 | 30800 | 24200 | 3.22 | 2.48 | 47500 | 3.14 | 1.94 | 8.1 | 7
Live | 210467548 |  | 11 | 16.5 | 31800 | 30800 | 24200 | 3.22 | 2.48 | 47500 | 3.14 | 1.94 | 8.1 | 7
Live | 210467547 |  | 11 | 16.5 | 31800 | 30800 | 24200 | 3.22 | 2.48 | 47500 | 3.14 | 1.94 | 8.1 | 7
Live | 205544045 |  |  |  | 34600 | 22400 | 18200 | 3.15 | 2.7 | 34800 | 3.54 | 2.36
Live | 210467546 |  | 11 | 16.5 | 31800 | 30800 | 24200 | 3.22 | 2.48 | 47500 | 3.14 | 1.94 | 8.1 | 7
Live | 210467538 |  | 11 | 16 | 31800 | 31000 | 24600 | 3.22 | 2.46 | 48000 | 3.14 | 1.94 | 8.1 | 7
Live | 210692281 |  | 11.5 | 22.5 | 23000 | 16100 | 13100 | 3.37 | 2.59 | 23000 | 3.62 | 2.19 | 8 | 6.6
Live | 210467537 |  | 11 | 16 | 31800 | 31000 | 24600 | 3.22 | 2.46 | 48000 | 3.14 | 1.94 | 8.1 | 7
Live | 210467536 |  | 11 | 16 | 31800 | 31000 | 24600 | 3.22 | 2.46 | 48000 | 3.14 | 1.94 | 8.1 | 7
Live | 206781134 |  |  |  | 34400 | 22400 | 18200 | 3.15 | 2.7 | 35000 | 3.5 | 2.34
Live | 210467535 |  | 11 | 16 | 31800 | 31000 | 24600 | 3.22 | 2.46 | 48000 | 3.14 | 1.94 | 8.1 | 7
Live | 210467494 |  | 11 | 16 | 32000 | 31000 | 24600 | 3.22 | 2.48 | 48000 | 3.16 | 1.94 | 8.1 | 7
Live | 210467493 |  | 11 | 16 | 32000 | 31000 | 24600 | 3.22 | 2.48 | 48000 | 3.16 | 1.94 | 8.1 | 7
Live | 206782069 |  |  |  | 46500 | 28000 | 22800 | 2.86 | 2.52 | 48000 | 3.14 | 1.89
Live | 210467492 |  | 11 | 16 | 32000 | 31000 | 24600 | 3.22 | 2.48 | 48000 | 3.16 | 1.94 | 8.1 | 7
Live | 210467491 |  | 11 | 16 | 32000 | 31000 | 24600 | 3.22 | 2.48 | 48000 | 3.16 | 1.94 | 8.1 | 7
Live | 210467384 |  | 11 | 16.5 | 31800 | 30800 | 24400 | 3.22 | 2.48 | 48000 | 3.14 | 1.94 | 8.1 | 6.95
Live | 8761417 |  |  |  | 36500 | 26700 | 20360 | 3.98 | 2.27 | 32900 | 3.81 | 1.82
Live | 206781135 |  |  |  | 34400 | 22400 | 18200 | 3.15 | 2.7 | 35000 | 3.5 | 2.34
Live | 210467383 |  | 11 | 16.5 | 31800 | 30800 | 24400 | 3.22 | 2.48 | 48000 | 3.14 | 1.94 | 8.1 | 6.95
Live | 210467382 |  | 11 | 16.5 | 31800 | 30800 | 24400 | 3.22 | 2.48 | 48000 | 3.14 | 1.94 | 8.1 | 6.95
Live | 210467381 |  | 11 | 16.5 | 31800 | 30800 | 24400 | 3.22 | 2.48 | 48000 | 3.14 | 1.94 | 8.1 | 6.95
Live | 210467373 |  | 11 | 16.5 | 32000 | 31000 | 24400 | 3.22 | 2.48 | 48000 | 3.18 | 1.94 | 8.1 | 7
Live | 210467372 |  | 11 | 16.5 | 32000 | 31000 | 24400 | 3.22 | 2.48 | 48000 | 3.18 | 1.94 | 8.1 | 7
Live | 210467371 |  | 11 | 16.5 | 32000 | 31000 | 24400 | 3.22 | 2.48 | 48000 | 3.18 | 1.94 | 8.1 | 7
Live | 206781133 |  |  |  | 34400 | 22400 | 18200 | 3.15 | 2.7 | 35000 | 3.5 | 2.34
Live | 210467370 |  | 11 | 16.5 | 32000 | 31000 | 24400 | 3.22 | 2.48 | 48000 | 3.18 | 1.94 | 8.1 | 7
Live | 210467174 |  | 11 | 16.5 | 32000 | 31000 | 24400 | 3.22 | 2.48 | 48000 | 3.18 | 1.94 | 8.1 | 7
Live | 210467173 |  | 11 | 16.5 | 32000 | 31000 | 24400 | 3.22 | 2.48 | 48000 | 3.18 | 1.94 | 8.1 | 7
Live | 206782076 |  |  |  | 46500 | 28000 | 22800 | 2.86 | 2.52 | 48000 | 3.14 | 1.89
Live | 210467172 |  | 11 | 16.5 | 32000 | 31000 | 24400 | 3.22 | 2.48 | 48000 | 3.18 | 1.94 | 8.1 | 7
Live | 206781136 |  |  |  | 34400 | 22400 | 18200 | 3.15 | 2.7 | 35000 | 3.5 | 2.34
Live | 210467171 |  | 11 | 16.5 | 32000 | 31000 | 24400 | 3.22 | 2.48 | 48000 | 3.18 | 1.94 | 8.1 | 7
Live | 210467163 |  | 11 | 17 | 32000 | 30800 | 24400 | 3.22 | 2.48 | 48000 | 3.16 | 1.94 | 8.1 | 7
Live | 210467162 |  | 11 | 17 | 32000 | 30800 | 24400 | 3.22 | 2.48 | 48000 | 3.16 | 1.94 | 8.1 | 7
Live | 210467161 |  | 11 | 17 | 32000 | 30800 | 24400 | 3.22 | 2.48 | 48000 | 3.16 | 1.94 | 8.1 | 7
Live | 210467160 |  | 11 | 17 | 32000 | 30800 | 24400 | 3.22 | 2.48 | 48000 | 3.16 | 1.94 | 8.1 | 7
Live | 210467151 |  | 11 | 16.5 | 31800 | 31000 | 24400 | 3.22 | 2.46 | 48000 | 3.14 | 1.92 | 8.1 | 6.95
Live | 206779171 |  |  |  | 34400 | 22400 | 18200 | 3.15 | 2.7 | 35000 | 3.5 | 2.34
Live | 210467150 |  | 11 | 16.5 | 31800 | 31000 | 24400 | 3.22 | 2.46 | 48000 | 3.14 | 1.92 | 8.1 | 6.95
Live | 210467149 |  | 11 | 16.5 | 31800 | 31000 | 24400 | 3.22 | 2.46 | 48000 | 3.14 | 1.92 | 8.1 | 6.95
Live | 210467148 |  | 11 | 16.5 | 31800 | 31000 | 24400 | 3.22 | 2.46 | 48000 | 3.14 | 1.92 | 8.1 | 6.95
Live | 210467137 |  | 11 | 17 | 32200 | 31000 | 24400 | 3.22 | 2.5 | 48000 | 3.2 | 1.96 | 8.1 | 7
Live | 210467136 |  | 11 | 17 | 32200 | 31000 | 24400 | 3.22 | 2.5 | 48000 | 3.2 | 1.96 | 8.1 | 7
Live | 206781137 |  |  |  | 34400 | 22400 | 18200 | 3.15 | 2.7 | 35000 | 3.5 | 2.34
Live | 210467135 |  | 11 | 17 | 32200 | 31000 | 24400 | 3.22 | 2.5 | 48000 | 3.2 | 1.96 | 8.1 | 7
Live | 210467134 |  | 11 | 17 | 32200 | 31000 | 24400 | 3.22 | 2.5 | 48000 | 3.2 | 1.96 | 8.1 | 7
Live | 210467122 |  | 11 | 16.5 | 31800 | 31000 | 24400 | 3.22 | 2.46 | 48000 | 3.14 | 1.92 | 8.1 | 6.95
Live | 206782070 |  |  |  | 46500 | 28000 | 22800 | 2.86 | 2.52 | 48000 | 3.14 | 1.89
Live | 210467121 |  | 11 | 16.5 | 31800 | 31000 | 24400 | 3.22 | 2.46 | 48000 | 3.14 | 1.92 | 8.1 | 6.95
Live | 206781138 |  |  |  | 34400 | 22400 | 18200 | 3.15 | 2.7 | 35000 | 3.5 | 2.34
Live | 210467120 |  | 11 | 16.5 | 31800 | 31000 | 24400 | 3.22 | 2.46 | 48000 | 3.14 | 1.92 | 8.1 | 6.95
Live | 210467119 |  | 11 | 16.5 | 31800 | 31000 | 24400 | 3.22 | 2.46 | 48000 | 3.14 | 1.92 | 8.1 | 6.95
Live | 210467111 |  | 11 | 16.5 | 31800 | 30600 | 24000 | 3.22 | 2.48 | 47500 | 3.12 | 1.94 | 8.1 | 7
Live | 210467110 |  | 11 | 16.5 | 31800 | 30600 | 24000 | 3.22 | 2.48 | 47500 | 3.12 | 1.94 | 8.1 | 7
Live | 206781139 |  |  |  | 34400 | 22400 | 18200 | 3.15 | 2.7 | 35000 | 3.5 | 2.34
Live | 210467109 |  | 11 | 16.5 | 31800 | 30600 | 24000 | 3.22 | 2.48 | 47500 | 3.12 | 1.94 | 8.1 | 7
Live | 210467108 |  | 11 | 16.5 | 31800 | 30600 | 24000 | 3.22 | 2.48 | 47500 | 3.12 | 1.94 | 8.1 | 7
Live | 210467100 |  | 11 | 16.5 | 31800 | 30600 | 24200 | 3.22 | 2.48 | 47500 | 3.12 | 1.92 | 8.1 | 7
Live | 203112424 |  |  |  | 34400 | 22400 | 18200 | 3.15 | 2.7 | 35000 | 3.5 | 2.34
Live | 210467099 |  | 11 | 16.5 | 31800 | 30600 | 24200 | 3.22 | 2.48 | 47500 | 3.12 | 1.92 | 8.1 | 7
Live | 210467098 |  | 11 | 16.5 | 31800 | 30600 | 24200 | 3.22 | 2.48 | 47500 | 3.12 | 1.92 | 8.1 | 7
Live | 206782071 |  |  |  | 46500 | 28000 | 22800 | 2.86 | 2.52 | 48000 | 3.14 | 1.89
Live | 206781140 |  |  |  | 34400 | 22400 | 18200 | 3.15 | 2.7 | 35000 | 3.5 | 2.34
Live | 210467097 |  | 11 | 16.5 | 31800 | 30600 | 24200 | 3.22 | 2.48 | 47500 | 3.12 | 1.92 | 8.1 | 7
Live | 210467089 |  | 11 | 17 | 32200 | 31000 | 24400 | 3.22 | 2.5 | 48000 | 3.2 | 1.96 | 8.1 | 7
Live | 210467088 |  | 11 | 17 | 32200 | 31000 | 24400 | 3.22 | 2.5 | 48000 | 3.2 | 1.96 | 8.1 | 7
Live | 210467087 |  | 11 | 17 | 32200 | 31000 | 24400 | 3.22 | 2.5 | 48000 | 3.2 | 1.96 | 8.1 | 7
Live | 203086909 |  |  |  | 34400 | 22400 | 18200 | 3.15 | 2.7 | 35000 | 3.5 | 2.34
Live | 210467086 |  | 11 | 17 | 32200 | 31000 | 24400 | 3.22 | 2.5 | 48000 | 3.2 | 1.96 | 8.1 | 7
Live | 210467078 |  | 11 | 16 | 32000 | 31000 | 24400 | 3.22 | 2.48 | 48000 | 3.16 | 1.94 | 8.1 | 7
Live | 207526777 |  |  |  | 33500 | 25000 | 19240 | 3.6 | 2.28 | 31600 | 3.86 | 1.82
Live | 210467077 |  | 11 | 16 | 32000 | 31000 | 24400 | 3.22 | 2.48 | 48000 | 3.16 | 1.94 | 8.1 | 7
Live | 203086917 |  |  |  | 34400 | 22400 | 18200 | 3.15 | 2.7 | 35000 | 3.5 | 2.34
Live | 210467076 |  | 11 | 16 | 32000 | 31000 | 24400 | 3.22 | 2.48 | 48000 | 3.16 | 1.94 | 8.1 | 7
Live | 210467075 |  | 11 | 16 | 32000 | 31000 | 24400 | 3.22 | 2.48 | 48000 | 3.16 | 1.94 | 8.1 | 7
Live | 206782072 |  |  |  | 46500 | 28000 | 22800 | 2.86 | 2.52 | 48000 | 3.14 | 1.89
Live | 210467067 |  | 11 | 16.5 | 31800 | 30800 | 24400 | 3.22 | 2.46 | 47500 | 3.12 | 1.92 | 8.1 | 6.95
Live | 210467066 |  | 11 | 16.5 | 31800 | 30800 | 24400 | 3.22 | 2.46 | 47500 | 3.12 | 1.92 | 8.1 | 6.95
Live | 203086912 |  |  |  | 34400 | 22400 | 18200 | 3.15 | 2.7 | 35000 | 3.5 | 2.34
Live | 210467065 |  | 11 | 16.5 | 31800 | 30800 | 24400 | 3.22 | 2.46 | 47500 | 3.12 | 1.92 | 8.1 | 6.95
Live | 210467064 |  | 11 | 16.5 | 31800 | 30800 | 24400 | 3.22 | 2.46 | 47500 | 3.12 | 1.92 | 8.1 | 6.95
Live | 210467056 |  | 11 | 16 | 31800 | 31000 | 24400 | 3.22 | 2.46 | 48000 | 3.14 | 1.92 | 8.1 | 6.95
Live | 210467055 |  | 11 | 16 | 31800 | 31000 | 24400 | 3.22 | 2.46 | 48000 | 3.14 | 1.92 | 8.1 | 6.95
Live | 210467054 |  | 11 | 16 | 31800 | 31000 | 24400 | 3.22 | 2.46 | 48000 | 3.14 | 1.92 | 8.1 | 6.95
Live | 210467053 |  | 11 | 16 | 31800 | 31000 | 24400 | 3.22 | 2.46 | 48000 | 3.14 | 1.92 | 8.1 | 6.95
Live | 210467001 |  | 11.5 | 17 | 32000 | 30800 | 24200 | 3.37 | 2.5 | 47500 | 3.16 | 1.94 | 8.1 | 7
Live | 203086904 |  |  |  | 34400 | 22400 | 18200 | 3.15 | 2.7 | 35000 | 3.5 | 2.34
Live | 210467000 |  | 11.5 | 17 | 32000 | 30800 | 24200 | 3.37 | 2.5 | 47500 | 3.16 | 1.94 | 8.1 | 7
Live | 210466999 |  | 11.5 | 17 | 32000 | 30800 | 24200 | 3.37 | 2.5 | 47500 | 3.16 | 1.94 | 8.1 | 7
Live | 210466998 |  | 11.5 | 17 | 32000 | 30800 | 24200 | 3.37 | 2.5 | 47500 | 3.16 | 1.94 | 8.1 | 7
Live | 210466989 |  | 11 | 16.5 | 31800 | 31000 | 24400 | 3.22 | 2.46 | 48000 | 3.14 | 1.92 | 8.1 | 6.95
Live | 210466988 |  | 11 | 16.5 | 31800 | 31000 | 24400 | 3.22 | 2.46 | 48000 | 3.14 | 1.92 | 8.1 | 6.95
Live | 206779172 |  |  |  | 34400 | 22400 | 18200 | 3.15 | 2.7 | 35000 | 3.5 | 2.34
Live | 210466987 |  | 11 | 16.5 | 31800 | 31000 | 24400 | 3.22 | 2.46 | 48000 | 3.14 | 1.92 | 8.1 | 6.95
Live | 203112426 |  |  |  | 34400 | 22400 | 18200 | 3.15 | 2.7 | 35000 | 3.5 | 2.34
Live | 210466986 |  | 11 | 16.5 | 31800 | 31000 | 24400 | 3.22 | 2.46 | 48000 | 3.14 | 1.92 | 8.1 | 6.95
Live | 209843057 |  | 12.5 | 23.5 | 19663 | 15934 | 12388 | 3.39 | 2.37 | 21191 | 3.25 | 2.24 | 10.8 | 7.8
Live | 210466967 |  | 11 | 16.5 | 32000 | 30800 | 24200 | 3.22 | 2.48 | 48000 | 3.16 | 1.94 | 8.1 | 7
Live | 206779434 |  |  |  | 46500 | 28000 | 22800 | 2.86 | 2.52 | 48000 | 3.14 | 1.89
Live | 210466966 |  | 11 | 16.5 | 32000 | 30800 | 24200 | 3.22 | 2.48 | 48000 | 3.16 | 1.94 | 8.1 | 7
Live | 210466965 |  | 11 | 16.5 | 32000 | 30800 | 24200 | 3.22 | 2.48 | 48000 | 3.16 | 1.94 | 8.1 | 7
Live | 210466964 |  | 11 | 16.5 | 32000 | 30800 | 24200 | 3.22 | 2.48 | 48000 | 3.16 | 1.94 | 8.1 | 7
Live | 206781141 |  |  |  | 34400 | 22400 | 18200 | 3.15 | 2.7 | 35000 | 3.5 | 2.34
Live | 210466956 |  | 11 | 16.5 | 31800 | 30600 | 24200 | 3.22 | 2.48 | 47500 | 3.1 | 1.94 | 8.1 | 6.95
Live | 210466955 |  | 11 | 16.5 | 31800 | 30600 | 24200 | 3.22 | 2.48 | 47500 | 3.1 | 1.94 | 8.1 | 6.95
Live | 210466954 |  | 11 | 16.5 | 31800 | 30600 | 24200 | 3.22 | 2.48 | 47500 | 3.1 | 1.94 | 8.1 | 6.95
Live | 208816911 |  | 12.5 | 23.5 | 19663 | 15934 | 12388 | 3.39 | 2.37 | 21191 | 3.25 | 2.24 | 10.8 | 7.8
Live | 210466953 |  | 11 | 16.5 | 31800 | 30600 | 24200 | 3.22 | 2.48 | 47500 | 3.1 | 1.94 | 8.1 | 6.95
Live | 206910665 |  |  |  | 33500 | 25000 | 19240 | 3.6 | 2.28 | 31600 | 3.86 | 1.82
Live | 210692689 |  | 11.5 | 22.5 | 23000 | 16100 | 13100 | 3.37 | 2.59 | 23000 | 3.62 | 2.19 | 8 | 6.6
Live | 210466945 |  | 11 | 16.5 | 31800 | 30600 | 24200 | 3.22 | 2.48 | 47500 | 3.12 | 1.94 | 8.1 | 6.95
Live | 210466944 |  | 11 | 16.5 | 31800 | 30600 | 24200 | 3.22 | 2.48 | 47500 | 3.12 | 1.94 | 8.1 | 6.95
Live | 210466943 |  | 11 | 16.5 | 31800 | 30600 | 24200 | 3.22 | 2.48 | 47500 | 3.12 | 1.94 | 8.1 | 6.95
Live | 206782075 |  |  |  | 46500 | 28000 | 22800 | 2.86 | 2.52 | 48000 | 3.14 | 1.89
Live | 203086920 |  |  |  | 34400 | 22400 | 18200 | 3.15 | 2.7 | 35000 | 3.5 | 2.34
Live | 210466942 |  | 11 | 16.5 | 31800 | 30600 | 24200 | 3.22 | 2.48 | 47500 | 3.12 | 1.94 | 8.1 | 6.95
Live | 206781142 |  |  |  | 34400 | 22400 | 18200 | 3.15 | 2.7 | 35000 | 3.5 | 2.34
Live | 210466934 |  | 11 | 16 | 31800 | 31000 | 24400 | 3.22 | 2.46 | 48000 | 3.12 | 1.92 | 8.1 | 6.95
Live | 210466933 |  | 11 | 16 | 31800 | 31000 | 24400 | 3.22 | 2.46 | 48000 | 3.12 | 1.92 | 8.1 | 6.95
Live | 210466932 |  | 11 | 16 | 31800 | 31000 | 24400 | 3.22 | 2.46 | 48000 | 3.12 | 1.92 | 8.1 | 6.95
Live | 210466931 |  | 11 | 16 | 31800 | 31000 | 24400 | 3.22 | 2.46 | 48000 | 3.12 | 1.92 | 8.1 | 6.95
Live | 208280155 |  | 12.5 | 23 | 19100 | 14200 | 13000 | 3.57 | 2.29 | 20300 | 2.96 | 2.08 | 10 | 7.7
Live | 210466890 |  | 11 | 16 | 31800 | 31000 | 24400 | 3.22 | 2.46 | 48000 | 3.12 | 1.92 | 8.1 | 6.95
Live | 210466889 |  | 11 | 16 | 31800 | 31000 | 24400 | 3.22 | 2.46 | 48000 | 3.12 | 1.92 | 8.1 | 6.95
Live | 210466888 |  | 11 | 16 | 31800 | 31000 | 24400 | 3.22 | 2.46 | 48000 | 3.12 | 1.92 | 8.1 | 6.95
Live | 210466887 |  | 11 | 16 | 31800 | 31000 | 24400 | 3.22 | 2.46 | 48000 | 3.12 | 1.92 | 8.1 | 6.95
Live | 206781143 |  |  |  | 34400 | 22400 | 18200 | 3.15 | 2.7 | 35000 | 3.5 | 2.34
Live | 210466776 |  | 11 | 16.5 | 31800 | 31000 | 24200 | 3.22 | 2.46 | 48000 | 3.14 | 1.92 | 8.1 | 6.95
Live | 210466775 |  | 11 | 16.5 | 31800 | 31000 | 24200 | 3.22 | 2.46 | 48000 | 3.14 | 1.92 | 8.1 | 6.95
Live | 206779436 |  |  |  | 46500 | 28000 | 22800 | 2.86 | 2.52 | 48000 | 3.14 | 1.89
Live | 210466774 |  | 11 | 16.5 | 31800 | 31000 | 24200 | 3.22 | 2.46 | 48000 | 3.14 | 1.92 | 8.1 | 6.95
Live | 210466773 |  | 11 | 16.5 | 31800 | 31000 | 24200 | 3.22 | 2.46 | 48000 | 3.14 | 1.92 | 8.1 | 6.95
Live | 208130821 |  | 12.5 | 23 | 19100 | 14200 | 13000 | 3.57 | 2.29 | 20300 | 2.96 | 2.08 | 10 | 7.7
Live | 210466577 |  | 11 | 16.5 | 31800 | 30800 | 24200 | 3.22 | 2.46 | 48000 | 3.14 | 1.92 | 8.1 | 6.95
Live | 210466576 |  | 11 | 16.5 | 31800 | 30800 | 24200 | 3.22 | 2.46 | 48000 | 3.14 | 1.92 | 8.1 | 6.95
Live | 206781144 |  |  |  | 34400 | 22400 | 18200 | 3.15 | 2.7 | 35000 | 3.5 | 2.34
Live | 210466575 |  | 11 | 16.5 | 31800 | 30800 | 24200 | 3.22 | 2.46 | 48000 | 3.14 | 1.92 | 8.1 | 6.95
Live | 210466574 |  | 11 | 16.5 | 31800 | 30800 | 24200 | 3.22 | 2.46 | 48000 | 3.14 | 1.92 | 8.1 | 6.95
Live | 210466566 |  | 11 | 16.5 | 31600 | 30800 | 24200 | 3.23 | 2.46 | 48000 | 3.12 | 1.92 | 8.1 | 6.95
Live | 210466565 |  | 11 | 16.5 | 31600 | 30800 | 24200 | 3.23 | 2.46 | 48000 | 3.12 | 1.92 | 8.1 | 6.95
Live | 210466564 |  | 11 | 16.5 | 31600 | 30800 | 24200 | 3.23 | 2.46 | 48000 | 3.12 | 1.92 | 8.1 | 6.95
Live | 210466563 |  | 11 | 16.5 | 31600 | 30800 | 24200 | 3.23 | 2.46 | 48000 | 3.12 | 1.92 | 8.1 | 6.95
Live | 210466540 |  | 11 | 16.5 | 31800 | 31000 | 24200 | 3.22 | 2.46 | 48000 | 3.16 | 1.92 | 8.1 | 6.95
Live | 210466539 |  | 11 | 16.5 | 31800 | 31000 | 24200 | 3.22 | 2.46 | 48000 | 3.16 | 1.92 | 8.1 | 6.95
Live | 210466538 |  | 11 | 16.5 | 31800 | 31000 | 24200 | 3.22 | 2.46 | 48000 | 3.16 | 1.92 | 8.1 | 6.95
Live | 203086926 |  |  |  | 34400 | 22400 | 18200 | 3.15 | 2.7 | 35000 | 3.5 | 2.34
Live | 208816936 |  | 12.5 | 23 | 19100 | 14200 | 13000 | 3.57 | 2.29 | 20300 | 2.96 | 2.08 | 10 | 7.7
Live | 210466537 |  | 11 | 16.5 | 31800 | 31000 | 24200 | 3.22 | 2.46 | 48000 | 3.16 | 1.92 | 8.1 | 6.95
Live | 8761447 |  |  |  | 35400 | 26700 | 20840 | 3.73 | 2.22 | 32600 | 3.56 | 1.82
Live | 210466514 |  | 11 | 16.5 | 32000 | 31000 | 24200 | 3.22 | 2.48 | 48000 | 3.18 | 1.94 | 8.1 | 7
Live | 210466513 |  | 11 | 16.5 | 32000 | 31000 | 24200 | 3.22 | 2.48 | 48000 | 3.18 | 1.94 | 8.1 | 7
Live | 206779435 |  |  |  | 46500 | 28000 | 22800 | 2.86 | 2.52 | 48000 | 3.14 | 1.89
Live | 210466512 |  | 11 | 16.5 | 32000 | 31000 | 24200 | 3.22 | 2.48 | 48000 | 3.18 | 1.94 | 8.1 | 7
Live | 210466511 |  | 11 | 16.5 | 32000 | 31000 | 24200 | 3.22 | 2.48 | 48000 | 3.18 | 1.94 | 8.1 | 7
Live | 210466503 |  | 11 | 16.5 | 32000 | 31000 | 24200 | 3.22 | 2.48 | 48000 | 3.16 | 1.92 | 8.1 | 7
Live | 203086929 |  |  |  | 34400 | 22400 | 18200 | 3.15 | 2.7 | 35000 | 3.5 | 2.34
Live | 210466502 |  | 11 | 16.5 | 32000 | 31000 | 24200 | 3.22 | 2.48 | 48000 | 3.16 | 1.92 | 8.1 | 7
Live | 210466501 |  | 11 | 16.5 | 32000 | 31000 | 24200 | 3.22 | 2.48 | 48000 | 3.16 | 1.92 | 8.1 | 7
Live | 210466500 |  | 11 | 16.5 | 32000 | 31000 | 24200 | 3.22 | 2.48 | 48000 | 3.16 | 1.92 | 8.1 | 7
Live | 210466492 |  | 11 | 16.5 | 31800 | 31000 | 24200 | 3.22 | 2.46 | 48000 | 3.16 | 1.92 | 8.1 | 6.95
Live | 209748107 |  | 12.5 | 23 | 19100 | 14200 | 13000 | 3.57 | 2.29 | 20300 | 2.96 | 2.08 | 10 | 7.7
Live | 210466491 |  | 11 | 16.5 | 31800 | 31000 | 24200 | 3.22 | 2.46 | 48000 | 3.16 | 1.92 | 8.1 | 6.95
Live | 210466490 |  | 11 | 16.5 | 31800 | 31000 | 24200 | 3.22 | 2.46 | 48000 | 3.16 | 1.92 | 8.1 | 6.95
Live | 206779173 |  |  |  | 34400 | 22400 | 18200 | 3.15 | 2.7 | 35000 | 3.5 | 2.34
Live | 210466489 |  | 11 | 16.5 | 31800 | 31000 | 24200 | 3.22 | 2.46 | 48000 | 3.16 | 1.92 | 8.1 | 6.95
Live | 210466481 |  | 11 | 16 | 31800 | 30800 | 24200 | 3.22 | 2.46 | 48000 | 3.12 | 1.9 | 8.1 | 6.95
Live | 210466480 |  | 11 | 16 | 31800 | 30800 | 24200 | 3.22 | 2.46 | 48000 | 3.12 | 1.9 | 8.1 | 6.95
Live | 210466479 |  | 11 | 16 | 31800 | 30800 | 24200 | 3.22 | 2.46 | 48000 | 3.12 | 1.9 | 8.1 | 6.95
Live | 210466478 |  | 11 | 16 | 31800 | 30800 | 24200 | 3.22 | 2.46 | 48000 | 3.12 | 1.9 | 8.1 | 6.95
Live | 206782074 |  |  |  | 46500 | 28000 | 22800 | 2.86 | 2.52 | 48000 | 3.14 | 1.89
Live | 210466370 |  | 11 | 16.5 | 31600 | 30800 | 24200 | 3.23 | 2.46 | 48000 | 3.12 | 1.92 | 8.1 | 6.95
Live | 206781146 |  |  |  | 34400 | 22400 | 18200 | 3.15 | 2.7 | 35000 | 3.5 | 2.34
Live | 210466369 |  | 11 | 16.5 | 31600 | 30800 | 24200 | 3.23 | 2.46 | 48000 | 3.12 | 1.92 | 8.1 | 6.95
Live | 210466368 |  | 11 | 16.5 | 31600 | 30800 | 24200 | 3.23 | 2.46 | 48000 | 3.12 | 1.92 | 8.1 | 6.95
Live | 210466367 |  | 11 | 16.5 | 31600 | 30800 | 24200 | 3.23 | 2.46 | 48000 | 3.12 | 1.92 | 8.1 | 6.95
Live | 210466359 |  | 11 | 16.5 | 31800 | 30800 | 24200 | 3.22 | 2.46 | 48000 | 3.14 | 1.92 | 8.1 | 6.95
Live | 203086935 |  |  |  | 34400 | 22400 | 18200 | 3.15 | 2.7 | 35000 | 3.5 | 2.34
Live | 210466358 |  | 11 | 16.5 | 31800 | 30800 | 24200 | 3.22 | 2.46 | 48000 | 3.14 | 1.92 | 8.1 | 6.95
Live | 8759448 |  |  |  | 35400 | 26700 | 20840 | 3.65 | 2.22 | 32600 | 3.56 | 1.82
Live | 210466357 |  | 11 | 16.5 | 31800 | 30800 | 24200 | 3.22 | 2.46 | 48000 | 3.14 | 1.92 | 8.1 | 6.95
Live | 210466356 |  | 11 | 16.5 | 31800 | 30800 | 24200 | 3.22 | 2.46 | 48000 | 3.14 | 1.92 | 8.1 | 6.95
Live | 206782077 |  |  |  | 46500 | 28000 | 22800 | 2.86 | 2.52 | 48000 | 3.14 | 1.89
Live | 206781145 |  |  |  | 34400 | 22400 | 18200 | 3.15 | 2.7 | 35000 | 3.5 | 2.34
Live | 210465151 |  | 12 | 17.5 | 32400 | 30800 | 24200 | 3.52 | 2.48 | 47500 | 3.18 | 1.96 | 8.1 | 7
Live | 210465150 |  | 12 | 17.5 | 32400 | 30800 | 24200 | 3.52 | 2.48 | 47500 | 3.18 | 1.96 | 8.1 | 7
Live | 210465149 |  | 12 | 17.5 | 32400 | 30800 | 24200 | 3.52 | 2.48 | 47500 | 3.18 | 1.96 | 8.1 | 7
Live | 210465148 |  | 12 | 17.5 | 32400 | 30800 | 24200 | 3.52 | 2.48 | 47500 | 3.18 | 1.96 | 8.1 | 7
Live | 210465140 |  | 11.7 | 17.5 | 32400 | 30800 | 24400 | 3.43 | 2.48 | 47500 | 3.2 | 1.96 | 8.1 | 7
Live | 210465139 |  | 11.7 | 17.5 | 32400 | 30800 | 24400 | 3.43 | 2.48 | 47500 | 3.2 | 1.96 | 8.1 | 7
Live | 210465138 |  | 11.7 | 17.5 | 32400 | 30800 | 24400 | 3.43 | 2.48 | 47500 | 3.2 | 1.96 | 8.1 | 7
Live | 210465137 |  | 11.7 | 17.5 | 32400 | 30800 | 24400 | 3.43 | 2.48 | 47500 | 3.2 | 1.96 | 8.1 | 7
Live | 203430785 |  |  |  | 34400 | 22400 | 18200 | 3.15 | 2.7 | 35000 | 3.5 | 2.34
Live | 210465030 |  | 12 | 17.5 | 32200 | 30600 | 24000 | 3.52 | 2.48 | 47000 | 3.14 | 1.94 | 8.1 | 6.95
Live | 210465029 |  | 12 | 17.5 | 32200 | 30600 | 24000 | 3.52 | 2.48 | 47000 | 3.14 | 1.94 | 8.1 | 6.95
Live | 210465028 |  | 12 | 17.5 | 32200 | 30600 | 24000 | 3.52 | 2.48 | 47000 | 3.14 | 1.94 | 8.1 | 6.95
Live | 210465027 |  | 12 | 17.5 | 32200 | 30600 | 24000 | 3.52 | 2.48 | 47000 | 3.14 | 1.94 | 8.1 | 6.95
Live | 206782078 |  |  |  | 46500 | 28000 | 22800 | 2.86 | 2.52 | 48000 | 3.14 | 1.89
Live | 210465016 |  | 12 | 17.5 | 32200 | 30400 | 24000 | 3.52 | 2.48 | 47000 | 3.14 | 1.94 | 8.1 | 6.95
Live | 210465015 |  | 12 | 17.5 | 32200 | 30400 | 24000 | 3.52 | 2.48 | 47000 | 3.14 | 1.94 | 8.1 | 6.95
Live | 210465014 |  | 12 | 17.5 | 32200 | 30400 | 24000 | 3.52 | 2.48 | 47000 | 3.14 | 1.94 | 8.1 | 6.95
Live | 210465013 |  | 12 | 17.5 | 32200 | 30400 | 24000 | 3.52 | 2.48 | 47000 | 3.14 | 1.94 | 8.1 | 6.95
Live | 210465005 |  | 12 | 17.5 | 32400 | 30600 | 24000 | 3.52 | 2.5 | 47000 | 3.16 | 1.96 | 8.1 | 7
Live | 210465004 |  | 12 | 17.5 | 32400 | 30600 | 24000 | 3.52 | 2.5 | 47000 | 3.16 | 1.96 | 8.1 | 7
Live | 210465003 |  | 12 | 17.5 | 32400 | 30600 | 24000 | 3.52 | 2.5 | 47000 | 3.16 | 1.96 | 8.1 | 7
Live | 210465002 |  | 12 | 17.5 | 32400 | 30600 | 24000 | 3.52 | 2.5 | 47000 | 3.16 | 1.96 | 8.1 | 7
Live | 210464994 |  | 12 | 18 | 32200 | 30600 | 24200 | 3.52 | 2.48 | 47000 | 3.16 | 1.96 | 8.1 | 7
Live | 210464993 |  | 12 | 18 | 32200 | 30600 | 24200 | 3.52 | 2.48 | 47000 | 3.16 | 1.96 | 8.1 | 7
Live | 210464992 |  | 12 | 18 | 32200 | 30600 | 24200 | 3.52 | 2.48 | 47000 | 3.16 | 1.96 | 8.1 | 7
Live | 210464991 |  | 12 | 18 | 32200 | 30600 | 24200 | 3.52 | 2.48 | 47000 | 3.16 | 1.96 | 8.1 | 7
Live | 210464983 |  | 12 | 17.5 | 32200 | 30400 | 24000 | 3.52 | 2.48 | 47000 | 3.14 | 1.94 | 8.1 | 6.95
Live | 210464982 |  | 12 | 17.5 | 32200 | 30400 | 24000 | 3.52 | 2.48 | 47000 | 3.14 | 1.94 | 8.1 | 6.95
Live | 210464981 |  | 12 | 17.5 | 32200 | 30400 | 24000 | 3.52 | 2.48 | 47000 | 3.14 | 1.94 | 8.1 | 6.95
Live | 210464980 |  | 12 | 17.5 | 32200 | 30400 | 24000 | 3.52 | 2.48 | 47000 | 3.14 | 1.94 | 8.1 | 6.95
Live | 206782080 |  |  |  | 46500 | 28000 | 22800 | 2.86 | 2.52 | 48000 | 3.14 | 1.89
Live | 210464972 |  | 12 | 17 | 32200 | 30600 | 24000 | 3.52 | 2.48 | 47000 | 3.14 | 1.94 | 8.1 | 7
Live | 210464971 |  | 12 | 17 | 32200 | 30600 | 24000 | 3.52 | 2.48 | 47000 | 3.14 | 1.94 | 8.1 | 7
Live | 210464970 |  | 12 | 17 | 32200 | 30600 | 24000 | 3.52 | 2.48 | 47000 | 3.14 | 1.94 | 8.1 | 7
Live | 210464969 |  | 12 | 17 | 32200 | 30600 | 24000 | 3.52 | 2.48 | 47000 | 3.14 | 1.94 | 8.1 | 7
Live | 210464939 |  | 12 | 18 | 32200 | 30400 | 24000 | 3.52 | 2.48 | 47000 | 3.14 | 1.94 | 8.1 | 6.95
Live | 210464938 |  | 12 | 18 | 32200 | 30400 | 24000 | 3.52 | 2.48 | 47000 | 3.14 | 1.94 | 8.1 | 6.95
Live | 210464937 |  | 12 | 18 | 32200 | 30400 | 24000 | 3.52 | 2.48 | 47000 | 3.14 | 1.94 | 8.1 | 6.95
Live | 206781147 |  |  |  | 34400 | 22400 | 18200 | 3.15 | 2.7 | 35000 | 3.5 | 2.34
Live | 210464936 |  | 12 | 18 | 32200 | 30400 | 24000 | 3.52 | 2.48 | 47000 | 3.14 | 1.94 | 8.1 | 6.95
Live | 210464927 |  | 12 | 17.5 | 32200 | 30400 | 24000 | 3.52 | 2.48 | 47000 | 3.14 | 1.94 | 8.1 | 6.95
Live | 8759449 |  |  |  | 35400 | 26600 | 20840 | 3.69 | 2.23 | 32500 | 3.61 | 1.82
Live | 210464926 |  | 12 | 17.5 | 32200 | 30400 | 24000 | 3.52 | 2.48 | 47000 | 3.14 | 1.94 | 8.1 | 6.95
Live | 210464925 |  | 12 | 17.5 | 32200 | 30400 | 24000 | 3.52 | 2.48 | 47000 | 3.14 | 1.94 | 8.1 | 6.95
Live | 210464924 |  | 12 | 17.5 | 32200 | 30400 | 24000 | 3.52 | 2.48 | 47000 | 3.14 | 1.94 | 8.1 | 6.95
Live | 210464916 |  | 12 | 17.5 | 32200 | 30400 | 24000 | 3.52 | 2.48 | 47000 | 3.14 | 1.94 | 8.1 | 7
Live | 210464915 |  | 12 | 17.5 | 32200 | 30400 | 24000 | 3.52 | 2.48 | 47000 | 3.14 | 1.94 | 8.1 | 7
Live | 210464914 |  | 12 | 17.5 | 32200 | 30400 | 24000 | 3.52 | 2.48 | 47000 | 3.14 | 1.94 | 8.1 | 7
Live | 210464913 |  | 12 | 17.5 | 32200 | 30400 | 24000 | 3.52 | 2.48 | 47000 | 3.14 | 1.94 | 8.1 | 7
Live | 210464905 |  | 12 | 17.5 | 32200 | 30600 | 24200 | 3.52 | 2.48 | 47000 | 3.16 | 1.94 | 8.1 | 7
Live | 210464904 |  | 12 | 17.5 | 32200 | 30600 | 24200 | 3.52 | 2.48 | 47000 | 3.16 | 1.94 | 8.1 | 7
Live | 210464903 |  | 12 | 17.5 | 32200 | 30600 | 24200 | 3.52 | 2.48 | 47000 | 3.16 | 1.94 | 8.1 | 7
Live | 210464902 |  | 12 | 17.5 | 32200 | 30600 | 24200 | 3.52 | 2.48 | 47000 | 3.16 | 1.94 | 8.1 | 7
Live | 206779437 |  |  |  | 46500 | 28000 | 22800 | 2.86 | 2.52 | 48000 | 3.14 | 1.89
Live | 210464828 |  | 11.7 | 17.5 | 32000 | 31000 | 24400 | 3.42 | 2.48 | 48000 | 3.16 | 1.94 | 8.1 | 7
Live | 210692485 |  | 11.5 | 22.5 | 23000 | 16100 | 13100 | 3.37 | 2.59 | 23000 | 3.62 | 2.19 | 8 | 6.6
Live | 210464827 |  | 11.7 | 17.5 | 32000 | 31000 | 24400 | 3.42 | 2.48 | 48000 | 3.16 | 1.94 | 8.1 | 7
Live | 210464826 |  | 11.7 | 17.5 | 32000 | 31000 | 24400 | 3.42 | 2.48 | 48000 | 3.16 | 1.94 | 8.1 | 7
Live | 210464825 |  | 11.7 | 17.5 | 32000 | 31000 | 24400 | 3.42 | 2.48 | 48000 | 3.16 | 1.94 | 8.1 | 7
Live | 210464817 |  | 11.7 | 17.5 | 32000 | 31000 | 24400 | 3.42 | 2.5 | 48000 | 3.18 | 1.94 | 8.1 | 7
Live | 206781148 |  |  |  | 34400 | 22400 | 18200 | 3.15 | 2.7 | 35000 | 3.5 | 2.34
Live | 210464816 |  | 11.7 | 17.5 | 32000 | 31000 | 24400 | 3.42 | 2.5 | 48000 | 3.18 | 1.94 | 8.1 | 7
Live | 210464815 |  | 11.7 | 17.5 | 32000 | 31000 | 24400 | 3.42 | 2.5 | 48000 | 3.18 | 1.94 | 8.1 | 7
Live | 210464814 |  | 11.7 | 17.5 | 32000 | 31000 | 24400 | 3.42 | 2.5 | 48000 | 3.18 | 1.94 | 8.1 | 7
Live | 210464707 |  | 11.7 | 17.5 | 31800 | 30800 | 24200 | 3.43 | 2.48 | 47500 | 3.14 | 1.94 | 8.1 | 7
Live | 210464706 |  | 11.7 | 17.5 | 31800 | 30800 | 24200 | 3.43 | 2.48 | 47500 | 3.14 | 1.94 | 8.1 | 7
Live | 210464705 |  | 11.7 | 17.5 | 31800 | 30800 | 24200 | 3.43 | 2.48 | 47500 | 3.14 | 1.94 | 8.1 | 7
Live | 210464704 |  | 11.7 | 17.5 | 31800 | 30800 | 24200 | 3.43 | 2.48 | 47500 | 3.14 | 1.94 | 8.1 | 7
Live | 203430784 |  |  |  | 34400 | 22400 | 18200 | 3.15 | 2.7 | 35000 | 3.5 | 2.34
Live | 210464693 |  | 11.7 | 17.5 | 31600 | 30600 | 24200 | 3.43 | 2.48 | 47500 | 3.12 | 1.94 | 8.1 | 7
Live | 210464692 |  | 11.7 | 17.5 | 31600 | 30600 | 24200 | 3.43 | 2.48 | 47500 | 3.12 | 1.94 | 8.1 | 7
Live | 210464691 |  | 11.7 | 17.5 | 31600 | 30600 | 24200 | 3.43 | 2.48 | 47500 | 3.12 | 1.94 | 8.1 | 7
Live | 210464690 |  | 11.7 | 17.5 | 31600 | 30600 | 24200 | 3.43 | 2.48 | 47500 | 3.12 | 1.94 | 8.1 | 7
Live | 203422916 |  |  |  | 34400 | 22400 | 18200 | 3.15 | 2.7 | 35000 | 3.5 | 2.34
Live | 210464682 |  | 12 | 17.5 | 31800 | 30600 | 24200 | 3.52 | 2.5 | 47500 | 3.16 | 1.94 | 8.1 | 7.05
Live | 210464681 |  | 12 | 17.5 | 31800 | 30600 | 24200 | 3.52 | 2.5 | 47500 | 3.16 | 1.94 | 8.1 | 7.05
Live | 210464680 |  | 12 | 17.5 | 31800 | 30600 | 24200 | 3.52 | 2.5 | 47500 | 3.16 | 1.94 | 8.1 | 7.05
Live | 210464679 |  | 12 | 17.5 | 31800 | 30600 | 24200 | 3.52 | 2.5 | 47500 | 3.16 | 1.94 | 8.1 | 7.05
Live | 210464671 |  | 11.7 | 17 | 31800 | 30800 | 24200 | 3.43 | 2.48 | 47500 | 3.14 | 1.94 | 8.1 | 7
Live | 210464670 |  | 11.7 | 17 | 31800 | 30800 | 24200 | 3.43 | 2.48 | 47500 | 3.14 | 1.94 | 8.1 | 7
Live | 206782079 |  |  |  | 46500 | 28000 | 22800 | 2.86 | 2.52 | 48000 | 3.14 | 1.89
Live | 210464669 |  | 11.7 | 17 | 31800 | 30800 | 24200 | 3.43 | 2.48 | 47500 | 3.14 | 1.94 | 8.1 | 7
Live | 210464668 |  | 11.7 | 17 | 31800 | 30800 | 24200 | 3.43 | 2.48 | 47500 | 3.14 | 1.94 | 8.1 | 7
Live | 208280076 |  | 12.5 | 20.5 | 16000 | 13600 | 12700 | 3.66 | 2.24 | 19000 | 2.86 | 2.16 | 10.5 | 8
Live | 203430788 |  |  |  | 34400 | 22400 | 18200 | 3.15 | 2.7 | 35000 | 3.5 | 2.34
Live | 210464660 |  | 11.7 | 17.5 | 31600 | 30600 | 24200 | 3.43 | 2.48 | 47500 | 3.12 | 1.94 | 8.1 | 7
Live | 207558938 |  |  |  | 35500 | 26000 | 20340 | 3.78 | 2.23 | 33200 | 3.67 | 1.82
Live | 210464659 |  | 11.7 | 17.5 | 31600 | 30600 | 24200 | 3.43 | 2.48 | 47500 | 3.12 | 1.94 | 8.1 | 7
Live | 210464658 |  | 11.7 | 17.5 | 31600 | 30600 | 24200 | 3.43 | 2.48 | 47500 | 3.12 | 1.94 | 8.1 | 7
Live | 210464657 |  | 11.7 | 17.5 | 31600 | 30600 | 24200 | 3.43 | 2.48 | 47500 | 3.12 | 1.94 | 8.1 | 7
Live | 210464649 |  | 11.7 | 17 | 31600 | 30600 | 24200 | 3.43 | 2.48 | 47500 | 3.12 | 1.94 | 8.1 | 7
Live | 210464648 |  | 11.7 | 17 | 31600 | 30600 | 24200 | 3.43 | 2.48 | 47500 | 3.12 | 1.94 | 8.1 | 7
Live | 210464647 |  | 11.7 | 17 | 31600 | 30600 | 24200 | 3.43 | 2.48 | 47500 | 3.12 | 1.94 | 8.1 | 7
Live | 210464646 |  | 11.7 | 17 | 31600 | 30600 | 24200 | 3.43 | 2.48 | 47500 | 3.12 | 1.94 | 8.1 | 7
Live | 203430787 |  |  |  | 34400 | 22400 | 18200 | 3.15 | 2.7 | 35000 | 3.5 | 2.34
Live | 210464616 |  | 12 | 17.5 | 32000 | 30800 | 24200 | 3.51 | 2.5 | 47500 | 3.18 | 1.96 | 8.1 | 7
Live | 210464615 |  | 12 | 17.5 | 32000 | 30800 | 24200 | 3.51 | 2.5 | 47500 | 3.18 | 1.96 | 8.1 | 7
Live | 210464614 |  | 12 | 17.5 | 32000 | 30800 | 24200 | 3.51 | 2.5 | 47500 | 3.18 | 1.96 | 8.1 | 7
Live | 206782081 |  |  |  | 46500 | 28000 | 22800 | 2.86 | 2.52 | 48000 | 3.14 | 1.89
Live | 210464613 |  | 12 | 17.5 | 32000 | 30800 | 24200 | 3.51 | 2.5 | 47500 | 3.18 | 1.96 | 8.1 | 7
Live | 210464604 |  | 11.7 | 17.5 | 32000 | 31000 | 24400 | 3.42 | 2.5 | 48000 | 3.2 | 1.96 | 8.1 | 7.05
Live | 210464603 |  | 11.7 | 17.5 | 32000 | 31000 | 24400 | 3.42 | 2.5 | 48000 | 3.2 | 1.96 | 8.1 | 7.05
Live | 210464602 |  | 11.7 | 17.5 | 32000 | 31000 | 24400 | 3.42 | 2.5 | 48000 | 3.2 | 1.96 | 8.1 | 7.05
Live | 210464601 |  | 11.7 | 17.5 | 32000 | 31000 | 24400 | 3.42 | 2.5 | 48000 | 3.2 | 1.96 | 8.1 | 7.05
Live | 210464593 |  | 11.7 | 17.5 | 31800 | 30600 | 24200 | 3.43 | 2.48 | 47500 | 3.14 | 1.94 | 8.1 | 7
Live | 210464592 |  | 11.7 | 17.5 | 31800 | 30600 | 24200 | 3.43 | 2.48 | 47500 | 3.14 | 1.94 | 8.1 | 7
Live | 206779174 |  |  |  | 34400 | 22400 | 18200 | 3.15 | 2.7 | 35000 | 3.5 | 2.34
Live | 210464591 |  | 11.7 | 17.5 | 31800 | 30600 | 24200 | 3.43 | 2.48 | 47500 | 3.14 | 1.94 | 8.1 | 7
Live | 210464590 |  | 11.7 | 17.5 | 31800 | 30600 | 24200 | 3.43 | 2.48 | 47500 | 3.14 | 1.94 | 8.1 | 7
Live | 210464582 |  | 11.7 | 17.5 | 31800 | 30800 | 24200 | 3.43 | 2.48 | 47500 | 3.14 | 1.94 | 8.1 | 7
Live | 210464581 |  | 11.7 | 17.5 | 31800 | 30800 | 24200 | 3.43 | 2.48 | 47500 | 3.14 | 1.94 | 8.1 | 7
Live | 210464580 |  | 11.7 | 17.5 | 31800 | 30800 | 24200 | 3.43 | 2.48 | 47500 | 3.14 | 1.94 | 8.1 | 7
Live | 208280101 |  | 12.5 | 20 | 18000 | 14100 | 13000 | 3.61 | 2.4 | 20800 | 3.24 | 2.4 | 10.6 | 8.2
Live | 206781149 |  |  |  | 34400 | 22400 | 18200 | 3.15 | 2.7 | 35000 | 3.5 | 2.34
Live | 210464579 |  | 11.7 | 17.5 | 31800 | 30800 | 24200 | 3.43 | 2.48 | 47500 | 3.14 | 1.94 | 8.1 | 7
Live | 206782082 |  |  |  | 46500 | 28000 | 22800 | 2.86 | 2.52 | 48000 | 3.14 | 1.89
Live | 210464472 |  | 11.7 | 17.5 | 32000 | 31000 | 24400 | 3.42 | 2.48 | 48000 | 3.16 | 1.94 | 8.1 | 7
Live | 210464471 |  | 11.7 | 17.5 | 32000 | 31000 | 24400 | 3.42 | 2.48 | 48000 | 3.16 | 1.94 | 8.1 | 7
Live | 210464470 |  | 11.7 | 17.5 | 32000 | 31000 | 24400 | 3.42 | 2.48 | 48000 | 3.16 | 1.94 | 8.1 | 7
Live | 210464469 |  | 11.7 | 17.5 | 32000 | 31000 | 24400 | 3.42 | 2.48 | 48000 | 3.16 | 1.94 | 8.1 | 7
Live | 210464461 |  | 11.7 | 17.5 | 32000 | 31000 | 24400 | 3.42 | 2.5 | 48000 | 3.18 | 1.94 | 8.1 | 7
Live | 206781151 |  |  |  | 34400 | 22400 | 18200 | 3.15 | 2.7 | 35000 | 3.5 | 2.34
Live | 210464460 |  | 11.7 | 17.5 | 32000 | 31000 | 24400 | 3.42 | 2.5 | 48000 | 3.18 | 1.94 | 8.1 | 7
Live | 210464459 |  | 11.7 | 17.5 | 32000 | 31000 | 24400 | 3.42 | 2.5 | 48000 | 3.18 | 1.94 | 8.1 | 7
Live | 210464458 |  | 11.7 | 17.5 | 32000 | 31000 | 24400 | 3.42 | 2.5 | 48000 | 3.18 | 1.94 | 8.1 | 7
Live | 7125588 |  |  |  | 35500 | 26000 | 20340 | 3.78 | 2.23 | 33200 | 3.67 | 1.82
Live | 210464306 |  | 11.7 | 17.5 | 32000 | 31000 | 24400 | 3.42 | 2.5 | 48000 | 3.18 | 1.94 | 8.1 | 7.05
Live | 210464305 |  | 11.7 | 17.5 | 32000 | 31000 | 24400 | 3.42 | 2.5 | 48000 | 3.18 | 1.94 | 8.1 | 7.05
Live | 210464304 |  | 11.7 | 17.5 | 32000 | 31000 | 24400 | 3.42 | 2.5 | 48000 | 3.18 | 1.94 | 8.1 | 7.05
Live | 206781150 |  |  |  | 34400 | 22400 | 18200 | 3.15 | 2.7 | 35000 | 3.5 | 2.34
Live | 208130815 |  | 12.5 | 20 | 18000 | 14100 | 13000 | 3.61 | 2.4 | 20800 | 3.24 | 2.4 | 10.6 | 8.2
Live | 210464303 |  | 11.7 | 17.5 | 32000 | 31000 | 24400 | 3.42 | 2.5 | 48000 | 3.18 | 1.94 | 8.1 | 7.05
Live | 210464272 |  | 11.7 | 17.5 | 31600 | 30600 | 24200 | 3.43 | 2.48 | 47500 | 3.12 | 1.94 | 8.1 | 7
Live | 206782083 |  |  |  | 46500 | 28000 | 22800 | 2.86 | 2.52 | 48000 | 3.14 | 1.89
Live | 210464271 |  | 11.7 | 17.5 | 31600 | 30600 | 24200 | 3.43 | 2.48 | 47500 | 3.12 | 1.94 | 8.1 | 7
Live | 206781152 |  |  |  | 34400 | 22400 | 18200 | 3.15 | 2.7 | 35000 | 3.5 | 2.34
Live | 210464270 |  | 11.7 | 17.5 | 31600 | 30600 | 24200 | 3.43 | 2.48 | 47500 | 3.12 | 1.94 | 8.1 | 7
Live | 210464269 |  | 11.7 | 17.5 | 31600 | 30600 | 24200 | 3.43 | 2.48 | 47500 | 3.12 | 1.94 | 8.1 | 7
Live | 210464259 |  | 11.7 | 17.5 | 31600 | 30600 | 24200 | 3.43 | 2.48 | 47500 | 3.12 | 1.94 | 8.1 | 7
Live | 210464258 |  | 11.7 | 17.5 | 31600 | 30600 | 24200 | 3.43 | 2.48 | 47500 | 3.12 | 1.94 | 8.1 | 7
Live | 210464257 |  | 11.7 | 17.5 | 31600 | 30600 | 24200 | 3.43 | 2.48 | 47500 | 3.12 | 1.94 | 8.1 | 7
Live | 210464256 |  | 11.7 | 17.5 | 31600 | 30600 | 24200 | 3.43 | 2.48 | 47500 | 3.12 | 1.94 | 8.1 | 7
Live | 210464248 |  | 11.7 | 17 | 31600 | 30600 | 24200 | 3.43 | 2.48 | 47500 | 3.12 | 1.94 | 8.1 | 7
Live | 203422919 |  |  |  | 34400 | 22400 | 18200 | 3.15 | 2.7 | 35000 | 3.5 | 2.34
Live | 210464247 |  | 11.7 | 17 | 31600 | 30600 | 24200 | 3.43 | 2.48 | 47500 | 3.12 | 1.94 | 8.1 | 7
Live | 210464246 |  | 11.7 | 17 | 31600 | 30600 | 24200 | 3.43 | 2.48 | 47500 | 3.12 | 1.94 | 8.1 | 7
Live | 208119667 |  | 12.5 | 20 | 18000 | 14100 | 13000 | 3.61 | 2.4 | 20800 | 3.24 | 2.4 | 10.6 | 8.2
Live | 210464245 |  | 11.7 | 17 | 31600 | 30600 | 24200 | 3.43 | 2.48 | 47500 | 3.12 | 1.94 | 8.1 | 7
Live | 203430791 |  |  |  | 34400 | 22400 | 18200 | 3.15 | 2.7 | 35000 | 3.5 | 2.34
Live | 210464237 |  | 11.7 | 17 | 31800 | 30800 | 24400 | 3.43 | 2.48 | 48000 | 3.14 | 1.94 | 8.1 | 7
Live | 210464236 |  | 11.7 | 17 | 31800 | 30800 | 24400 | 3.43 | 2.48 | 48000 | 3.14 | 1.94 | 8.1 | 7
Live | 210464235 |  | 11.7 | 17 | 31800 | 30800 | 24400 | 3.43 | 2.48 | 48000 | 3.14 | 1.94 | 8.1 | 7
Live | 210464234 |  | 11.7 | 17 | 31800 | 30800 | 24400 | 3.43 | 2.48 | 48000 | 3.14 | 1.94 | 8.1 | 7
Live | 210464171 |  | 12 | 17.5 | 32000 | 30800 | 24200 | 3.51 | 2.5 | 47500 | 3.18 | 1.96 | 8.1 | 7
Live | 210464170 |  | 12 | 17.5 | 32000 | 30800 | 24200 | 3.51 | 2.5 | 47500 | 3.18 | 1.96 | 8.1 | 7
Live | 210464169 |  | 12 | 17.5 | 32000 | 30800 | 24200 | 3.51 | 2.5 | 47500 | 3.18 | 1.96 | 8.1 | 7
Live | 210464168 |  | 12 | 17.5 | 32000 | 30800 | 24200 | 3.51 | 2.5 | 47500 | 3.18 | 1.96 | 8.1 | 7
Live | 210464137 |  | 11.7 | 17.5 | 31800 | 30600 | 24200 | 3.43 | 2.48 | 47500 | 3.14 | 1.94 | 8.1 | 7
Live | 203430789 |  |  |  | 34400 | 22400 | 18200 | 3.15 | 2.7 | 35000 | 3.5 | 2.34
Live | 210464136 |  | 11.7 | 17.5 | 31800 | 30600 | 24200 | 3.43 | 2.48 | 47500 | 3.14 | 1.94 | 8.1 | 7
Live | 206782085 |  |  |  | 46500 | 28000 | 22800 | 2.86 | 2.52 | 48000 | 3.14 | 1.89
Live | 210464135 |  | 11.7 | 17.5 | 31800 | 30600 | 24200 | 3.43 | 2.48 | 47500 | 3.14 | 1.94 | 8.1 | 7
Live | 208816928 |  | 12.5 | 20 | 18000 | 14100 | 13000 | 3.61 | 2.4 | 20800 | 3.24 | 2.4 | 10.6 | 8.2
Live | 207526459 |  |  |  | 36500 | 27100 | 20960 | 3.69 | 2.26 | 33800 | 3.75 | 1.82
Live | 210464134 |  | 11.7 | 17.5 | 31800 | 30600 | 24200 | 3.43 | 2.48 | 47500 | 3.14 | 1.94 | 8.1 | 7
Live | 203430792 |  |  |  | 34400 | 22400 | 18200 | 3.15 | 2.7 | 35000 | 3.5 | 2.34
Live | 210464126 |  | 11.7 | 17.5 | 31800 | 30800 | 24200 | 3.43 | 2.48 | 47500 | 3.14 | 1.94 | 8.1 | 7
Live | 210464125 |  | 11.7 | 17.5 | 31800 | 30800 | 24200 | 3.43 | 2.48 | 47500 | 3.14 | 1.94 | 8.1 | 7
Live | 210464124 |  | 11.7 | 17.5 | 31800 | 30800 | 24200 | 3.43 | 2.48 | 47500 | 3.14 | 1.94 | 8.1 | 7
Live | 210464123 |  | 11.7 | 17.5 | 31800 | 30800 | 24200 | 3.43 | 2.48 | 47500 | 3.14 | 1.94 | 8.1 | 7
Live | 210462018 |  | 11.7 | 18 | 33000 | 30800 | 24400 | 3.43 | 2.52 | 47000 | 3.24 | 1.98 | 8.1 | 7.05
Live | 210462017 |  | 11.7 | 18 | 33000 | 30800 | 24400 | 3.43 | 2.52 | 47000 | 3.24 | 1.98 | 8.1 | 7.05
Live | 205544064 |  |  |  | 34800 | 22200 | 18000 | 3.23 | 2.73 | 34600 | 3.58 | 2.39
Live | 210462016 |  | 11.7 | 18 | 33000 | 30800 | 24400 | 3.43 | 2.52 | 47000 | 3.24 | 1.98 | 8.1 | 7.05
Live | 210462015 |  | 11.7 | 18 | 33000 | 30800 | 24400 | 3.43 | 2.52 | 47000 | 3.24 | 1.98 | 8.1 | 7.05
Live | 210461974 |  | 11.7 | 18 | 32800 | 30600 | 24400 | 3.43 | 2.48 | 46500 | 3.16 | 1.96 | 8.1 | 6.95
Live | 210692893 |  | 11.5 | 22.5 | 23000 | 16100 | 13100 | 3.37 | 2.59 | 23000 | 3.62 | 2.19 | 8 | 6.6
Live | 210461973 |  | 11.7 | 18 | 32800 | 30600 | 24400 | 3.43 | 2.48 | 46500 | 3.16 | 1.96 | 8.1 | 6.95
Live | 203430793 |  |  |  | 34400 | 22400 | 18200 | 3.15 | 2.7 | 35000 | 3.5 | 2.34
Live | 210461972 |  | 11.7 | 18 | 32800 | 30600 | 24400 | 3.43 | 2.48 | 46500 | 3.16 | 1.96 | 8.1 | 6.95
Live | 207657372 |  | 12.5 | 20 | 18000 | 14100 | 13000 | 3.61 | 2.4 | 20800 | 3.24 | 2.4 | 10.6 | 8.2
Live | 210461971 |  | 11.7 | 18 | 32800 | 30600 | 24400 | 3.43 | 2.48 | 46500 | 3.16 | 1.96 | 8.1 | 6.95
Live | 210461963 |  | 11.7 | 18 | 32800 | 30600 | 24400 | 3.43 | 2.5 | 47000 | 3.18 | 1.98 | 8.1 | 7
Live | 210461962 |  | 11.7 | 18 | 32800 | 30600 | 24400 | 3.43 | 2.5 | 47000 | 3.18 | 1.98 | 8.1 | 7
Live | 206782084 |  |  |  | 46500 | 28000 | 22800 | 2.86 | 2.52 | 48000 | 3.14 | 1.89
Live | 206779175 |  |  |  | 34400 | 22400 | 18200 | 3.15 | 2.7 | 35000 | 3.5 | 2.34
Live | 210461961 |  | 11.7 | 18 | 32800 | 30600 | 24400 | 3.43 | 2.5 | 47000 | 3.18 | 1.98 | 8.1 | 7
Live | 210461960 |  | 11.7 | 18 | 32800 | 30600 | 24400 | 3.43 | 2.5 | 47000 | 3.18 | 1.98 | 8.1 | 7
Live | 210461853 |  | 11.7 | 18 | 32600 | 30400 | 24200 | 3.42 | 2.48 | 46500 | 3.12 | 1.96 | 8.1 | 6.95
Live | 210461852 |  | 11.7 | 18 | 32600 | 30400 | 24200 | 3.42 | 2.48 | 46500 | 3.12 | 1.96 | 8.1 | 6.95